## Export
Part # | Manufactor | describtion | package
100-C16KF01 | Allen-Bradley | CONTACTOR SCREW TERMINALS 7.5KW/400V COIL 2 TERMINALS COIL TERMINALS AT LINE SIDE CONTROL VOLTAGE 230V 50/60HZ 1 N.C. AUXILIAR Y CONTACT SINGEL PACK | Stk.
100-C23KJ01 | Allen-Bradley | CONTACTOR SCREW TERMINALS 11KW/400V COIL 2 TERMINALS COIL TERMINALS AT LINE SIDE CONTROL VOLTAGE 24V 50/60HZ 1 N.C. AUXILIARY CONTACT SINGEL PACK | Stk.
100-C30KJ01 | Allen-Bradley | CONTACTOR SCREW TERMINALS 15KW/400V COIL 2 TERMINALS COIL TERMINALS AT LINE SIDE CONTROL VOLTAGE 24V 50/60HZ 1 N.C. AUXILIARY CONTACT SINGEL PACK | Stk.
100-FA22 | Allen-Bradley | AUXILIARY CONTACT BLOCK FRONT MOUNTING TO BULLETIN 100-C - CONTACTORS 4-POLE 2 N.O. + 2 N.C. | Stk.
100-SB11 | Allen-Bradley | AUXILIARY CONTACT BLOCK TO BULLETIN 100-C - CONTACTORS SIDE MOUNTING 2-POLE 1 N.O. + 1 N.C. | Stk.
1756-A10 | Allen-Bradley | 10 SLOT CONTROLLOGIX CHASSIS | Stk.
1756-IF8 | Allen-Bradley | ANALOGUE INPUT - CURRENT/VOLTAGE 8 PTS (36 PIN) | Stk.
1756-IM16I | Allen-Bradley | 159-265 VAC ISOLATED INPUT 16 PTS (36 PIN) | Stk.
1756-L73 | Allen-Bradley | LOGIX5573 CONTROLLER W/8MB MEMORY | Stk.
1756-OF4 | Allen-Bradley | ANALOGUE OUTPUT - CURRENT/VOLTAGE 4 PTS (20 PIN) | Stk.
1756-OX8I | Allen-Bradley | N.O./N.C. ISOLATED RELAY OUTPUT 8 PTS (36 PIN) | Stk.
1756-PA75R | Allen-Bradley | 85-265V AC REDUNDANT POWER SUPPLY | Stk.
20G1ANC170JN0NNN NN | Allen-Bradley | PF755 400VAC 170 AMPS OPEN TYPE | Stk.
50P1H-ES1A1AA0AFAW | Endress + Hauser | 50P1H-ES1A1AA0AFAW 50094530 Promag 50P1H, DN100 4" Magnetisch-induktives Durchfluss- Messgerät zusätzliche Spezifikationen Zuordnung Zeile 1 Volumenfluss Zuordnung Zeile 2 Summenzähler 1 Zuordnung Summenzähler 1 Volumenfluss Einheit Summenzähler 1 dm3 Zuordnung Summenzähler 2 Volumenfluss Einheit Summenzähler 2 dm3 Zuordnung Stromausgang Volumenfluss Strombereich 4-20 mA HART NAMUR Wert 20 mA 1.200,000 dm3/mi Zeitkonstante 3,000 s Fehlerverhalten Stromausgang Min. Stromwert E Auskleidung: PTFE S Prozessanschluss: Cl.300, 316L, Flansch ANSI B16.5 1 Elektroden: Alloy C-22 A Kalibration: 0.5% 1 Zusatzprüfung, Zeugnis: ohne A Zulassung: Ex-freier Bereich A Gehäuse: Kompakt Alu, IP67 NEMA4X 0 Kabel, Getrennt-Ausführung: nicht genutzt A Kabeleinführung: Verschr. M20 (EEx d > Gewinde M20) F Hilfsenergie; Anzeige: 20-55VAC / 16-62VDC, EES, 2-zeilig + Drucktasten, EES= Sprache SV+FI+NO+RU+PL+CS+EN A Einstellung; Software Funktion: Werkseinstellung; Grundausführung W Ausgang, Eingang: 4-20mA SIL HART VGS: DAA Statistische Warennummer: 90261021 Ursprungsland: FR Das ausgewählte Gerät mit der Nennweite größer DN25 kann je nach Einsatzbedingung im Anwendungsbereich der Druckgeräterichtlinie (DGRL) 97/23/EG liegen. Bei dem oben genannten Gerät ist derzeit keine Ausprägung nach DGRL gewählt. Unsere Geräte werden nach guter Ingenieurspraxis ausgelegt und hergestellt, und entsprechen damit den Anforderungen nach Art. 3 (3) der DGRL 97/23/EG. Der jeweils zulässige Einsatzbereich ist jedoch anwendungsspezifisch und ist den Diagrammen 6 bis 9 im Anhang II der DGRL 97/23/EG zu entnehmen. Lieferzeit ca. 19 Arbeitstage | Stk.
50W1H-UC0A1AC1AEAW | Endress + Hauser | 50094502 Promag 50W1H, DN100 4" Magnetisch-induktives Durchfluss- Messgerät zusätzliche Spezifikationen Zuordnung Zeile 1 Volumenfluss Zuordnung Zeile 2 Summenzähler 1 Zuordnung Summenzähler 1 Volumenfluss Einheit Summenzähler 1 dm3 Zuordnung Summenzähler 2 Volumenfluss Einheit Summenzähler 2 dm3 Zuordnung Stromausgang Volumenfluss Strombereich 4-20 mA HART NAMUR Wert 20 mA 1.200,000 dm3/mi Zeitkonstante 3,000 s Fehlerverhalten Stromausgang Min. Stromwert U Auskleidung: Polyurethane C Prozessanschluss: PN16, St37-2, Flansch EN1092-1 (DIN2501) 0 Elektroden: 1.4435/316L A Kalibration: 0.5% 1 Zusatzprüfung, Zeugnis: ohne A Zulassung: Ex-freier Bereich C Gehäuse: Wand Alu, IP67 NEMA4X 1 Kabel, Getrennt-Ausführung: 5m Spulen + Signalkabel A Kabeleinführung: Verschr. M20 (EEx d > Gewinde M20) E Hilfsenergie; Anzeige: 85-260VAC, EES, 2-zeilig + Drucktasten, EES= Sprache SV+FI+NO+RU+PL+CS+EN A Einstellung; Software Funktion: Werkseinstellung; Grundausführung W Ausgang, Eingang: 4-20mA SIL HART VGS: DAA Statistische Warennummer: 90261021 Ursprungsland: FR Das ausgewählte Gerät mit der Nennweite größer DN25 kann je nach Einsatzbedingung im Anwendungsbereich der Druckgeräterichtlinie (DGRL) 97/23/EG liegen. Bei dem oben genannten Gerät ist derzeit keine Ausprägung nach DGRL gewählt. Lieferzeit ab Werk: 14 Arbeitstage | Stk.
50W80-UC0A1AC1AEAW | Endress + Hauser | 50W80-UC0A1AC1AEAW 50094501 Promag 50W80, DN80 3" Magnetisch-induktives Durchfluss- Messgerät zusätzliche Spezifikationen Zuordnung Zeile 1 Volumenfluss Zuordnung Zeile 2 Summenzähler 1 Zuordnung Summenzähler 1 Volumenfluss Einheit Summenzähler 1 dm3 Zuordnung Summenzähler 2 Volumenfluss Einheit Summenzähler 2 dm3 Zuordnung Stromausgang Volumenfluss Strombereich 4-20 mA HART NAMUR Wert 20 mA 750,000 dm3/mi Zeitkonstante 3,000 s Fehlerverhalten Stromausgang Min. Stromwert U Auskleidung: Polyurethane C Prozessanschluss: PN16, St37-2, Flansch EN1092-1 (DIN2501) 0 Elektroden: 1.4435/316L A Kalibration: 0.5% 1 Zusatzprüfung, Zeugnis: ohne A Zulassung: Ex-freier Bereich C Gehäuse: Wand Alu, IP67 NEMA4X 1 Kabel, Getrennt-Ausführung: 5m Spulen + Signalkabel A Kabeleinführung: Verschr. M20 (EEx d > Gewinde M20) E Hilfsenergie; Anzeige: 85-260VAC, EES, 2-zeilig + Drucktasten, EES= Sprache SV+FI+NO+RU+PL+CS+EN A Einstellung; Software Funktion: Werkseinstellung; Grundausführung W Ausgang, Eingang: 4-20mA SIL HART VGS: DAA Statistische Warennummer: 90261021 Ursprungsland: FR Lieferzeit ab Werk: 14 Arbeitstage | Stk.
50W80-UC0A1AC2AEAW | Endress + Hauser | 50W80-UC0A1AC2AEAW 50094501 Promag 50W80, DN80 3" Magnetisch-induktives Durchfluss- Messgerät zusätzliche Spezifikationen Zuordnung Zeile 1 Volumenfluss Zuordnung Zeile 2 Summenzähler 1 Zuordnung Summenzähler 1 Volumenfluss Einheit Summenzähler 1 dm3 Zuordnung Summenzähler 2 Volumenfluss Einheit Summenzähler 2 dm3 Zuordnung Stromausgang Volumenfluss Strombereich 4-20 mA HART NAMUR Wert 20 mA 750,000 dm3/mi Zeitkonstante 3,000 s Fehlerverhalten Stromausgang Min. Stromwert U Auskleidung: Polyurethane C Prozessanschluss: PN16, St37-2, Flansch EN1092-1 (DIN2501) 0 Elektroden: 1.4435/316L A Kalibration: 0.5% 1 Zusatzprüfung, Zeugnis: ohne A Zulassung: Ex-freier Bereich C Gehäuse: Wand Alu, IP67 NEMA4X 2 Kabel, Getrennt-Ausführung: 10m Spulen + Signalkabel A Kabeleinführung: Verschr. M20 (EEx d > Gewinde M20) E Hilfsenergie; Anzeige: 85-260VAC, EES, 2-zeilig + Drucktasten, EES= Sprache SV+FI+NO+RU+PL+CS+EN A Einstellung; Software Funktion: Werkseinstellung; Grundausführung W Ausgang, Eingang: 4-20mA SIL HART VGS: DAA Statistische Warennummer: 90261021 Ursprungsland: FR Lieferzeit ab Werk: 14 Arbeitstage | Stk.
50W80-UC0A1AC4AEAW | Endress + Hauser | 50W80-UC0A1AC4AEAW 50094501 Promag 50W80, DN80 3" Magnetisch-induktives Durchfluss- Messgerät zusätzliche Spezifikationen Zuordnung Zeile 1 Volumenfluss Zuordnung Zeile 2 Summenzähler 1 Zuordnung Summenzähler 1 Volumenfluss Einheit Summenzähler 1 dm3 Zuordnung Summenzähler 2 Volumenfluss Einheit Summenzähler 2 dm3 Zuordnung Stromausgang Volumenfluss Strombereich 4-20 mA HART NAMUR Wert 20 mA 750,000 dm3/mi Zeitkonstante 3,000 s Fehlerverhalten Stromausgang Min. Stromwert U Auskleidung: Polyurethane C Prozessanschluss: PN16, St37-2, Flansch EN1092-1 (DIN2501) 0 Elektroden: 1.4435/316L A Kalibration: 0.5% 1 Zusatzprüfung, Zeugnis: ohne A Zulassung: Ex-freier Bereich C Gehäuse: Wand Alu, IP67 NEMA4X 4 Kabel, Getrennt-Ausführung: 15,00 m Spulen + Signalkabel A Kabeleinführung: Verschr. M20 (EEx d > Gewinde M20) E Hilfsenergie; Anzeige: 85-260VAC, EES, 2-zeilig + Drucktasten, EES= Sprache SV+FI+NO+RU+PL+CS+EN A Einstellung; Software Funktion: Werkseinstellung; Grundausführung W Ausgang, Eingang: 4-20mA SIL HART VGS: DAA Statistische Warennummer: 90261021 Ursprungsland: FR Lieferzeit ab Werk: 14 Arbeitstage | Stk.
72FRJ-SE0BA1AFADAH | Endress + Hauser | 72FRJ-SE0BA1AFADAH71027579Prowirl 72FRJ, DN50 2" > DN40 1 1/2"Vortex-Durchflussmessgerät.Einfache Volumendurchflussmessung vonFlüssigkeiten, Gasen und Dampf.Flanschausführung, Zweileiter.Ein Sensor für alle NennweitenKalibration auf Lebenszeit gewährleistetmaximale AnlagenverfügbarkeitWartungsfreie Gerätekonstruktion führtzu minimalen BetriebskostenHohe Vibrationsunempfindlichkeitgarantiert eine zuverlässige Messung zusätzliche SpezifikationenSprache EnglischAnwendung FlüssigkeitBetriebsdichte 1.000,00000 kg/m3Referenzdichte 1.000,00000 kg/m3Einheit Volumenfluss m3/hEinheit Massefluss kg/hEinheit Normvolumenfluss Nm3/hEinheit Summenzähler Volumen m3Einheit Summenzähler Masse kgEinheit Summenzähler Normvolumen Nm3Zuordnung Zeile 1 VolumenflussZuordnung Zeile 2 TOT1 - OUT VALUEAnalog Input Funktionsblock 1 - Cha VolumenflussSummenzähler Funktionsblock - ChannVolumenflussS Messrohr Material: rostfr. Stahl CF3M/316L, -200...+400oCE Prozessanschluss: PN40, Flansch EN1092-1 B1 (DIN2501)0 DSC Sensor: Grundausführung, 316L, -40...+260oCB DSC Sensordichtung: Viton, -15...+175oCA Kalibration: 3-Punkt1 Zusatzprüfung, Zeugnis: GrundausführungA Zulassung: Ex-freier BereichF Ausführung: Getrennt, Kabel 30m, IP67 NEMA4XA Kabeleinführung: Verschr. M20 (EEx d> Gewinde M20)D Anzeige; Bedienung: 2-zeilig EA; PA, FF, EA=12 Sprachen + ZH + JA+ RU FernkonfigurationA Einstellung; Software Funktion: Werkseinstellung; GrundausführungH Ausgang, Eingang: PROFIBUS PA VGS: DBAStatistische Warennummer: 90268020Ursprungsland: CH | Stk.
80F50-10R4/0 | E+H | ST 80F50-10R4/0 50096704 80F50-AD2SAABAA8AA Promass 80F50, DN50 2" Coriolis Durchfluss-Messgerät A Messrohr Material: rostfr. Stahl D2S Prozessanschluss: PN40, 1.4404/316L, EN1092-1 B1 (DIN2501) Flansch A Zusatzprüfung, Zeugnis: Grundausführung A Kalibration: 0.15%, 0.0005g/cc B Zulassung: ATEX II 2GD+ IECEx Z1,21 Ex dia IIC Ex tD A21 Z= Zone A Gehäuse: Kompakt IP67 NEMA4X, Aluminium A Kabeleinführung: Verschr. M20 (EEx d > Gewinde M20) 8 Hilfsenergie; Anzeige: 20-55VAC / 16-62VDC; WEA, ohne Anzeige, Fernkonfiguration, WEA= Sprache DE+EN+FR+IT+ES+PT+NL A Einstellung; Software Funktion: Default Flüssig; Grundausführung A Ausgang; Eingang: 4-20mA SIL HART + Frequenz VGS: DDA Statistische Warennummer: 90268020 Ursprungsland: CH Lieferzeit ab Werk: 11 Arbeitstage | Stk.
9324-RLD250ENE | Allen-Bradley | RSLOGIX 5000 LITE EDITION ENGLISH | Stk.
942666-0000 | Endress+Hauser | ST 942666-0000 Montagebügel FAU20 Werkstoff: 316Ti. Verwendung: Installation FMU42/FMU43/FMU44/FMU232. VGS: FJS Statistische Warennummer: 90319085 Ursprungsland: DE Lieferzeit ca. 3 Arbeitstage | Stk.
CUA120-A | Endress + Hauser | ST CUA120-A 50061219 Flansch-Adapter CUA 120 Flansch-Adapter zur Aufnahme von Trübungssensoren CUS. Material PVC / EPDM / (VA 1.4571). Für Montage an kundenseits beizu- stellendem Vorschweißflansch bzw. Einbaustutzen (DN50 / ANSI 2" / PN10) und Losflansch. A Prozessanschluss: für Einschweissflansch (h=47mm) VGS: CDE Statistische Warennummer: 90279050 Ursprungsland: DE Lieferzeit ab Werk: 7 Arbeitstage | Stk.
CUM223-TU0005 | Endress + Hauser | ST CUM223-TU0005 51500468 Liquisys M CUM223 Messumformer, Trübung/Feststoffgehalt. Schalttafelgehäuse: 96x96mm, Front IP54. Alarmausgang: Relais. Anzeige: 2-zeilig, 6 Sprachen. Kalibrierung: CAL-Bedientaste. TU Sensoreingang; Software: CUS31/CUS41; Grundausführung 0 Hilfsenergie: 230VAC 0 Ausgang: 1x 0/4...20mA, Hauptmesswert 05 Zusätzliche Kontakte: nicht gewählt VGS: CDG Statistische Warennummer: 90275000 Ursprungsland: DE Lieferzeit ab Werk: 12 Arbeitstage | Stk.
DA63M-1UW1/0 | E+H | 71041539 DA63M-AA1BCE+EA Deltatop DA63M Ventilblock Verwendung: Direktanflanschung bis Druckstufe PN400. AA1 Ausführung: 3-fach, Stahl, geschmiedet B Packung: PTFE, 200oC C Prozessanschluss: Schneidring (Ermeto 12S) E Dichtungen; Schrauben: Viton; M10, max PN160 EA >>Zusatzausstattung: Montagebügel, Stahl VGS: PDE Statistische Warennummer: 90269000 Ursprungsland: DE Lieferzeit ab Werk: 12 Arbeitstage | Stk.
DK6WM-B | Endress+Hauser | ST DK6WM-B50109553Messumformer 65, MontagesetB Anwendung: Getrennt, Feld, Rohr 3/4 - 3"VGS: DHSStatistische Warennummer: 90269000Ursprungsland: CHLieferzeit ab Werk: 14 Arbeitstage | Stk.
FMB53-4MP6/0 | E+H | "ST FMB53-4MP6/0 71086207 FMB53-BE22QA1FGB15B3A+AB Deltapilot M FMB53 Messung: Füllstand, hydrostatisch. Seil, Montage abgesetzt. Anwendung: Füllstand. Membran: CONTITE, verschweisst, klimadicht. :: Einfachste Vor-Ort Bedienung. :: Modular. BE Zulassung: ATEX II 2G Ex ia IIC T6 2 Ausgang: 4-20mA HART 2 Anzeige, Bedienung: Ohne LCD, Tasten auf Elektronik Q Gehäuse: F15 Edelstahl A Elektrischer Anschluss: Verschr. M20, IP66/68 NEMA4X/6P 1F Sensorbereich: 400mbar/40kPa/6psi relativ, 4mH2O/13ftH2O/160inH2O G Referenzgenauigkeit: Standard B Kalibration; Einheit: Sensorbereich; mbar/bar 15 Sondenanbindung: 6,00 m Kabel, kürzbar, PE B Membran Werkstoff: AlloyC 3 Füllmedium: Synthetiköl, FDA A Dichtung: FKM Viton AB >Weitere Bediensprache: Deutsch VGS: PEB Statistische Warennummer: 90318038 Ursprungsland: DE" | Stk.
FMB53-9A79/0 | Endress + Hauser | ST FMB53-9A79/071086207FMB53-BE22QA1HGB15B3A+ABDeltapilot M FMB53Messung: Füllstand, hydrostatisch.Seil, Montage abgesetzt.Anwendung: Füllstand.Membran: CONTITE,verschweisst, klimadicht.:: Einfachste Vor-Ort Bedienung.:: Modular.BE Zulassung: ATEX II 2G Ex ia IIC T62 Ausgang: 4-20mA HART2 Anzeige, Bedienung: Ohne LCD, Tasten auf ElektronikQ Gehäuse: F15 EdelstahlA Elektrischer Anschluss: Verschr. M20, IP66/68 NEMA4X/6P1H Sensorbereich: 1.2bar/120kPa/18psi relativ, 12mH2O/40ftH2O/480inH2OG Referenzgenauigkeit: StandardB Kalibration; Einheit: Sensorbereich; mbar/bar15 Sondenanbindung: 10,00 m Kabel, kürzbar, PEB Membran Werkstoff: AlloyC3 Füllmedium: Synthetiköl, FDAA Dichtung: FKM VitonAB >Weitere Bediensprache: DeutschVGS: PEBStatistische Warennummer: 90318038Ursprungsland: DE | Stk.
FMB70-1CA1F121GCAA | E+H | " FMB70-1CA1F121GCAA 71008645 Deltapilot S FMB70 Digitaler Druckmessumformer, Hydrostatik. Messzelle: CONTITE, frontbündig.High-Performance. Typ. Linear. +/-0.1%, (max TD 100:1). Modulare Geräteplattform. Hohe Langzeitstabilität. :: Sicherer FeuchAButz, klimafest. :: Hohe Anlagenverfügbarkeit durch Prozessüberwachung. 1 Zulassung: ATEX II 1/2G Ex ia IIC T6 C Ausgang; Bedienung: 4-20mA HART; Innenliegend A Gehäuse; Deckeldichtung; Kabeleinf.: T14 Alu IP66/67 NEMA6P; EPDM; M20 Verschraubung, T14 = Deckel seitlich 1F Sensorbereich; Sensor Überlastbereich: 400mbar/40kPa/6psi/4mH2O/160inH2O 8bar/800kPa/120psi/80mH2O/3200inH2O 1 Kalibration; Einheit: Sensorbereich; mbar/bar 2 Membran Werkstoff; Dichtung: AlloyC276; verschweisst 1G Prozessanschluss: Gewinde ISO228 G1-1/2, 316L C Füllmedium: Synthetiköl (FDA) A Zusatzausstattung 1: nicht gewählt A Zusatzausstattung 2: nicht gewählt VGS: PED Statistische Warennummer: 90318038 Ursprungsland: DE" | Stk.
FMB70-1CA1H121GCAA | E+H | "ST FMB70-1CA1H121GCAA 71008645 Deltapilot S FMB70 Digitaler Druckmessumformer, Hydrostatik. Messzelle: CONTITE, frontbündig. High-Performance. Typ. Linear. +/-0.1%, (max TD 100:1). Modulare Geräteplattform. Hohe Langzeitstabilität. :: Sicherer FeuchAButz, klimafest. :: Hohe Anlagenverfügbarkeit durch Prozessüberwachung. 1 Zulassung: ATEX II 1/2G Ex ia IIC T6 C Ausgang; Bedienung: 4-20mA HART; Innenliegend A Gehäuse; Deckeldichtung; Kabeleinf.: T14 Alu IP66/67 NEMA6P; EPDM; M20 Verschraubung, T14 Deckel seitlich 1H Sensorbereich; Sensor Überlastbereich: 1,2bar/120kPa/18psi/12mH2O/480inH2O 24bar/2,4MPa/350psi/240mH2O/9500inH2O 1 Kalibration; Einheit: Sensorbereich; mbar/bar 2 Membran Werkstoff; Dichtung: AlloyC276; verschweisst 1G Prozessanschluss: Gewinde ISO228 G1-1/2, 316L C Füllmedium: Synthetiköl (FDA) A Zusatzausstattung 1: nicht gewählt A Zusatzausstattung 2: nicht gewählt VGS: PED Statistische Warennummer: 90318038 Ursprungsland: DE" | Stk.
FMR240-4EE1AEJAC4A | Endress+Hauser | ST FMR240-4EE1AEJAC4A52005348Micropilot M FMR240Messung: Füllstand, Radar berührungslos. Hornantenne.Anwendung: Flüssigkeiten/Schüttgüter (Antenne 100mm).2-Draht-Anschluss.Freifeldzulassung.Inkl. Inbetriebnahme-/Diagnosesoftware.:: Anwendungssicherheit:unabhängig von Druck/Temperatur/Dampf,unabhängig von Gasüberlagerungen.4 Zulassung: ATEX II 1/2G EEx d [ia] IIC T6E Antenne: 40mm/1-1/2", gasdichte DurchführungE Antenne Dichtung; Temperatur: FKM Viton GLT; -40...150oC1 Antennenverlängerung: nicht gewähltAEJ Prozessanschluss: 2" 150lbs RF, 316/316L Flansch ANSI B16.5A Ausgang; Bedienung: 4-20mA SIL HART;4-zeilige Anzeige VU331, Hüllkurvendarstellung vor OrtC Gehäuse: T12 Alu, besch. IP65 NEMA4X, getrennter Anschlussraum4 Kabeleinführung: Gewinde NPT1/2A Zusatzausstattung: GrundausführungVGS: FLCStatistische Warennummer: 85261000Ursprungsland: DELieferzeit ab Werk: 11 Arbeitstage | Stk.
FMU41-1NB2A2 | Endress + Hauser | ST FMU41-1NB2A2 52010287 Prosonic M FMU41 Messung: Füllstand, Ultraschall, berührungslos. Anwendung: Flüssigkeiten, Schüttgüter. Sensor: PVDF, Dichtung: EPDM. Messbereich: 8m (Flüssig), 3,5m (Fest). Blockdistanz: 35cm. Inkl. Inbetriebnahme-/Diagnosesoftware. :: Hohe Verfügbarkeit: Selbstreinigungseffekt der Membran. :: Anwendungssicherheit: unabhängig von Dielektrizität/Dichte. 1 Zulassung: ATEX II 1/2G EEx ia IIC T6 N Prozessanschluss: Gewinde ANSI NPT2, PVDF B Hilfsenergie; Ausgang: 2-Leiter; 4-20mA HART 2 Bedienung: 4-zeilige Anzeige VU331, Hüllkurvendarstellung vor Ort A Gehäuse: F12 Alu, besch. IP68 NEMA6P 2 Kabeleinführung: Verschr. M20 (EEx d > Gewinde M20) VGS: FJC Statistische Warennummer: 90318038 Ursprungsland: DE | Stk.
FTE30-AC32 | Endress+Hauser | ST FTE30-AC3250080124Soliswitch FTE30Füllstandsgrenzschalter, Drehflügel.Schüttgut >= 100 g/dm3.Korngröße <= 50mm.1x Relais zweipoliger Wechselschalter.Gehäuse: Kunststoff PBT, Schutzart IP65.Stab: Stahl 1.4305 (303).Zulassung: Staub Ex Zone 20/22,ATEX 1/3D.2x Kabeleinführung Pg 13,5.A Hilfsenergie; Ausgang: 230VAC, Relais 250VAC, 100mA -10AC Prozessanschluss: Gewinde G 1-1/2, 303, verstärkt3 Ausführung: Schaft 300mm; verstärkt2 Messflügel; Zusatzausstattung: 303; SignallampeVGS: FNCStatistische Warennummer: 90318098Ursprungsland: DELieferzeit ab Werk: 7 Arbeitstage | Stk.
FTL20H-0GEJ2F | Endress+Hauser | ST FTL20H-0GEJ2F52018579Liquiphant T FTL20HMessung: Grenzstand, Vibronik.Lebensmittel.Polierte Oberfläche.Anwendung: Flüssigkeiten.:: Einbau auch in engen Verhältnissen.:: Millimetergenauer Schaltpunkt.:: Anwendungssicherheit:unabhängig vonFlüssigkeitseigenschaften.0 Zulassung: Ex-freier Bereich, WHG, Leckage ÜberwachungGEJ Prozessanschluss: Gewinde ISO228 G1, 316L, Einbau > Zubehör Einschweissadapter2 Schaltausgang: 3-Leiter PNP 10-35VDCF Anwendung; Kabeleinführung: 150oC; Stecker M12, IP69KVGS: FQUStatistische Warennummer: 90261029Ursprungsland: DE LIEFERZEIT CA. 7 ARBEITSTAGE | Stk.
FTL50-F6U5/0 | Endress + Hauser | ST FTL50-F6U5/0 943490-9000 FTL50-KGR2QA2G5A Liquiphant M FTL50 Messung: Grenzstand/Dichte, Vibronik. Anwendung: Flüssigkeiten. Grenzstand: :: Millimetergenauer Schaltpunkt. :: Anwendungssicherheit: unabhängig von Flüssigkeitseigenschaften, unempfindlich gegen Ansatzbildung. Dichte: Kontinuierliche Messung. :: Messung direkt im Tank / Rohrleitung. K Zulassung: ATEX II 1/2G Ex d IIC T6/IECEx Zone0/1 GR2 Prozessanschluss: Gewinde ISO228 G1, 316L QA Sondenlänge; Typ: Kompakt; druckdichte Durchf. 2 Elektronik; Ausgang: FEL52; SIL 3-Leiter PNP 10-55VDC G5 Gehäuse; Kabeleinführung: F13 IP66/68 / F17 IP66/67 Alu; M20 Verschr. (EEx d > M20 Gewinde) A Zusatzausstattung: Grundausführung VGS: FQA Statistische Warennummer: 90261029 Ursprungsland: DE | Stk.
FTL51-3MC78/0 | Endress + Hauser | ST FTL51-3MC78/0 943491-9000 FTL51-DGR2DB5G6A Liquiphant M FTL51 Messung: Grenzstand/Dichte, Vibronik. Verlängerungsrohr. Anwendung: Flüssigkeiten. Grenzstand: :: Millimetergenauer Schaltpunkt. :: Anwendungssicherheit: unabhängig von Flüssigkeitseigenschaften, unempfindlich gegen Ansatzbildung. Dichte: Kontinuierliche Messung. :: Messung direkt im Tank / Rohrleitung. D Zulassung: Ex-freier Bereich, WHG GR2 Prozessanschluss: Gewinde ISO228 G1, 316L DB Sondenlänge; Typ: L=Typ II; 316L, Ra<3.2um/126uin, Schaltpunkt = Liquiphant II kompakt 5 Elektronik; Ausgang: FEL55; SIL 8/16mA, 11-36VDC G6 Gehäuse; Kabeleinführung: F15 IP66/67 316L Hygiene; M20 Verschr. A Zusatzausstattung: Grundausführung VGS: FQB Statistische Warennummer: 90261029 Ursprungsland: DE Lieferzeit ca. 11 Arbeitstage | Stk.
FTL51-463F2/0 | Endress + Hauser | ST FTL51-463F2/0 943491-9000 FTL51-DGR2DB5G1A Liquiphant M FTL51 Messung: Grenzstand/Dichte, Vibronik. Verlängerungsrohr. Anwendung: Flüssigkeiten. Grenzstand: :: Millimetergenauer Schaltpunkt. :: Anwendungssicherheit: unabhängig von Flüssigkeitseigenschaften, unempfindlich gegen Ansatzbildung. Dichte: Kontinuierliche Messung. :: Messung direkt im Tank / Rohrleitung. D Zulassung: Ex-freier Bereich, WHG GR2 Prozessanschluss: Gewinde ISO228 G1, 316L DB Sondenlänge; Typ: L=Typ II; 316L, Ra<3.2um/126uin, Schaltpunkt = Liquiphant II kompakt 5 Elektronik; Ausgang: FEL55; SIL 8/16mA, 11-36VDC G1 Gehäuse; Kabeleinführung: F27 IP66/68 316L; M20 Verschr. (EEx d > M20 Gewinde) A Zusatzausstattung: Grundausführung VGS: FQB Statistische Warennummer: 90261029 Ursprungsland: DE Lieferzeit auf Anfrage Abweichen von Ihrer Anfrage mit standard Kabeleinführung M20 anstatt Pg9. | Stk.
IC693CBL327 | GE | Cable, Left Side, One - 24 Pin 90 Degree Connector, 3 Meter | Stk.
IC693CPU374 | GE | CPU 374 Module (240K Bytes configurable user memory) The battery for the CPU is now included in the CPU backplane box, Embedded Ethrnet 10/ 100Mbs w/built-in switch. No serial ports. | Stk.
PMC51-LDJ3/0 | Endress + Hauser | ST PMC51-LDJ3/0 71086208 PMC51-AA22IA1SGCGCJJ Cerabar M PMC51 Messung: Druck, kapazitiv. Kompakt. Anwendung: Druck/Füllstand. Membran: Ceraphire, trocken, vakuumfest. :: Einfachste Vor-Ort Bedienung. :: Modular. AA Zulassung: Ex-freier Bereich 2 Ausgang: 4-20mA HART 2 Anzeige, Bedienung: Ohne LCD, Tasten auf Elektronik I Gehäuse: F31 Alu A Elektrischer Anschluss: Verschr. M20, IP66/68 NEMA4X/6P 1S Sensorbereich: 40bar/4MPa/600psi relativ, 400mH2O/1334ftH2O/16000inH2O Überlast: 60bar/6MPa/900psi G Referenzgenauigkeit: Standard C Kalibration; Einheit: Sensorbereich; kPa/MPa GCJ Prozessanschluss: Gewinde ISO228 G1/2, 316L J Dichtung: EPDM, FDA VGS: PAB Statistische Warennummer: 90262020 Ursprungsland: DE | Stk.
PMP131-A1601A2W | E+H | ST PMP131-A1601A2W 017510-9000 Cerabar T PMP131 Druckmessumformer, Piezoresistiv. Messmembran: Metall. Linearität +/-0,5%. A1 Elektrischer Anschluss: Stecker ISO4400 M16, IP65 NEMA4X 6 Prozessanschluss: Gewinde M20x1.5 0 Ausgang: 4-20mA SIL 1 Zusatzausstattung: Grundausführung A2W Messbereich; Sensor Überlastbereich: 0...25bar/2.5MPa abs; 100bar/10MPa VGS: PAU Statistische Warennummer: 90262020 Ursprungsland: DE Lieferzeit ab Werk: 4 Arbeitstage | Stk.
PMP48-RE13H2H1EBA1 | Endress+Hauser | ST PMP48-RE13H2H1EBA1943338-9000**Cerabar M PMP48Druckmessumformer, Druckmittler.Turndown 10:1.Trennmembran: verschweisst.Prozessanschlüsse: ölvolumenminimiert.Vakuumanwendungen: Grenzen beachten!R Zulassung: Ex-freier BereichE1 Gehäuse; Elektrischer Anschluss: F15 316L Hygiene; Verschr. M20, IP66 3H Sensorbereich; Sensor Überlastbereich: 0...1bar/100kPa/15psi relativ; 4bar/400kPa/60psi2 Kalibration; Einheit: 0.2% Sensorbereich; kPa/MPaH Ausgang; Bedienung: 4-20mA HART; ohne Anzeige1 Zusatzausstattung: GrundausführungEB Prozessanschluss: DN25 PN10-40 B1, 316L Flansch EN1092-1 (DIN2527 D)A Transmittermontage; Füllmedium: Direkt; Silikonöl1 Membran Werkstoff: 316LVGS: PACStatistische Warennummer: 90262020Ursprungsland: DE Lieferzeit ab Werk: 35 Arbeitstage | Stk.
PMP55-15CT3/0 | Endress+Hauser | Nachfolgeprodukt zum PMP48 ST PMP55-15CT3/071086210PMP55-AA22QA1HGCCNJA1ACerabar M PMP55Messung: Druck, piezoresistiv.Druckmittler.Anwendung: Druck/Füllstand.Membran: Metall, verschweisst,ölvolumenreduziert.:: Einfachste Vor-Ort Bedienung.:: Modular.AA Zulassung: Ex-freier Bereich2 Ausgang: 4-20mA HART2 Anzeige, Bedienung: Ohne LCD, Tasten auf ElektronikQ Gehäuse: F15 Edelstahl HygieneA Elektrischer Anschluss: Verschr. M20, IP66/68 NEMA4X/6P1H Sensorbereich: 1bar/100kPa/15psi relativ, 10mH2O/33ftH2O/400inH2O Überlast: 10bar/1MPa/150psiG Referenzgenauigkeit: StandardC Kalibration; Einheit: Sensorbereich; kPa/MPaCNJ Prozessanschluss: DN25 PN10-40 B1, 316L Flansch EN1092-1A Membran Werkstoff: 316L1 Füllmedium: Silikonöl A Druckmittleranbindung: DirektVGS: PABStatistische Warennummer: 90262020Ursprungsland: DELieferzeit ab Werk: 14 Arbeitstage | Stk.
PMP75-ABR1S18CNAAA | Endress+Hauser | ST PMP75-ABR1S18CNAAA52017197Cerabar S PMP75Messung: Druck, piezoresistiv. Druckmittler.Anwendung: Druck/Füllstand.Membran: Metall, verschweisst.Prozessanschlüsse: ölvolumenminimiert.:: Geringer Temperatureinfluss.:: Hohe Anlagenverfügbarkeit durchProzessüberwachung.:: Optimierter mechanischer Schutz.:: Modular.A Zulassung: Ex-freier BereichB Ausgang; Bedienung: 4-20mA HART; Innenliegend + LCDR Gehäuse; Deckeldichtung; Kabeleinf.: T17 316L Hygiene IP66/68 NEMA6P;EPDM;M20 Verschraubung, T17 = Deckel seitlich1S Sensorbereich; Sensor Überlastbereich: 40bar/4MPa/600psi relativ; 160bar/16MPa/2400psi1 Kalibration; Einheit: Sensorbereich; mbar/bar8 Membran Werkstoff: 0.25mm PTFE > 316L, nicht für VakuumCN Prozessanschluss: DN25 PN10-40 B1, 316L, frontbündig Flansch EN1092-1 (DIN2527 D)A Transmittermontage; Füllmedium: Direkt; SilikonölA Zusatzausstattung 1: nicht gewähltA Zusatzausstattung 2: nicht gewähltVGS: PAEStatistische Warennummer: 90262020Ursprungsland: DELieferzeit ab Werk: 16 Arbeitstage | Stk.
RMS621-21AAA1211 | Endress+Hauser | ST RMS621-21AAA121151003589Dampf- und Wärmemengenrechner RMS621Medium: Dampf, Wasser.Differenzdruckberechnung DIN5167.Grundaustattung Steckplatz A + E:1x RS232 + 1x RS485.3x MUS = Messumformerspeisung.Eingang A: 2x 0/4-20mA/PFM/Impuls.Ausgang A: 1x Relais.Eingang E: 2x Pt100/500/1000.Ausgang E: 2x 0/4-20mA/Impuls.Zustandsgleichung nach IAPWS-IF97.Zulassung: UL gelistet.:: max: 3x Anwendung.:: Aufbau modular, nachrüstbar.2 Bedienung: Alphanumerik Anzeige; 8 Tasten1 Hilfsenergie: 90-250VACA Steckplatz B: nicht gewähltA Steckplatz C: nicht gewähltA Steckplatz D: nicht gewählt1 Anwenderprogramm: Grundausführung2 Bediensprache: englisch1 Kommunikation: 1x RS232 + 1x RS4851 Zusatzausstattung: GrundausführungVGS: SDAStatistische Warennummer: 90328900Ursprungsland: DELieferzeit ab Werk: 9 Arbeitstage | Stk.
RN221N-B1 | Endress + Hauser | ST RN221N-B151001054Speisetrenner RN221NMessumformerspeisung. 4-20mA SIL.1:1 Übertragung.Gehäuse 22,5mm, Tragschiene 35mm, IP20.B Zulassung: ATEX II (1)GD (Ex ia) IIC1 Hilfsenergie; Diagnose: 20-250VDC/AC; HART durchlässigVGS: SDUStatistische Warennummer: 85044090Ursprungsland: DE | Stk.
RSG40-F111B2A1B2A1 | Endress+Hauser | 71040098 Memograph M RSG40 Registriergerät, Farbgrafik. Digitaleingang. Relais. Klartext-Dialogbedienung + Navigator + 4 Bedientasten. Ethernet + RS232/485. IP65 Front, NEMA4. PC-Softwarepaket ReadWin 2000. :: 4x USB + Kabel. :: Integration, Signalauswertung. :: 100 Grenzwerte. :: 24V Hilfsausgangsspannung. :: Display 7 Zoll. :: inkl. Benutzerverwaltung FDA 21CFR11. F Signaleingang: 20x Multifunkt. U,I,TC,RTD, Impuls-/Frequenzeingang 10kHz 1 Dig.Eingang; Ausgang: 6x Digital, 25Hz; 6x Relais (1x SPDT + 5x SPST) 1 Hilfsenergie: 100-230VAC (+/-10%) 1 Kommunikation: nicht gewählt B Schnittstelle: Ethernet, RS232/485, 1x USB Funktion (Front), 1x USB Host (Front), 2x USB Host (Rückseite) 2 Zusatzoption: Werkskalibrierschein A Datenträger: ohne SD Karte 1 Gehäuse: Front lichtgrau, pulverbeschichtet, Schalttafel 149x195mm, IP65, NEMA 4 B Bediensprache: Osteuropa (de,en,pl,ru,cz) 2 Software: Mathematik A Ausführung: Standard 1 Zulassung: Ex-freier Bereich VGS: RCC Statistische Warennummer: 90330000 Ursprungsland: DE | Stk.
TR11-ABDBGSXKA000 | Endress+Hauser | ST TR11-ABDBGSXKA000 60019603Widerstandsthermometer TR11 zum Einschrauben, ohne Halsrohr. Schutzrohr gem. DIN 43772/2G+3G.Austauschbarer Messeinsatz, MgO.max. Messbereich: -200...600 oC.(abhängig von der Konfiguration).zusätzliche SpezifikationenMessanfang 0,000 °CMessende 100,000 °CFehlerverhalten ( 1 = low <3.6mA , 00000002Zwei Kanal Konfiguration PV = CH1; CH2 notA Zulassung: Ex-freier Bereich B Kopf; Kabeleinführung: TA30A Alu, IP66/68; M20D Schutzrohrdurchm.; Werkstoff: 9 mm; DIN43772; 316TiBG Prozessanschluss: Gewinde M20x1.5; 316TiS Form der Spitze: gerade DIN43772X Eintauchlänge L: 400 mm, wie spezifiziertK Kopftransmitter; Bereich: TMT82 (HART); Temp. Bereich zu spez.A RTD; Leiter; Messber.; Klasse: Gültigk.: 1xPt100 WW; 3; -200/600oC; A; -200/600oC0 Werkstoffzeugnis: nicht benötigt0 Werkszeugnis: nicht benötigt0 Prüfung/Kalibrierung: nicht benötigtVGS: TACStatistische Warennummer: 90251980Ursprungsland: ITLieferzeit ab Werk: 13 Arbeitstage | Stk.
00121900000S | GE | Software License Kit Sofort Verfuegbar | Stk.
012432-0003 | Endress Hauser | Kennzeichnung durch Metallanhänger VA VGS: XCA Statistische Warennummer: 83100000 Ursprungsland: DE Lieferzeit ab Werk: 10 Arbeitstage | Stk.
0236351 / 20110912 | Siemens | SIRIUS SANFTSTARTER, S6, 134A, 75KW/400V, 40GRAD, AC 200-460V, AC 230V, SCHRAUBKLEMMEN | Stk.
0480400001 | Gavazzi Relais | Gavazzi Relais Typ RZ3A40A25 Nachfolger zu RZ4025 HDPO | Stk.
0507012 | TURCK | *** Nachfolgetyp für MS43-R/24VDC *** MS43-R Grenzwertsignalgeber 1- kanalig Eingang: 0...20 mA, 0...10 VDC, Ausgang: Zwei parametrierbare Grenzwertrelais , Eingangskreisüberwachung auf Drahtbruch und Kurzschluss bei Live-Zero-Betrieb, Zwei Schaltpunkte 1...100%, Hysterese einstelbbar 1...10% Abziehbare Klemmenblöcke Galvanische Trennung von Eingangskreisen zu Ausgangskreisen und Versorgungsspannung, Warentarif-Nr.: 85369085 Ursprungsland: DE Gewicht: 264 g Lieferzeit: ab Lager ca. 1 Woche, Irrtum und Zwischenverkauf vorbehalten. | Stk.
065Z0311 | Endress Hauser | Adapter for VRG Order Code:065Z0311 | Stk.
072018 | Peppel+Fuchs | Signal conv erterT yp: KFD2-PT 2-EX 1 PotentPN: 072018 | Stk.
094.06 | Finder | Verbindungsbrücke, blau, 6-polig, für Fassungen mit Schraubklemmen der Serie 94 | Stk.
094.71 | Finder | Haltebügel, Metall, für Fassung mit Schraubanschlüssen der Serie 94 | Stk.
095.18 | Finder | Verbindungsbrücke, blau, 8-polig, für Fassungen 95.03/95.05 | Stk.
095.91.3 | Finder | Haltebügel, Kombibügel, für Fassungen 95.83.3 und 95.85.3 | Stk.
100-C12Z*01 | Allen Bradley | Bestellnummer ist nicht vollständig, bitte Spannung der Spule angeben. | Stk.
100-C16KF01 | Allen-Bradley | CONTACTOR SCREW TERMINALS 7.5KW/400V COIL 2 TERMINALS COIL TERMINALS AT LINE SIDE CONTROL VOLTAGE 230V 50/60HZ 1 N.C. AUXILIAR Y CONTACT SINGEL PACK Lieferzeit: 2 Wochen | Stk.
100-C23KJ01 | Allen-Bradley | CONTACTOR SCREW TERMINALS 11KW/400V COIL 2 TERMINALS COIL TERMINALS AT LINE SIDE CONTROL VOLTAGE 24V 50/60HZ 1 N.C. AUXILIARY CONTACT SINGEL PACK Lieferzeit: 2 Wochen | Stk.
100-C30KJ01 | Allen-Bradley | CONTACTOR SCREW TERMINALS 15KW/400V COIL 2 TERMINALS COIL TERMINALS AT LINE SIDE CONTROL VOLTAGE 24V 50/60HZ 1 N.C. AUXILIARY CONTACT SINGEL PACK Lieferzeiten: 5 Wochen | Stk.
100-FA40 | Allen-Bradley | AUXILIARY CONTACT BLOCK FRONT MOUNTING TO BULLETIN 100-C - CONTACTORS 4-POLE 1 N.O. + 0 N.C. | Stk.
100-FSV55 | Allen Bradley | SUPPRESSOR MODULE-VARISTOR, TO BULLETIN 100-C / 104-C - CONTACTORS, VOLTAGE RANGE 12..55VAC, 12..77VDC | Stk.
100-K12ZJ01 | Allen-Bradley | MCS-MINI CONTACTOR SCREW TERMINALS 5.5KW/400V COIL 24V DC 3 N.O. MAIN POLES 1 N.C. AUXILIARY CONTACT SINGLE PACK | Stk.
100-K12ZJ10 | Allen-Bradley | MCS-MINI CONTACTOR SCREW TERMINALS 5.5KW/400V COIL 24V DC 3 N.O. MAIN POLES 1 N.O. AUXILIARY CONTACT SINGLE PACK | Stk.
100-SB11 | Allen-Bradley | AUXILIARY CONTACT BLOCK TO BULLETIN 100-C - CONTACTORS SIDE MOUNTING 2-POLE 1 N.O. + 1 N.C. Lieferzeit: 2 Wochen | Stk.
100010000000 | GE | GlobalCare Complete | Stk.
1002-USV | Eaton | USV-DIVERSEaton EX 1500 68183Abmessungen BxHxT 158x242x450netto Gewicht 18EAN 3553340681837 | Stk.
1004306 | Phönix | KLM | Stk.
1004348 | Phönix Contact | KLM-A | Stk.
1005266 | Phönix Contact | KMK 2 | Stk.
1005457 | Phönix Contact | PKB 100X2,5 | Stk.
1005473 | Phönix Contact | PKB 190X4,8 | Stk.
100S-C16KF14BC | Allan Bradley | SICHERHEITS-SCHUETZ | Stk.
100S-C23KF14BC | Allan Bradley | SICHERHEITS-SCHUETZ | Stk.
1011300000 | Weidmüller | Sicherungs-Reihenklemme WSI 6/LD 10-36V DC/AC | Stk.
101193 | Lappkabel | ÖLFLEX CLASSIC 100 4G50 | Stk.
1013025 | Phönix Contact | PATG 1/15 | Stk.
1013038 | Phönix Contact | PATG 2/15 | Stk.
1013151 | Phönix Contact | PABA WH/15 | Stk.
1013261 | Phönix Contact | PAB-KTL | Stk.
1013740 | Phönix Contact | PATG 0/15 | Stk.
1013753 | Phönix | PABA WH/10 | Stk.
1013805 | Phönix | PATG 1/10 | Stk.
102868 | Mitsubishi | FX2N-2DAAnalogausgangsmodul; 12 Bit; 2 analoge Ausgänge fürStrom oder SpannungArtikelNr: 102868Zolltarifnummer.: 85371091 Ursprungsland : JP | Stk.
1050004 | Phönix | ZB 5 :UNBEDRUCKT | Stk.
1052002 | Phönix | ZB 8:UNBEDRUCKT | Stk.
106575 | Pepperl + Fuchs | Induktiver Schlitzsensor Typ: SJ2-N 12xG1xxD PN: 106575 | Stk.
106649 | Pepperl + Fuchs | Induktiver Sensor Typ: NJ5-30GK-S1N 12xG1xxD PN: 106649 | Stk.
106656 | Pepperl + Fuchs | Induktiver Sensor Typ: NJ6-22-SN-G 12xG1xxD PN: 106656 Ursprungsland: SIN | Stk.
106710 | Pepperl + Fuchs | Induktiver Schlitzsensor Typ: SJ3,5-SN 123G1xxD PN: 106710 Ursprungsland: DE | Stk.
106718 | Pepperl + Fuchs | Induktiver Schlitzsensor Typ: SJ2-SN 123G1xxD PN: 106718 | Stk.
10D40-18H5/101 | Endress+Hauser | 71080722 10D40-3CGA1AA0A5AA+Z1 Promag 10D40, DN40 1 1/2" Magnetisch-induktives Durchfluss- Messgerät inkl. Zentrierhilfen zusätzliche Spezifikationen Sprache Englisch Zuordnung Zeile 1 Volumenfluss Zuordnung Zeile 2 Summenzähler 1 Zuordnung Stromausgang Volumenfluss Strombereich 4-20 mA HART NAMUR Wert 20 mA 200,000 dm3/mi Zeitkonstante 1,000 s Zuordnung Impulsausgang Volumenfluss Impulswertigkeit (pro Puls) 1,50000 dm3 Impulsbreite 100,000 ms Ausgangssignal Passiv - negativ Fehlerverhalten Strom-/Impulsausgan Min. Wert Zuordnung Summenzähler 1 Volumenfluss Einheit Summenzähler 1 dm3 1x TAG-Kennzeichnung, rostfr. Plakette 50105107 FTC 4a FTC 4b 3 Auskleidung: Polyamid Trinkwasserzulassung C Prozessanschluss: PN16, EN1092-1 (DIN2501) G Elektroden: 1.4435/316L, spitz A Kalibration: 0.5% 1 Zusatzprüfung: ohne A Zulassung: Ex-freier Bereich A Gehäuse: Kompakt Alu, IP67 NEMA4X 0 Kabel, Getrennt-Ausführung: nicht genutzt A Kabeleinführung: Verschr. M20 5 Hilfsenergie; Anzeige: 20-28VAC / 11-40VDC; 2-zeilig, Drucktasten A Einstellung; Software Funktion: Werkseinstellung; Grundausführung A Ausgang: 4-20mA HART + Impuls passiv Z1 >>Kennzeichnung: Messstelle (TAG), siehe Zusatzspez. VGS: DAB Statistische Warennummer: 90261021 Ursprungsland: FR | Stk.
10D80-1082/101 | Endress Hauser | 71080725 10D80-3CGA1AA0A4AA+M1 Promag 10D80, DN80 3" Magnetisch-induktives Durchfluss- Messgerät inkl. Zentrierhilfen zusätzliche Spezifikationen Sprache Englisch Zuordnung Zeile 1 Volumenfluss Zuordnung Zeile 2 Summenzähler 1 Zuord. Stromausgang Volumenfluss Strombereich 4-20 mA HART NAMUR Wert 20 mA 750,000 dm3/mi Zeitkonstante 1,000 s Zuordnung Impulsausgang Volumenfluss Impulswertigkeit (pro Puls) 5,00000 dm3 Impulsbreite 100,000 ms Ausgangssignal Passiv - negativ Fehlerverhalten Strom-/Impulsausgan Min. Wert Zuordnung Summenzähler 1 Volumenfluss Einheit Summenzähler 1 dm3 3 Auskleidung: Polyamid Trinkwasserzulassung C Prozessanschluss: PN16, EN1092-1 (DIN2501) G Elektroden: 1.4435/316L, spitz A Kalibration: 0.5% 1 Zusatzprüfung: ohne A Zulassung: Ex-freier Bereich A Gehäuse: Kompakt Alu, IP67 NEMA4X 0 Kabel, Getrennt-Ausführung: nicht genutzt A Kabeleinführung: Verschr. M20 4 Hilfsenergie; Anzeige: 85-250VAC; 2-zeilig, Drucktasten A Einstellung; Software Funktion: Werkseinstellung; Grundausführung A Ausgang: 4-20mA HART + Impuls passiv M1 >Montageset beigelegt Stahl verzinkt Gewindebolzen, Mutter, Unterlagesscheiben, EPDM Flanschdichtung VGS: DAB Statistische Warennummer: 90261021 Ursprungsland: FR Lieferzeit. ab Werk 13 Arbeitstage | Stk.
10D80-1FR3/101 | Endress+Hauser | 71080725 10D80-3CGA1AA0A5AA+Z1 Promag 10D80, DN80 3" Magnetisch-induktives Durchfluss- Messgerät inkl. Zentrierhilfen zusätzliche Spezifikationen Sprache Englisch Zuordnung Zeile 1 Volumenfluss Zuordnung Zeile 2 Summenzähler 1 Zuordnung Stromausgang Volumenfluss Strombereich 4-20 mA HART NAMUR Wert 20 mA 750,000 dm3/mi Zeitkonstante 1,000 s Zuordnung Impulsausgang Volumenfluss Impulswertigkeit (pro Puls) 5,00000 dm3 Impulsbreite 100,000 ms Ausgangssignal Passiv - negativ Fehlerverhalten Strom-/Impulsausgan Min. Wert Zuordnung Summenzähler 1 Volumenfluss Einheit Summenzähler 1 dm3 1x TAG-Kennzeichnung, rostfr. Plakette 50105107 FTC1a FTC1b 3 Auskleidung: Polyamid Trinkwasserzulassung C Prozessanschluss: PN16, EN1092-1 (DIN2501) G Elektroden: 1.4435/316L, spitz A Kalibration: 0.5% 1 Zusatzprüfung: ohne A Zulassung: Ex-freier Bereich A Gehäuse: Kompakt Alu, IP67 NEMA4X 0 Kabel, Getrennt-Ausführung: nicht genutzt A Kabeleinführung: Verschr. M20 5 Hilfsenergie; Anzeige: 20-28VAC / 11-40VDC; 2-zeilig, Drucktasten A Einstellung; Software Funktion: Werkseinstellung; Grundausführung A Ausgang: 4-20mA HART + Impuls passiv Z1 >>Kennzeichnung: Messstelle (TAG), siehe Zusatzspez. VGS: DAB Statistische Warennummer: 90261021 Ursprungsland: FR | Stk.
10H50-2F0A1AA0A5AA | Endress Hauser | 50102392Promag 10H50, DN50 2" Magnetisch-induktives Durchfluss- Messgerät mit PFA-Auskleidungzusätzliche SpezifikationenSprache EnglischZuordnung Zeile 1 VolumenflussZuordnung Zeile 2 Summenzähler 1Zuord. Stromausgang VolumenflussStrombereich 4-20 mA HART NAMURWert 20 mA 300,000 dm3/miZeitkonstante 1,000 sZuordnung Impulsausgang VolumenflussImpulswertigkeit (pro Puls) 2,50000 dm3Impulsbreite 100,000 msAusgangssignal Passiv - negativFehlerverhalten Strom-/Impulsausgan Min. WertZuordnung Summenzähler 1 VolumenflussEinheit Summenzähler 1 dm32 Prozessanschluss: DIN11851, 1.4404/316LF Dichtung: Aseptische Form, EPDM0 Elektroden: 1.4435/316LA Kalibration: 0.5%1 Zusatzprüfung: ohneA Zulassung: Ex-freier BereichA Gehäuse: Kompakt Alu, IP67 NEMA4X0 Kabel, Getrennt-Ausführung: nicht genutztA Kabeleinführung: Verschr. M205 Hilfsenergie; Anzeige: 20-28VAC / 11-40VDC;2-zeilig, DrucktastenA Einstellung; Software Funktion: Werkseinstellung;GrundausführungA Ausgang, Eingang: 4-20mA HART + Impuls passivVGS: DADStatistische Warennummer: 90261021Ursprungsland: FR | Stk.
10L1F-19T4/101 | Endress Hauser | 71093259 10L1F-QCGA1AA0A4AA Promag 10L1F, DN150 6" Magnetisch-induktives Durchfluss- Messgerät zusätzliche Spezifikationen Sprache Englisch Zuordnung Zeile 1 Volumenfluss Zuordnung Zeile 2 Summenzähler 1 Zuord. Stromausgang Volumenfluss Strombereich 4-20 mA HART NAMUR Wert 20 mA 150,000 m3/h Zeitkonstante 1,000 s Zuordnung Impulsausgang Volumenfluss Impulswertigkeit (pro Puls) 0,02500 m3 Impulsbreite 100,000 ms Ausgangssignal Passiv - negativ Fehlerverhalten Strom-/Impulsausgan Min. Wert Zuordnung Summenzähler 1 Volumenfluss Einheit Summenzähler 1 m3 Q Auskleidung: PTFE C Prozessanschluss: PN16, St37-2, loser Flansch EN1092-1 (DIN2501) G Elektroden: 1.4435/316L, spitz A Kalibration: 0.5% 1 Zusatzprüfung: ohne A Zulassung: Ex-freier Bereich A Gehäuse: Kompakt Alu, IP67 NEMA4X 0 Kabel, Getrennt-Ausführung: nicht genutzt A Kabeleinführung: Verschr. M20 4 Hilfsenergie; Anzeige: 85-250VAC; 2-zeilig, Drucktasten A Einstellung; Software Funktion: Werkseinstellung; Grundausführung A Ausgang: 4-20mA HART + Impuls passiv VGS: DAA Statistische Warennummer: 90261021 Ursprungsland: FR Lieferzeit: ab Werk 13 Arbeitstage. | Stk.
10L1F-1VH3/101 | Endress+Hauser | 71093259 10L1F-QK0A1AA0A4AA Promag 10L1F, DN150 6" Magnetisch-induktives Durchfluss Messgerät zusätzliche Spezifikationen Sprache Englisch Zuordnung Zeile 1 Volumenfluss Zuordnung Zeile 2 Summenzähler 1 Zuordnung Stromausgang Volumenfluss Strombereich 4-20 mA HART NAMUR Wert 20 mA 150,000 m3/h Zeitkonstante 1,000 s Zuordnung Impulsausgang Volumenfluss Impulswertigkeit (pro Puls) 0,02500 m3 Impulsbreite 100,000 ms Ausgangssignal Passiv - negativ Fehlerverhalten Strom-/Impulsausgan Min. Wert Zuordnung Summenzähler 1 Volumenfluss Einheit Summenzähler 1 m3 Q Auskleidung: PTFE K Prozessanschluss: PN10, 1.4301,loser Blechflansch EN1092-1 (DIN2501) 0 Elektroden: 1.4435/316L A Kalibration: 0.5% 1 Zusatzprüfung: ohne A Zulassung: Ex-freier Bereich A Gehäuse: Kompakt Alu, IP67 NEMA4X 0 Kabel, Getrennt-Ausführung: nicht genutzt A Kabeleinführung: Verschr. M20 4 Hilfsenergie; Anzeige: 85-250VAC; 2-zeilig, Drucktasten A Einstellung; Software Funktion: Werkseinstellung; Grundausführung A Ausgang: 4-20mA HART + Impuls passiv VGS: DAA Statistische Warennummer: 90261021 Ursprungsland: FR | Stk.
10P1F-EC0A1AA0A4AA | Endress+Hauser | 50102380 Promag 10P1F, DN150 6" Magnetisch-induktives Durchfluss Messgerät mit PTFE-Auskleidung zusätzliche Spezifikationen Sprache Englisch Zuordnung Zeile 1 Volumenfluss Zuordnung Zeile 2 Summenzähler 1 Zuordnung Stromausgang Volumenfluss Strombereich 4-20 mA HART NAMUR Wert 20 mA 150,000 m3/h Zeitkonstante 1,000 s Zuordnung Impulsausgang Volumenfluss Impulswertigkeit (pro Puls) 0,02500 m3 Impulsbreite 100,000 ms Ausgangssignal Passiv - negativ Fehlerverhalten Strom-/Impulsausgan Min. Wert Zuordnung Summenzähler 1 Volumenfluss Einheit Summenzähler 1 m3 E Auskleidung: PTFE C Prozessanschluss: PN16, St37-2, Flansch EN1092-1 (DIN2501) 0 Elektroden: 1.4435/316L A Kalibration: 0.5% 1 Zusatzprüfung: ohne A Zulassung: Ex-freier Bereich A Gehäuse: Kompakt Alu, IP67 NEMA4X 0 Kabel, Getrennt-Ausführung: nicht genutzt A Kabeleinführung: Verschr. M20 4 Hilfsenergie; Anzeige: 85-250VAC; 2-zeilig, Drucktasten A Einstellung; Software Funktion: Werkseinstellung; Grundausführung A Ausgang, Eingang: 4-20mA HART + Impuls passiv VGS: DAA Statistische Warennummer: 90261021 Ursprungsland: FR Das ausgewählte Gerät mit der Nennweite größer DN25 kann je nach Einsatzbedingung im Anwendungsbereich der Druckgeräterichtlinie (DGRL) 97/23/EG liegen. Bei dem oben genannten Gerät ist derzeit keine Ausprägung nach DGRL gewählt. Unsere Geräte werden nach guter Ingenieurspraxis ausgelegt und hergestellt, und entsprechen damit den Anforderungen nach Art. 3 (3) der DGRL 97/23/EG. Der jeweils zulässige Einsatzbereich ist jedoch anwendungsspezifisch und ist den Diagrammen 6 bis 9 im Anhang II der DGRL 97/23/EG zu entnehmen. | Stk.
10P25-EA0A1AA0A5AA | Endress + Hauser | 50102372 Promag 10P25, DN25 1" Magnetisch-induktives Durchfluss- Messgerät mit PTFE-Auskleidung zusätzliche Spezifikationen Sprache Englisch Zuordnung Zeile 1 Volumenfluss Zuordnung Zeile 2 Summenzähler 1 Zuordnung Stromausgang Volumenfluss Strombereich 4-20 mA HART NAMUR Wert 20 mA 75,000 dm3/mi Zeitkonstante 1,000 s Zuordnung Impulsausgang Volumenfluss Impulswertigkeit (pro Puls) 0,50000 dm3 Impulsbreite 100,000 ms Ausgangssignal Passiv - negativ Fehlerverhalten Strom-/Impulsausgan Min. Wert Zuordnung Summenzähler 1 Volumenfluss Einheit Summenzähler 1 dm3 E Auskleidung: PTFE A Prozessanschluss: PN40, St37-2, Flansch EN1092-1 (DIN2501) 0 Elektroden: 1.4435/316L A Kalibration: 0.5% 1 Zusatzprüfung: ohne A Zulassung: Ex-freier Bereich A Gehäuse: Kompakt Alu, IP67 NEMA4X 0 Kabel, Getrennt-Ausführung: nicht genutzt A Kabeleinführung: Verschr. M20 5 Hilfsenergie; Anzeige: 20-28VAC / 11-40VDC; 2-zeilig, Drucktasten A Einstellung; Software Funktion: Werkseinstellung; Grundausführung A Ausgang, Eingang: 4-20mA HART + Impuls passiv VGS: DAA Statistische Warennummer: 90261021 Ursprungsland: FR | Stk.
10P2F-ED0A1AA0A4AA | Endress+Hauser | 50102382 Promag 10P2F, DN250 10" Magnetisch-induktives Durchfluss Messgerät mit PTFE-Auskleidung zusätzliche Spezifikationen Sprache Englisch Zuordnung Zeile 1 Volumenfluss Zuordnung Zeile 2 Summenzähler 1 Zuordnung Stromausgang Volumenfluss Strombereich 4-20 mA HART NAMUR Wert 20 mA 500,000 m3/h Zeitkonstante 1,000 s Zuordnung Impulsausgang Volumenfluss Impulswertigkeit (pro Puls) 0,05000 m3 Impulsbreite 100,000 ms Ausgangssignal Passiv - negativ Fehlerverhalten Strom-/Impulsausgan Min. Wert Zuordnung Summenzähler 1 Volumenfluss Einheit Summenzähler 1 m3 E Auskleidung: PTFE D Prozessanschluss: PN10, St37-2, Flansch EN1092-1 (DIN2501) 0 Elektroden: 1.4435/316L A Kalibration: 0.5% 1 Zusatzprüfung: ohne A Zulassung: Ex-freier Bereich A Gehäuse: Kompakt Alu, IP67 NEMA4X 0 Kabel, Getrennt-Ausführung: nicht genutzt A Kabeleinführung: Verschr. M20 4 Hilfsenergie; Anzeige: 85-250VAC; 2-zeilig, Drucktasten A Einstellung; Software Funktion: Werkseinstellung; Grundausführung A Ausgang, Eingang: 4-20mA HART + Impuls passiv VGS: DAA Statistische Warennummer: 90261021 Ursprungsland: FR Das ausgewählte Gerät mit der Nennweite größer DN25 kann je nach Einsatzbedingung im Anwendungsbereich der Druckgeräterichtlinie (DGRL) 97/23/EG liegen. Bei dem oben genannten Gerät ist derzeit keine Ausprägung nach DGRL gewählt. Unsere Geräte werden nach guter Ingenieurspraxis ausgelegt und hergestellt, und entsprechen damit den Anforderungen nach Art. 3 (3) der DGRL 97/23/EG. Der jeweils zulässige Einsatzbereich ist jedoch anwendungsspezifisch und ist den Diagrammen 6 bis 9 im Anhang II der DGRL 97/23/EG zu entnehmen. | Stk.
10P32-2A0A1AA0A4AA | Endress + Hauser | 50102373 Promag 10P32, DN32 Magnetisch-induktives Durchfluss- Messgerät mit PTFE-Auskleidung zusätzliche Spezifikationen Sprache Englisch Zuordnung Zeile 1 Volumenfluss Zuordnung Zeile 2 Summenzähler 1 Zuordnung Stromausgang Volumenfluss Strombereich 4-20 mA HART NAMUR Wert 20 mA 125,000 dm3/mi Zeitkonstante 1,000 s Zuordnung Impulsausgang Volumenfluss Impulswertigkeit (pro Puls) 1,00000 dm3 Impulsbreite 100,000 ms Ausgangssignal Passiv - negativ Fehlerverhalten Strom-/Impulsausgan Min. Wert Zuordnung Summenzähler 1 Volumenfluss Einheit Summenzähler 1 dm3 2 Auskleidung: PTFE, NSF 61 Trink- + Warmwasserzulassung A Prozessanschluss: PN40, St37-2, Flansch EN1092-1 (DIN2501) 0 Elektroden: 1.4435/316L A Kalibration: 0.5% 1 Zusatzprüfung: ohne A Zulassung: Ex-freier Bereich A Gehäuse: Kompakt Alu, IP67 NEMA4X 0 Kabel, Getrennt-Ausführung: nicht genutzt A Kabeleinführung: Verschr. M20 4 Hilfsenergie; Anzeige: 85-250VAC; 2-zeilig, Drucktasten A Einstellung; Software Funktion: Werkseinstellung; Grundausführung A Ausgang, Eingang: 4-20mA HART + Impuls passiv VGS: DAA Statistische Warennummer: 90261021 Ursprungsland: FR | Stk.
10P32-EA0A1AA0A4AA | Endress Hauser | 50102373Promag 10P32, DN32 Magnetisch-induktives Durchfluss- Messgerät mit PTFE-Auskleidungzusätzliche SpezifikationenSprache EnglischZuordnung Zeile 1 VolumenflussZuordnung Zeile 2 Summenzähler 1Zuord. Stromausgang VolumenflussStrombereich 4-20 mA HART NAMURWert 20 mA 125,000 dm3/miZeitkonstante 1,000 sZuordnung Impulsausgang VolumenflussImpulswertigkeit (pro Puls) 1,00000 dm3Impulsbreite 100,000 msAusgangssignal Passiv - negativFehlerverhalten Strom-/Impulsausgan Min. WertZuordnung Summenzähler 1 VolumenflussEinheit Summenzähler 1 dm3E Auskleidung: PTFEA Prozessanschluss: PN40, St37-2, Flansch EN1092-1(DIN2501)0 Elektroden: 1.4435/316LA Kalibration: 0.5%1 Zusatzprüfung: ohneA Zulassung: Ex-freier BereichA Gehäuse: Kompakt Alu, IP67 NEMA4X0 Kabel, Getrennt-Ausführung: nicht genutztA Kabeleinführung: Verschr. M204 Hilfsenergie; Anzeige: 85-250VAC; 2-zeilig,DrucktastenA Einstellung; Software Funktion: Werkseinstellung;GrundausführungA Ausgang, Eingang: 4-20mA HART + Impuls passivVGS: DAAStatistische Warennummer: 90261021Ursprungsland: FRDas ausgewählte Gerät mit der Nennweite größer DN25 kann je nach Einsatzbedingung imAnwendungsbereich der Druckgeräterichtlinie (DGRL) 97/23/EG liegen. Bei dem oben genanntenGerät ist derzeit keine Ausprägung nach DGRL gewählt.Unsere Geräte werden nach guter Ingenieurspraxis ausgelegt und hergestellt, und entsprechen damitden Anforderungen nach Art. 3 (3) der DGRL 97/23/EG. Der jeweils zulässige Einsatzbereich istjedoch anwendungsspezifisch und ist den Diagrammen 6 bis 9 im Anhang II der DGRL 97/23/EGzu entnehmen. | Stk.
10P40-EA0A1AA0A5AA | Endress + Hauser | 50102374 Promag 10P40, DN40 1 1/2" Magnetisch-induktives Durchfluss- Messgerät mit PTFE-Auskleidung zusätzliche Spezifikationen Sprache Englisch Zuordnung Zeile 1 Volumenfluss Zuordnung Zeile 2 Summenzähler 1 Zuordnung Stromausgang Volumenfluss Strombereich 4-20 mA HART NAMUR Wert 20 mA 200,000 dm3/mi Zeitkonstante 1,000 s Zuordnung Impulsausgang Volumenfluss Impulswertigkeit (pro Puls) 1,50000 dm3 Impulsbreite 100,000 ms Ausgangssignal Passiv - negativ Fehlerverhalten Strom-/Impulsausgan Min. Wert Zuordnung Summenzähler 1 Volumenfluss Einheit Summenzähler 1 dm3 E Auskleidung: PTFE A Prozessanschluss: PN40, St37-2, Flansch EN1092-1 (DIN2501) 0 Elektroden: 1.4435/316L A Kalibration: 0.5% 1 Zusatzprüfung: ohne A Zulassung: Ex-freier Bereich A Gehäuse: Kompakt Alu, IP67 NEMA4X 0 Kabel, Getrennt-Ausführung: nicht genutzt A Kabeleinführung: Verschr. M20 5 Hilfsenergie; Anzeige: 20-28VAC / 11-40VDC; 2-zeilig, Drucktasten A Einstellung; Software Funktion: Werkseinstellung; Grundausführung A Ausgang, Eingang: 4-20mA HART + Impuls passiv VGS: DAA Statistische Warennummer: 90261021 Ursprungsland: FR | Stk.
10P50-EA0A1AA0A5AA | Endress + Hauser | 50102375 Promag 10P50, DN50 2" Magnetisch-induktives Durchfluss- Messgerät mit PTFE-Auskleidung zusätzliche Spezifikationen Sprache Englisch Zuordnung Zeile 1 Volumenfluss Zuordnung Zeile 2 Summenzähler 1 Zuordnung Stromausgang Volumenfluss Strombereich 4-20 mA HART NAMUR Wert 20 mA 300,000 dm3/mi Zeitkonstante 1,000 s Zuordnung Impulsausgang Volumenfluss Impulswertigkeit (pro Puls) 2,50000 dm3 Impulsbreite 100,000 ms Ausgangssignal Passiv - negativ Fehlerverhalten Strom-/Impulsausgan Min. Wert Zuordnung Summenzähler 1 Volumenfluss Einheit Summenzähler 1 dm3 E Auskleidung: PTFE A Prozessanschluss: PN40, St37-2, Flansch EN1092-1 (DIN2501) 0 Elektroden: 1.4435/316L A Kalibration: 0.5% 1 Zusatzprüfung: ohne A Zulassung: Ex-freier Bereich A Gehäuse: Kompakt Alu, IP67 NEMA4X 0 Kabel, Getrennt-Ausführung: nicht genutzt A Kabeleinführung: Verschr. M20 5 Hilfsenergie; Anzeige: 20-28VAC / 11-40VDC; 2-zeilig, Drucktasten A Einstellung; Software Funktion: Werkseinstellung; Grundausführung A Ausgang, Eingang: 4-20mA HART + Impuls passiv VGS: DAA Statistische Warennummer: 90261021 Ursprungsland: FR | Stk.
10W1F-HC0A1AA0A5AA | Endress+Hauser | 50102362 Promag 10W1F, DN150 6" Magnetisch-induktives Durchfluss- Messgerät zusätzliche Spezifikationen Sprache Englisch Zuordnung Zeile 1 Volumenfluss Zuordnung Zeile 2 Summenzähler 1 Zuordnung Stromausgang Volumenfluss Strombereich 4-20 mA HART NAMUR Wert 20 mA 150,000 m3/h Zeitkonstante 1,000 s Zuordnung Impulsausgang Volumenfluss Impulswertigkeit (pro Puls) 0,02500 m3 Impulsbreite 100,000 ms Ausgangssignal Passiv - negativ Fehlerverhalten Strom-/Impulsausgan Min. Wert Zuordnung Summenzähler 1 Volumenfluss Einheit Summenzähler 1 m3 H Auskleidung: Hartgummi C Prozessanschluss: PN16, St37-2, Flansch EN1092-1 (DIN2501) 0 Elektroden: 1.4435/316L A Kalibration: 0.5% 1 Zusatzprüfung: ohne A Zulassung: Ex-freier Bereich A Gehäuse: Kompakt Alu, IP67 NEMA4X 0 Kabel, Getrennt-Ausführung: nicht genutzt A Kabeleinführung: Verschr. M20 5 Hilfsenergie; Anzeige: 20-28VAC / 11-40VDC; 2-zeilig, Drucktasten A Einstellung; Software Funktion: Werkseinstellung; Grundausführung A Ausgang: 4-20mA HART + Impuls passiv VGS: DAA Statistische Warennummer: 90261021 Ursprungsland: FR | Stk.
10W1F-UA0A1AG2A4AA | Endress + Hauser | 50102362 Promag 10W1F, DN150 6" Magnetisch-induktives Durchfluss- Messgerät zusätzliche Spezifikationen Sprache Englisch Zuordnung Zeile 1 Volumenfluss Zuordnung Zeile 2 Summenzähler 1 Zuordnung Stromausgang Volumenfluss Strombereich 4-20 mA HART NAMUR Wert 20 mA 150,000 m3/h Zeitkonstante 1,000 s Zuordnung Impulsausgang Volumenfluss Impulswertigkeit (pro Puls) 0,02500 m3 Impulsbreite 100,000 ms Ausgangssignal Passiv - negativ Fehlerverhalten Strom-/Impulsausgan Min. Wert Zuordnung Summenzähler 1 Volumenfluss Einheit Summenzähler 1 m3 U Auskleidung: Polyurethane A Prozessanschluss: PN40, St37-2,Flansch EN1092-1 (DIN2501) 0 Elektroden: 1.4435/316L A Kalibration: 0.5% 1 Zusatzprüfung: ohne A Zulassung: Ex-freier Bereich G Gehäuse: Feld Alu, IP67 NEMA4X 2 Kabel, Getrennt-Ausführung: 10mSpulen- und Signalkabel A Kabeleinführung: Verschr. M20 4 Hilfsenergie; Anzeige: 85-250VAC; 2-zeilig, Drucktasten A Einstellung; Software Funktion:Werkseinstellung; Grundausführung A Ausgang: 4-20mA HART + Impuls passiv VGS: DAA Statistische Warennummer: 90261021 Ursprungsland: FR | Stk.
10W1H-HH0A1AA0A1AA | Endress+Hauser | 50102360 Promag 10W1H, DN100 4" Magnetisch-induktives Durchfluss- Messgerät zusätzliche Spezifikationen Sprache Englisch Zuordnung Zeile 1 Volumenfluss Zuordnung Zeile 2 Summenzähler 1 Zuordnung Stromausgang Volumenfluss Strombereich 4-20 mA HART NAMUR Wert 20 mA 1.200,00000 dm3/mi Zeitkonstante 1,00000 s Zuordnung Impulsausgang Volumenfluss Impulswertigkeit (pro Puls) 10,00000 dm3 Impulsbreite 100,00000 ms Ausgangssignal Passiv - negativ Fehlerverhalten Strom-/Impulsausgan Min. Wert Zuordnung Summenzähler 1 Volumenfluss Einheit Summenzähler 1 dm3 H Auskleidung: Hartgummi H Prozessanschluss: PN16, 1.4571/316L, Flansch EN1092-1 (DIN2501) 0 Elektroden: 1.4435/316L A Kalibration: 0.5% 1 Zusatzprüfung: ohne A Zulassung: Ex-freier Bereich A Gehäuse: Kompakt Alu, IP67 NEMA4X 0 Kabel, Getrennt-Ausführung: nicht genutzt A Kabeleinführung: Verschr. M20 1 Hilfsenergie; Anzeige: 20-28VAC / 11-40VDC; ohne Anzeige Fernkonfiguration A Einstellung; Software Funktion: Werkseinstellung; Grundausführung A Ausgang: 4-20mA HART + Impuls passiv VGS: DAA Statistische Warennummer: 90261021 Ursprungsland: FR | Stk.
10W1H-UC0A1AA0A4AA | Endress+Hauser | 50102360 Promag 10W1H, DN100 4" Magnetisch-induktives Durchfluss- Messgerät zusätzliche Spezifikationen Sprache Englisch Zuordnung Zeile 1 Volumenfluss Zuordnung Zeile 2 Summenzähler 1 Zuordnung Stromausgang Volumenfluss Strombereich 4-20 mA HART NAMUR Wert 20 mA 1.200,000 dm3/mi Zeitkonstante 1,000 s Zuordnung Impulsausgang Volumenfluss Impulswertigkeit (pro Puls) 10,00000 dm3 Impulsbreite 100,000 ms Ausgangssignal Passiv - negativ Fehlerverhalten Strom-/Impulsausgan Min. Wert Zuordnung Summenzähler 1 Volumenfluss Einheit Summenzähler 1 dm3 U Auskleidung: Polyurethane C Prozessanschluss: PN16, St37-2,Flansch EN1092-1 (DIN2501) 0 Elektroden: 1.4435/316L A Kalibration: 0.5% 1 Zusatzprüfung: ohne A Zulassung: Ex-freier Bereich A Gehäuse: Kompakt Alu, IP67 NEMA4X 0 Kabel, Getrennt-Ausführung: nicht genutzt A Kabeleinführung: Verschr. M20 4 Hilfsenergie; Anzeige: 85-250VAC; 2-zeilig, Drucktasten A Einstellung; Software Funktion:Werkseinstellung; Grundausführung A Ausgang: 4-20mA HART + Impuls passiv VGS: DAA Statistische Warennummer: 90261021 Ursprungsland: FR | Stk.
10W1H-UH0A1AA0A1AA | Endress+Hauser | 50102360 Promag 10W1H, DN100 4" Magnetisch-induktives Durchfluss- Messgerät zusätzliche Spezifikationen Sprache Englisch Zuordnung Zeile 1 Volumenfluss Zuordnung Zeile 2 Summenzähler 1 Zuordnung Stromausgang Volumenfluss Strombereich 4-20 mA HART NAMUR Wert 20 mA 1.200,00000 dm3/mi Zeitkonstante 1,00000 s Zuordnung Impulsausgang Volumenfluss Impulswertigkeit (pro Puls) 10,00000 dm3 Impulsbreite 100,00000 ms Ausgangssignal Passiv - negativ Fehlerverhalten Strom-/Impulsausgan Min. Wert Zuordnung Summenzähler 1 Volumenfluss Einheit Summenzähler 1 dm3 U Auskleidung: Polyurethane H Prozessanschluss: PN16, 1.4571/316L, Flansch EN1092-1 (DIN2501) 0 Elektroden: 1.4435/316L A Kalibration: 0.5% 1 Zusatzprüfung: ohne A Zulassung: Ex-freier Bereich A Gehäuse: Kompakt Alu, IP67 NEMA4X 0 Kabel, Getrennt-Ausführung: nicht genutzt A Kabeleinführung: Verschr. M20 1 Hilfsenergie; Anzeige: 20-28VAC / 11-40VDC; ohne Anzeige Fernkonfiguration A Einstellung; Software Funktion: Werkseinstellung; Grundausführung A Ausgang: 4-20mA HART + Impuls passiv VGS: DAA Statistische Warennummer: 90261021 Ursprungsland: FR | Stk.
10W1Z-UC0A1AA0A4AA | E+H | 50102361 Promag 10W1Z, DN125 Magnetisch-induktives Durchfluss- Messgerät zusätzliche Spezifikationen Sprache Englisch Zuordnung Zeile 1 Volumenfluss Zuordnung Zeile 2 Summenzähler 1 Zuordnung Stromausgang Volumenfluss Strombereich 4-20 mA HART NAMUR Wert 20 mA 1.850,000 dm3/mi Zeitkonstante 1,000 s Zuordnung Impulsausgang Volumenfluss Impulswertigkeit (pro Puls) 15,00000 dm3 Impulsbreite 100,000 ms Ausgangssignal Passiv - negativ Fehlerverhalten Strom-/Impulsausgan Min. Wert Zuordnung Summenzähler 1 Volumenfluss Einheit Summenzähler 1 dm3 1x TAG-Kennzeichnung, rostfr. Plakette 50105107 xxx xxx xxx xxx U Auskleidung: Polyurethane C Prozessanschluss: PN16, St37-2,Flansch EN1092-1 (DIN2501) 0 Elektroden: 1.4435/316L A Kalibration: 0.5% 1 Zusatzprüfung: ohne A Zulassung: Ex-freier Bereich A Gehäuse: Kompakt Alu, IP67 NEMA4X 0 Kabel, Getrennt-Ausführung: nicht genutzt A Kabeleinführung: Verschr. M20 4 Hilfsenergie; Anzeige: 85-250VAC; 2-zeilig, Drucktasten A Einstellung; Software Funktion:Werkseinstellung; Grundausführung A Ausgang: 4-20mA HART + Impuls passiv 1 >>>Kennzeichnung: Messstelle (TAG), siehe Zusatzspez. VGS: DAA Statistische Warennummer: 90261021 Ursprungsland: FR | Stk.
10W1Z-UC0A1AA0A5AA | Endress+Hauser | 50102361 Promag 10W1Z, DN125 Magnetisch-induktives Durchfluss Messgerät zusätzliche Spezifikationen Sprache Englisch Zuordnung Zeile 1 Volumenfluss Zuordnung Zeile 2 Summenzähler 1 Zuordnung Stromausgang Volumenfluss Strombereich 4-20 mA HART NAMUR Wert 20 mA 1.850,000 dm3/mi Zeitkonstante 1,000 s Zuordnung Impulsausgang Volumenfluss Impulswertigkeit (pro Puls) 15,00000 dm3 Impulsbreite 100,000 ms Ausgangssignal Passiv - negativ Fehlerverhalten Strom-/Impulsausgan Min. Wert Zuordnung Summenzähler 1 Volumenfluss Einheit Summenzähler 1 dm3 U Auskleidung: Polyurethane C Prozessanschluss: PN16, St37-2, Flansch EN1092-1 (DIN2501) 0 Elektroden: 1.4435/316L A Kalibration: 0.5% 1 Zusatzprüfung: ohne A Zulassung: Ex-freier Bereich A Gehäuse: Kompakt Alu, IP67 NEMA4X 0 Kabel, Getrennt-Ausführung: nicht genutzt A Kabeleinführung: Verschr. M20 5 Hilfsenergie; Anzeige: 20-28VAC / 11-40VDC; 2-zeilig, Drucktasten A Einstellung; Software Funktion: Werkseinstellung; Grundausführung A Ausgang: 4-20mA HART + Impuls passiv VGS: DAA Statistische Warennummer: 90261021 Ursprungsland: FR | Stk.
10W1Z-UC0A1AG2A4AA | Endress + Hauser | 50102361 Promag 10W1Z, DN125 Magnetisch-induktives Durchfluss- Messgerät zusätzliche Spezifikationen Sprache Englisch Zuordnung Zeile 1 Volumenfluss Zuordnung Zeile 2 Summenzähler 1 Zuordnung Stromausgang Volumenfluss Strombereich 4-20 mA HART NAMUR Wert 20 mA 1.850,000 dm3/mi Zeitkonstante 1,000 s Zuordnung Impulsausgang Volumenfluss Impulswertigkeit (pro Puls) 15,00000 dm3 Impulsbreite 100,000 ms Ausgangssignal Passiv - negativ Fehlerverhalten Strom-/Impulsausgan Min. Wert Zuordnung Summenzähler 1 Volumenfluss Einheit Summenzähler 1 dm3 1x TAG-Kennzeichnung, rostfr. Plakette 50105107 xxx U Auskleidung: Polyurethane C Prozessanschluss: PN16, St37-2,Flansch EN1092-1 (DIN2501) 0 Elektroden: 1.4435/316L A Kalibration: 0.5% 1 Zusatzprüfung: ohne A Zulassung: Ex-freier Bereich G Gehäuse: Feld Alu, IP67 NEMA4X 2 Kabel, Getrennt-Ausführung: 10mSpulen- und Signalkabel A Kabeleinführung: Verschr. M20 4 Hilfsenergie; Anzeige: 85-250VAC; 2-zeilig, Drucktasten A Einstellung; Software Funktion:Werkseinstellung; Grundausführung A Ausgang: 4-20mA HART + Impuls passiv 1 >>>Kennzeichnung: Messstelle (TAG), siehe Zusatzspez. VGS: DAA Statistische Warennummer: 90261021 Ursprungsland: FR | Stk.
10W25-UA0A1AA0A4AA | Endress+Hauser | 50102354 Promag 10W25, DN25 1" Magnetisch-induktives Durchfluss- Messgerät zusätzliche Spezifikationen Sprache Englisch Zuordnung Zeile 1 Volumenfluss Zuordnung Zeile 2 Summenzähler 1 Zuordnung Stromausgang Volumenfluss Strombereich 4-20 mA HART NAMUR Wert 20 mA 75,00000 dm3/mi Zeitkonstante 1,00000 s Zuordnung Impulsausgang Volumenfluss Impulswertigkeit (pro Puls) 0,50000 dm3 Impulsbreite 100,00000 ms Ausgangssignal Passiv - negativ Fehlerverhalten Strom-/Impulsausgan Min. Wert Zuordnung Summenzähler 1 Volumenfluss Einheit Summenzähler 1 dm3 U Auskleidung: Polyurethane A Prozessanschluss: PN40, St37-2, Flansch EN1092-1 (DIN2501) 0 Elektroden: 1.4435/316L A Kalibration: 0.5% 1 Zusatzprüfung: ohne A Zulassung: Ex-freier Bereich A Gehäuse: Kompakt Alu, IP67 NEMA4X 0 Kabel, Getrennt-Ausführung: nicht genutzt A Kabeleinführung: Verschr. M20 4 Hilfsenergie; Anzeige: 85-250VAC; 2-zeilig, Drucktasten A Einstellung; Software Funktion: Werkseinstellung; Grundausführung A Ausgang: 4-20mA HART + Impuls passiv VGS: DAA Statistische Warennummer: 90261021 Ursprungsland: FR | Stk.
10W25-UA0A1AA0A5AA | Endress + Hauser | 50102354 Promag 10W25, DN25 1" Magnetisch-induktives Durchfluss- Messgerät zusätzliche Spezifikationen Sprache Englisch Zuordnung Zeile 1 Volumenfluss Zuordnung Zeile 2 Summenzähler 1 Zuordnung Stromausgang Volumenfluss Strombereich 4-20 mA HART NAMUR Wert 20 mA 75,000 dm3/mi Zeitkonstante 1,000 s Zuordnung Impulsausgang Volumenfluss Impulswertigkeit (pro Puls) 0,50000 dm3 Impulsbreite 100,000 ms Ausgangssignal Passiv - negativ Fehlerverhalten Strom-/Impulsausgan Min. Wert Zuordnung Summenzähler 1 Volumenfluss Einheit Summenzähler 1 dm3 U Auskleidung: Polyurethane A Prozessanschluss: PN40, St37-2, Flansch EN1092-1 (DIN2501) 0 Elektroden: 1.4435/316L A Kalibration: 0.5% 1 Zusatzprüfung: ohne A Zulassung: Ex-freier Bereich A Gehäuse: Kompakt Alu, IP67 NEMA4X 0 Kabel, Getrennt-Ausführung: nicht genutzt A Kabeleinführung: Verschr. M20 5 Hilfsenergie; Anzeige: 20-28VAC / 11-40VDC; 2-zeilig, Drucktasten A Einstellung; Software Funktion: Werkseinstellung; Grundausführung A Ausgang: 4-20mA HART + Impuls passiv VGS: DAA Statistische Warennummer: 90261021 Ursprungsland: FR | Stk.
10W2F-HC0A1AA0A5AA | Endress+Hauser | 50102364 Promag 10W2F, DN250 10" Magnetisch-induktives Durchfluss- Messgerät zusätzliche Spezifikationen Sprache Englisch Zuordnung Zeile 1 Volumenfluss Zuordnung Zeile 2 Summenzähler 1 Zuordnung Stromausgang Volumenfluss Strombereich 4-20 mA HART NAMUR Wert 20 mA 500,000 m3/h Zeitkonstante 1,000 s Zuordnung Impulsausgang Volumenfluss Impulswertigkeit (pro Puls) 0,05000 m3 Impulsbreite 100,000 ms Ausgangssignal Passiv - negativ Fehlerverhalten Strom-/Impulsausgan Min. Wert Zuordnung Summenzähler 1 Volumenfluss Einheit Summenzähler 1 m3 H Auskleidung: Hartgummi C Prozessanschluss: PN16, St37-2, Flansch EN1092-1 (DIN2501) 0 Elektroden: 1.4435/316L A Kalibration: 0.5% 1 Zusatzprüfung: ohne A Zulassung: Ex-freier Bereich A Gehäuse: Kompakt Alu, IP67 NEMA4X 0 Kabel, Getrennt-Ausführung: nicht genutzt A Kabeleinführung: Verschr. M20 5 Hilfsenergie; Anzeige: 20-28VAC / 11-40VDC; 2-zeilig, Drucktasten A Einstellung; Software Funktion: Werkseinstellung; Grundausführung A Ausgang: 4-20mA HART + Impuls passiv VGS: DAA Statistische Warennummer: 90261021 Ursprungsland: FR | Stk.
10W2F-UD0A1AA0A4AA | Endress+Hauser | 50102364 Promag 10W2F, DN250 10" Magnetisch-induktives Durchfluss- Messgerät zusätzliche Spezifikationen Sprache Englisch Zuordnung Zeile 1 Volumenfluss Zuordnung Zeile 2 Summenzähler 1 Zuordnung Stromausgang Volumenfluss Strombereich 4-20 mA HART NAMUR Wert 20 mA 500,000 m3/h Zeitkonstante 1,000 s Zuordnung Impulsausgang Volumenfluss Impulswertigkeit (pro Puls) 0,05000 m3 Impulsbreite 100,000 ms Ausgangssignal Passiv - negativ Fehlerverhalten Strom-/Impulsausgan Min. Wert Zuordnung Summenzähler 1 Volumenfluss Einheit Summenzähler 1 m3 1x TAG-Kennzeichnung, rostfr. Plakette 50105107 xxx U Auskleidung: Polyurethane D Prozessanschluss: PN10, St37-2,Flansch EN1092-1 (DIN2501) 0 Elektroden: 1.4435/316L A Kalibration: 0.5% 1 Zusatzprüfung: ohne A Zulassung: Ex-freier Bereich A Gehäuse: Kompakt Alu, IP67 NEMA4X 0 Kabel, Getrennt-Ausführung: nicht genutzt A Kabeleinführung: Verschr. M20 4 Hilfsenergie; Anzeige: 85-250VAC; 2-zeilig, Drucktasten A Einstellung; Software Funktion:Werkseinstellung; Grundausführung A Ausgang: 4-20mA HART + Impuls passiv 1 >>>Kennzeichnung: Messstelle (TAG), siehe Zusatzspez. VGS: DAA Statistische Warennummer: 90261021 Ursprungsland: FR | Stk.
10W2F-UD0A1AG2A4AA | Endress + Hauser | 50102364 Promag 10W2F, DN250 10" Magnetisch-induktives Durchfluss- Messgerät zusätzliche Spezifikationen Sprache Englisch Zuordnung Zeile 1 Volumenfluss Zuordnung Zeile 2 Summenzähler 1 Zuordnung Stromausgang Volumenfluss Strombereich 4-20 mA HART NAMUR Wert 20 mA 500,000 m3/h Zeitkonstante 1,000 s Zuordnung Impulsausgang Volumenfluss Impulswertigkeit (pro Puls) 0,05000 m3 Impulsbreite 100,000 ms Ausgangssignal Passiv - negativ Fehlerverhalten Strom-/Impulsausgan Min. Wert Zuordnung Summenzähler 1 Volumenfluss Einheit Summenzähler 1 m3 1x TAG-Kennzeichnung, rostfr. Plakette 50105107 xxx U Auskleidung: Polyurethane D Prozessanschluss: PN10, St37-2,Flansch EN1092-1 (DIN2501) 0 Elektroden: 1.4435/316L A Kalibration: 0.5% 1 Zusatzprüfung: ohne A Zulassung: Ex-freier Bereich G Gehäuse: Feld Alu, IP67 NEMA4X 2 Kabel, Getrennt-Ausführung: 10mSpulen- und Signalkabel A Kabeleinführung: Verschr. M20 4 Hilfsenergie; Anzeige: 85-250VAC; 2-zeilig, Drucktasten A Einstellung; Software Funktion:Werkseinstellung; Grundausführung A Ausgang: 4-20mA HART + Impuls passiv 1 >>>Kennzeichnung: Messstelle (TAG), siehe Zusatzspez. VGS: DAA Statistische Warennummer: 90261021 Ursprungsland: FR | Stk.
10W2H-UC0A1AA0A5AA | Endress+Hauser | 50102363 Promag 10W2H, DN200 8" Magnetisch-induktives Durchfluss- Messgerät zusätzliche Spezifikationen Sprache Englisch Zuordnung Zeile 1 Volumenfluss Zuordnung Zeile 2 Summenzähler 1 Zuordnung Stromausgang Volumenfluss Strombereich 4-20 mA HART NAMUR Wert 20 mA 300,000 m3/h Zeitkonstante 1,000 s Zuordnung Impulsausgang Volumenfluss Impulswertigkeit (pro Puls) 0,05000 m3 Impulsbreite 100,000 ms Ausgangssignal Passiv - negativ Fehlerverhalten Strom-/Impulsausgan Min. Wert Zuordnung Summenzähler 1 Volumenfluss Einheit Summenzähler 1 m3 U Auskleidung: Polyurethane C Prozessanschluss: PN16, St37-2, Flansch EN1092-1 (DIN2501) 0 Elektroden: 1.4435/316L A Kalibration: 0.5% 1 Zusatzprüfung: ohne A Zulassung: Ex-freier Bereich A Gehäuse: Kompakt Alu, IP67 NEMA4X 0 Kabel, Getrennt-Ausführung: nicht genutzt A Kabeleinführung: Verschr. M20 5 Hilfsenergie; Anzeige: 20-28VAC / 11-40VDC; 2-zeilig, Drucktasten A Einstellung; Software Funktion: Werkseinstellung; Grundausführung A Ausgang: 4-20mA HART + Impuls passiv VGS: DAA Statistische Warennummer: 90261021 Ursprungsland: FR | Stk.
10W32-UAGA1AA0A5AA | Endress+Hauser | 50102355 Promag 10W32, DN32 Magnetisch-induktives Durchfluss- Messgerät zusätzliche Spezifikationen Sprache Englisch Zuordnung Zeile 1 Volumenfluss Zuordnung Zeile 2 Summenzähler 1 Zuordnung Stromausgang Volumenfluss Strombereich 4-20 mA HART NAMUR Wert 20 mA 125,000 dm3/mi Zeitkonstante 1,000 s Zuordnung Impulsausgang Volumenfluss Impulswertigkeit (pro Puls) 1,00000 dm3 Impulsbreite 100,000 ms Ausgangssignal Passiv - negativ Fehlerverhalten Strom-/Impulsausgan Min. Wert Zuordnung Summenzähler 1 Volumenfluss Einheit Summenzähler 1 dm3 1x TAG-Kennzeichnung, rostfr. Plakette 50105107 FTC 4a FTC 4b U Auskleidung: Polyurethane A Prozessanschluss: PN40, St37-2, Flansch EN1092-1 (DIN2501) G Elektroden: 1.4435/316L, spitz A Kalibration: 0.5% 1 Zusatzprüfung: ohne A Zulassung: Ex-freier Bereich A Gehäuse: Kompakt Alu, IP67 NEMA4X 0 Kabel, Getrennt-Ausführung: nicht genutzt A Kabeleinführung: Verschr. M20 5 Hilfsenergie; Anzeige: 20-28VAC / 11-40VDC; 2-zeilig, Drucktasten A Einstellung; Software Funktion: Werkseinstellung; Grundausführung A Ausgang: 4-20mA HART + Impuls passiv 1 >>>Kennzeichnung: Messstelle (TAG), siehe Zusatzspez. VGS: DAA Statistische Warennummer: 90261021 Ursprungsland: FR | Stk.
10W40-UA0A1AG2A5AA | Endress+Hauser | 50102356 Promag 10W40, DN40 1 1/2" Magnetisch-induktives Durchfluss- Messgerät zusätzliche Spezifikationen Sprache Englisch Zuordnung Zeile 1 Volumenfluss Zuordnung Zeile 2 Summenzähler 1 Zuordnung Stromausgang Volumenfluss Strombereich 4-20 mA HART NAMUR Wert 20 mA 200,000 dm3/mi Zeitkonstante 1,000 s Zuordnung Impulsausgang Volumenfluss Impulswertigkeit (pro Puls) 1,50000 dm3 Impulsbreite 100,000 ms Ausgangssignal Passiv - negativ Fehlerverhalten Strom-/Impulsausgan Min. Wert Zuordnung Summenzähler 1 Volumenfluss Einheit Summenzähler 1 dm3 U Auskleidung: Polyurethane A Prozessanschluss: PN40, St37-2, Flansch EN1092-1 (DIN2501) 0 Elektroden: 1.4435/316L A Kalibration: 0.5% 1 Zusatzprüfung: ohne A Zulassung: Ex-freier Bereich G Gehäuse: Feld Alu, IP67 NEMA4X 2 Kabel, Getrennt-Ausführung: 10m Spulen- und Signalkabel A Kabeleinführung: Verschr. M20 5 Hilfsenergie; Anzeige: 20-28VAC / 11-40VDC; 2-zeilig, Drucktasten A Einstellung; Software Funktion: Werkseinstellung; Grundausführung A Ausgang: 4-20mA HART + Impuls passiv VGS: DAA Statistische Warennummer: 90261021 Ursprungsland: FR | Stk.
10W50-HA0A1AA0A4AA | Endress Hauser | 50102357 Promag 10W50, DN50 2" Magnetisch-induktives Durchfluss- Messgerät zusätzliche Spezifikationen Sprache Englisch Zuordnung Zeile 1 Volumenfluss Zuordnung Zeile 2 Summenzähler 1 Zuordnung Stromausgang Volumenfluss Strombereich 4-20 mA HART NAMUR Wert 20 mA 300,000 dm3/mi Zeitkonstante 1,000 s Zuordnung Impulsausgang Volumenfluss Impulswertigkeit (pro Puls) 2,50000 dm3 Impulsbreite 100,000 ms Ausgangssignal Passiv - negativ Fehlerverhalten Strom-/Impulsausgan Min. Wert Zuordnung Summenzähler 1 Volumenfluss Einheit Summenzähler 1 dm3 H Auskleidung: Hartgummi A Prozessanschluss: PN40, St37-2, Flansch EN1092-1 (DIN2501) 0 Elektroden: 1.4435/316L A Kalibration: 0.5% 1 Zusatzprüfung: ohne A Zulassung: Ex-freier Bereich A Gehäuse: Kompakt Alu, IP67 NEMA4X 0 Kabel, Getrennt-Ausführung: nicht genutzt A Kabeleinführung: Verschr. M20 4 Hilfsenergie; Anzeige: 85-250VAC; 2-zeilig, Drucktasten A Einstellung; Software Funktion: Werkseinstellung; Grundausführung A Ausgang: 4-20mA HART + Impuls passiv VGS: DAA Statistische Warennummer: 90261021 Ursprungsland: FR Das ausgewählte Gerät mit der Nennweite größer DN25 kann je nach Einsatzbedingung im Anwendungsbereich der Druckgeräterichtlinie (DGRL) 97/23/EG liegen. Bei dem oben genannten Gerät ist derzeit keine Ausprägung nach DGRL gewählt. Unsere Geräte werden nach guter Ingenieurspraxis ausgelegt und hergestellt, und entsprechen damit den Anforderungen nach Art. 3 (3) der DGRL 97/23/EG. Der jeweils zulässige Einsatzbereich ist jedoch anwendungsspezifisch und ist den Diagrammen 6 bis 9 im Anhang II der DGRL 97/23/EG zu entnehmen. | Stk.
10W50-HF0A1AA0A1AA | Endress+Hauser | 50102357 Promag 10W50, DN50 2" Magnetisch-induktives Durchfluss- Messgerät zusätzliche Spezifikationen Sprache Englisch Zuordnung Zeile 1 Volumenfluss Zuordnung Zeile 2 Summenzähler 1 Zuordnung Stromausgang Volumenfluss Strombereich 4-20 mA HART NAMUR Wert 20 mA 300,00000 dm3/mi Zeitkonstante 1,00000 s Zuordnung Impulsausgang Volumenfluss Impulswertigkeit (pro Puls) 2,50000 dm3 Impulsbreite 100,00000 ms Ausgangssignal Passiv - negativ Fehlerverhalten Strom-/Impulsausgan Min. Wert Zuordnung Summenzähler 1 Volumenfluss Einheit Summenzähler 1 dm3 H Auskleidung: Hartgummi F Prozessanschluss: PN40, 1.4571/316L, Flansch EN1092-1 (DIN2501) 0 Elektroden: 1.4435/316L A Kalibration: 0.5% 1 Zusatzprüfung: ohne A Zulassung: Ex-freier Bereich A Gehäuse: Kompakt Alu, IP67 NEMA4X 0 Kabel, Getrennt-Ausführung: nicht genutzt A Kabeleinführung: Verschr. M20 1 Hilfsenergie; Anzeige: 20-28VAC / 11-40VDC; ohne Anzeige Fernkonfiguration A Einstellung; Software Funktion: Werkseinstellung; Grundausführung A Ausgang: 4-20mA HART + Impuls passiv VGS: DAA Statistische Warennummer: 90261021 Ursprungsland: FR | Stk.
10W50-UA0A1AA0A4AA | Endress+Hauser | 50102357 Promag 10W50, DN50 2" Magnetisch-induktives Durchfluss Messgerät zusätzliche Spezifikationen Sprache Englisch Zuordnung Zeile 1 Volumenfluss Zuordnung Zeile 2 Summenzähler 1 Zuordnung Stromausgang Volumenfluss Strombereich 4-20 mA HART NAMUR Wert 20 mA 300,000 dm3/mi Zeitkonstante 1,000 s Zuordnung Impulsausgang Volumenfluss Impulswertigkeit (pro Puls) 2,50000 dm3 Impulsbreite 100,000 ms Ausgangssignal Passiv - negativ Fehlerverhalten Strom-/Impulsausgan Min. Wert Zuordnung Summenzähler 1 Volumenfluss Einheit Summenzähler 1 dm3 U Auskleidung: Polyurethane A Prozessanschluss: PN40, St37-2, Flansch EN1092-1 (DIN2501) 0 Elektroden: 1.4435/316L A Kalibration: 0.5% 1 Zusatzprüfung: ohne A Zulassung: Ex-freier Bereich A Gehäuse: Kompakt Alu, IP67 NEMA4X 0 Kabel, Getrennt-Ausführung: nicht genutzt A Kabeleinführung: Verschr. M20 4 Hilfsenergie; Anzeige: 85-250VAC; 2-zeilig, Drucktasten A Einstellung; Software Funktion: Werkseinstellung; Grundausführung A Ausgang: 4-20mA HART + Impuls passiv VGS: DAA Statistische Warennummer: 90261021 Ursprungsland: FR Das ausgewählte Gerät mit der Nennweite größer DN25 kann je nach Einsatzbedingung im Anwendungsbereich der Druckgeräterichtlinie (DGRL) 97/23/EG liegen. Bei dem oben genannten Gerät ist derzeit keine Ausprägung nach DGRL gewählt. Unsere Geräte werden nach guter Ingenieurspraxis ausgelegt und hergestellt, und entsprechen damit den Anforderungen nach Art. 3 (3) der DGRL 97/23/EG. Der jeweils zulässige Einsatzbereich ist jedoch anwendungsspezifisch und ist den Diagrammen 6 bis 9 im Anhang II der DGRL 97/23/EG zu entnehmen. | Stk.
10W50-UA0A1AA0A5AA | Endress + Hauser | 50102357 Promag 10W50, DN50 2" Magnetisch-induktives Durchfluss- Messgerät zusätzliche Spezifikationen Sprache Englisch Zuordnung Zeile 1 Volumenfluss Zuordnung Zeile 2 Summenzähler 1 Zuordnung Stromausgang Volumenfluss Strombereich 4-20 mA HART NAMUR Wert 20 mA 300,000 dm3/mi Zeitkonstante 1,000 s Zuordnung Impulsausgang Volumenfluss Impulswertigkeit (pro Puls) 2,50000 dm3 Impulsbreite 100,000 ms Ausgangssignal Passiv - negativ Fehlerverhalten Strom-/Impulsausgan Min. Wert Zuordnung Summenzähler 1 Volumenfluss Einheit Summenzähler 1 dm3 U Auskleidung: Polyurethane A Prozessanschluss: PN40, St37-2, Flansch EN1092-1 (DIN2501) 0 Elektroden: 1.4435/316L A Kalibration: 0.5% 1 Zusatzprüfung: ohne A Zulassung: Ex-freier Bereich A Gehäuse: Kompakt Alu, IP67 NEMA4X 0 Kabel, Getrennt-Ausführung: nicht genutzt A Kabeleinführung: Verschr. M20 5 Hilfsenergie; Anzeige: 20-28VAC / 11-40VDC; 2-zeilig, Drucktasten A Einstellung; Software Funktion: Werkseinstellung; Grundausführung A Ausgang: 4-20mA HART + Impuls passiv VGS: DAA Statistische Warennummer: 90261021 Ursprungsland: FR | Stk.
10W5H-HC0A1AA0A5AA | Endress+Hauser | 50102369 Promag 10W5H, DN500 20" Magnetisch-induktives Durchfluss- Messgerät zusätzliche Spezifikationen Sprache Englisch Zuordnung Zeile 1 Volumenfluss Zuordnung Zeile 2 Summenzähler 1 Zuordnung Stromausgang Volumenfluss Strombereich 4-20 mA HART NAMUR Wert 20 mA 2.000,000 m3/h Zeitkonstante 1,000 s Zuordnung Impulsausgang Volumenfluss Impulswertigkeit (pro Puls) 0,25000 m3 Impulsbreite 100,000 ms Ausgangssignal Passiv - negativ Fehlerverhalten Strom-/Impulsausgan Min. Wert Zuordnung Summenzähler 1 Volumenfluss Einheit Summenzähler 1 m3 H Auskleidung: Hartgummi C Prozessanschluss: PN16, St37-2, Flansch EN1092-1 (DIN2501) 0 Elektroden: 1.4435/316L A Kalibration: 0.5% 1 Zusatzprüfung: ohne A Zulassung: Ex-freier Bereich A Gehäuse: Kompakt Alu, IP67 NEMA4X 0 Kabel, Getrennt-Ausführung: nicht genutzt A Kabeleinführung: Verschr. M20 5 Hilfsenergie; Anzeige: 20-28VAC / 11-40VDC; 2-zeilig, Drucktasten A Einstellung; Software Funktion: Werkseinstellung; Grundausführung A Ausgang: 4-20mA HART + Impuls passiv VGS: DAA Statistische Warennummer: 90261021 Ursprungsland: FR | Stk.
10W65-UA0A1AA0A4AA | Endress + Hauser | 50102358 Promag 10W65, DN65 Magnetisch-induktives Durchfluss- Messgerät zusätzliche Spezifikationen Sprache Englisch Zuordnung Zeile 1 Volumenfluss Zuordnung Zeile 2 Summenzähler 1 Zuordnung Stromausgang Volumenfluss Strombereich 4-20 mA HART NAMUR Wert 20 mA 500,000 dm3/mi Zeitkonstante 1,000 s Zuordnung Impulsausgang Volumenfluss Impulswertigkeit (pro Puls) 5,00000 dm3 Impulsbreite 100,000 ms Ausgangssignal Passiv - negativ Fehlerverhalten Strom-/Impulsausgan Min. Wert Zuordnung Summenzähler 1 Volumenfluss Einheit Summenzähler 1 dm3 1x TAG-Kennzeichnung, rostfr. Plakette 50105107 xxx xxx xxx xxx xxx xxx U Auskleidung: Polyurethane A Prozessanschluss: PN40, St37-2,Flansch EN1092-1 (DIN2501) 0 Elektroden: 1.4435/316L A Kalibration: 0.5% 1 Zusatzprüfung: ohne A Zulassung: Ex-freier Bereich A Gehäuse: Kompakt Alu, IP67 NEMA4X 0 Kabel, Getrennt-Ausführung: nicht genutzt A Kabeleinführung: Verschr. M20 4 Hilfsenergie; Anzeige: 85-250VAC; 2-zeilig, Drucktasten A Einstellung; Software Funktion:Werkseinstellung; Grundausführung A Ausgang: 4-20mA HART + Impuls passiv 1 >>>Kennzeichnung: Messstelle (TAG), siehe Zusatzspez. VGS: DAA Statistische Warennummer: 90261021 Ursprungsland: FR | Stk.
10W80-HC0A1AA0A5AA | Endress+Hauser | 50102359 Promag 10W80, DN80 3" Magnetisch-induktives Durchfluss- Messgerät zusätzliche Spezifikationen Sprache Englisch Zuordnung Zeile 1 Volumenfluss Zuordnung Zeile 2 Summenzähler 1 Zuordnung Stromausgang Volumenfluss Strombereich 4-20 mA HART NAMUR Wert 20 mA 750,000 dm3/mi Zeitkonstante 1,000 s Zuordnung Impulsausgang Volumenfluss Impulswertigkeit (pro Puls) 5,00000 dm3 Impulsbreite 100,000 ms Ausgangssignal Passiv - negativ Fehlerverhalten Strom-/Impulsausgan Min. Wert Zuordnung Summenzähler 1 Volumenfluss Einheit Summenzähler 1 dm3 H Auskleidung: Hartgummi C Prozessanschluss: PN16, St37-2, Flansch EN1092-1 (DIN2501) 0 Elektroden: 1.4435/316L A Kalibration: 0.5% 1 Zusatzprüfung: ohne A Zulassung: Ex-freier Bereich A Gehäuse: Kompakt Alu, IP67 NEMA4X 0 Kabel, Getrennt-Ausführung: nicht genutzt A Kabeleinführung: Verschr. M20 5 Hilfsenergie; Anzeige: 20-28VAC / 11-40VDC; 2-zeilig, Drucktasten A Einstellung; Software Funktion: Werkseinstellung; Grundausführung A Ausgang: 4-20mA HART + Impuls passiv VGS: DAA Statistische Warennummer: 90261021 Ursprungsland: FR | Stk.
10W80-UA1A1AG2A4AA | E+H | 50102359 Promag 10W80, DN80 3" Magnetisch-induktives Durchfluss- Messgerät zusätzliche Spezifikationen Sprache Englisch Zuordnung Zeile 1 Volumenfluss Zuordnung Zeile 2 Summenzähler 1 Zuordnung Stromausgang Volumenfluss Strombereich 4-20 mA HART NAMUR Wert 20 mA 750,000 dm3/mi Zeitkonstante 1,000 s Zuordnung Impulsausgang Volumenfluss Impulswertigkeit (pro Puls) 5,00000 dm3 Impulsbreite 100,000 ms Ausgangssignal Passiv - negativ Fehlerverhalten Strom-/Impulsausgan Min. Wert Zuordnung Summenzähler 1 Volumenfluss Einheit Summenzähler 1 dm3 U Auskleidung: Polyurethane A Prozessanschluss: PN40, St37-2,Flansch EN1092-1 (DIN2501) 1 Elektroden: Alloy C-22 A Kalibration: 0.5% 1 Zusatzprüfung: ohne A Zulassung: Ex-freier Bereich G Gehäuse: Feld Alu, IP67 NEMA4X 2 Kabel, Getrennt-Ausführung: 10mSpulen- und Signalkabel A Kabeleinführung: Verschr. M20 4 Hilfsenergie; Anzeige: 85-250VAC; 2-zeilig, Drucktasten A Einstellung; Software Funktion:Werkseinstellung; Grundausführung A Ausgang: 4-20mA HART + Impuls passiv VGS: DAA Statistische Warennummer: 90261021 Ursprungsland: FR | Stk.
10W80-UC0A1AA0A5AA | Endress+Hauser | 50102359 Promag 10W80, DN80 3" Magnetisch-induktives Durchfluss- Messgerät zusätzliche Spezifikationen Sprache Englisch Zuordnung Zeile 1 Volumenfluss Zuordnung Zeile 2 Summenzähler 1 Zuordnung Stromausgang Volumenfluss Strombereich 4-20 mA HART NAMUR Wert 20 mA 750,000 dm3/mi Zeitkonstante 1,000 s Zuordnung Impulsausgang Volumenfluss Impulswertigkeit (pro Puls) 5,00000 dm3 Impulsbreite 100,000 ms Ausgangssignal Passiv - negativ Fehlerverhalten Strom-/Impulsausgan Min. Wert Zuordnung Summenzähler 1 Volumenfluss Einheit Summenzähler 1 dm3 U Auskleidung: Polyurethane C Prozessanschluss: PN16, St37-2, Flansch EN1092-1 (DIN2501) 0 Elektroden: 1.4435/316L A Kalibration: 0.5% 1 Zusatzprüfung: ohne A Zulassung: Ex-freier Bereich A Gehäuse: Kompakt Alu, IP67 NEMA4X 0 Kabel, Getrennt-Ausführung: nicht genutzt A Kabeleinführung: Verschr. M20 5 Hilfsenergie; Anzeige: 20-28VAC / 11-40VDC; 2-zeilig, Drucktasten A Einstellung; Software Funktion: Werkseinstellung; Grundausführung A Ausgang: 4-20mA HART + Impuls passiv VGS: DAA Statistische Warennummer: 90261021 Ursprungsland: FR | Stk.
1100220000 | Weidmüller | RS 30 24VDC LD BL/SL 1U | Stk.
1114788 | Siemens | Pressostat RT 1A 017-500766 | Stk.
1119804 | Lapp Kabel | ÖLFLEX CLASSIC 110 4X0,75 | Stk.
1135903 | Lapp Kabel | ÖLFLEX CLASSIC 110 CY 3X1,5 | Stk.
11371-111 | Endress + Hauser | 942820-9000 Einstabsonde 11371 Grenzschalter, Konduktiv. Anwendung: leitfähige Flüssigkeiten. Lebensmittelausführung. :: Millimetergenauer Schaltpunkt. :: Einfache Stabkürzung. :: Einfacher Stabwechsel am Messort. :: SIP/CIP-fähig. 1 Zulassung: Ex-freier Bereich 1 Prozessanschluss: Einschweissadapter 30mm 1 Sondenlänge: 1.000 mm L, 316Ti + PFA VGS: FCA Statistische Warennummer: 90261029 Ursprungsland: DE | Stk.
11371-112 | Endress + Hauser | 942820-9000 Einstabsonde 11371 Grenzschalter, Konduktiv. Anwendung: leitfähige Flüssigkeiten. Lebensmittelausführung. :: Millimetergenauer Schaltpunkt. :: Einfache Stabkürzung. :: Einfacher Stabwechsel am Messort. :: SIP/CIP-fähig. 1 Zulassung: Ex-freier Bereich 1 Prozessanschluss: Einschweissadapter 30mm 2 Sondenlänge: 200 mm L, 316Ti + PFA VGS: FCA Statistische Warennummer: 90261029 Ursprungsland: DE | Stk.
11371-113 | Endress+Hauser | 942820-9000 Einstabsonde 11371 Grenzschalter, Konduktiv. Anwendung: leitfähige Flüssigkeiten. Lebensmittelausführung. :: Millimetergenauer Schaltpunkt. :: Einfache Stabkürzung. :: Einfacher Stabwechsel am Messort. :: SIP/CIP-fähig. 1 Zulassung: Ex-freier Bereich 1 Prozessanschluss: Einschweissadapter 30mm 3 Sondenlänge: 500 mm L, 316Ti + PFA VGS: FCA Statistische Warennummer: 90261029 Ursprungsland: DE | Stk.
11375Z-PXG1A1A1 | Endress+Hauser | 918642-9000 Einstabsonde 11375Z Grenzschalter, Konduktiv. Anwendung: leitfähige Flüssigkeiten. :: Millimetergenauer Schaltpunkt. :: Einfache Stabkürzung. :: Einbau auch in engen Verhältnissen. P Zulassung: ATEX II 1/2G EEx ia IIC T6 X Anwendung: Nicht spezifiziertes Auswertegerät G1 Prozessanschluss: Gewinde ISO228 G1/2, 316Ti A Teilisolation: PTFE 1 Teilisolation: 180 mm L2 A Stab Werkstoff: 316Ti 1 Sondenlänge: 200 mm L VGS: FCA Statistische Warennummer: 90261029 Ursprungsland: DE | Stk.
11375Z-PXG1A2A4 | Endress Hauser | 918642-9000 Einstabsonde 11375Z Grenzschalter, Konduktiv. Anwendung: leitfähige Flüssigkeiten. :: Millimetergenauer Schaltpunkt. :: Einfache Stabkürzung. :: Einbau auch in engen Verhältnissen. P Zulassung: ATEX II 1/2G EEx ia IIC T6 X Anwendung: Nicht spezifiziertes Auswertegerät G1 Prozessanschluss: Gewinde ISO228 G1/2, 316Ti A Teilisolation: PTFE 2 Teilisolation: 230 mm L2 A Stab Werkstoff: 316Ti 4 Sondenlänge: 1000 mm L, kürzbar VGS: FCA Statistische Warennummer: 90261029 Ursprungsland: DE | Stk.
1181511001 | Weidmüller | Schaltrelais RS 30 24VDC LD LP 1U ArtikelNr: 1181511001 | Stk.
1201442 | Phönix | E/UK | Stk.
1202-C10 | Allen Bradley | HUMAN INTERFACE MODULE SCANPORT CABLE 1M | Stk.
1202-H10 | Allen Bradley | HUMAN INTERFACE MODULE SCANPORT CABLE EXTENSION 1M | Stk.
1219040002 | GE | Security Key - M4 USB Sofort Verfuegbar | Stk.
122667 | Pepperl + Fuchs | Induktiver Sensor Typ: NCB5-18GM70-N0 12xG1xxD PN: 122667 | Stk.
1321-3R160-B | Allen-Bradley | LINE REACTOR 600V 3PH 160A 0.15MH IP00 | Stk.
1321-3RB250-B | Allen-Bradley | LINE REACTOR 600V 3PH 250A .090MH IP00 | Stk.
1321-RWR200-DP | Allen-Bradley | REFLECTIVE WAVE FILTER 400 V 200A | Stk.
13406 | TURCK | NI50-CP80-FZ3X2 Induktiver Sensor mit erhöhtem Schaltabstand quaderförmig. Höhe 41 mm. Kunststoff. PBT-GF30-V0 AC2-Draht. 20...250VAC. DC2-Draht. 10...300VDC. anschlussprogrammierbar (NC/NO). Klemmenraum großer Erfassungsbereich Bemessungsschaltabstand: 50 mm, nicht bündig Warentarif-Nr.:85365080 Gewicht:411 g Lieferzeit:ab Lager, Irrtum und Zwischenverkauf vorbehalten. Ursprungsland: DE | Stk.
1351580000 | Weidmüller | VPU III R 24V/4KV AC/DC | Stk.
136979 | Mitsubishi | NF30-FAU 2P 10AArtikelNr: 136979Zolltarifnummer.: 85362010 Ursprungsland : JP | Stk.
1401-N45 | Allen Bradley | Allen-Bradley FUSE CLIP KIT | Stk.
140A-C-EA41 | Siemens | ENCLOSURE FOR SURFACE MOUNTING PROTECTION CLASS IP41 | Stk.
140A-C-EA55 | Allen Bradley | ENCLOSURE FOR SURFACE MOUNTING PROTECTION CLASS IP55 Mögliche Variante, da Artikel-Nr. 140A-C-EA10/55 unbekannt ist. | Stk.
140A-C2A-C10 | Siemens | MANUAL MOTOR STARTER 3-POLE SCREW TERMINALS ADJUSTABLE THERMAL 6.3..10A / FIXED MAGNETIC 110A | Stk.
140M-C2E-B63 | Allen Bradley | CIRCUIT BREAKER FOR MOTOR PROTECTION MPCB, SCREW TERMINALS, C-FRAME, 3 POLE, IE 6.3A, NORMAL BREAK, FIXED MAGNETIC TRIP 13 X IE / ADJUSTABLE THERMAL, 4.0..6.3A, SINGLE PACK | Stk.
140M-C2E-C10 | Allen Bradley | CIRCUIT BREAKER FOR MOTOR PROTECTION MPCB, SCREW TERMINALS, C-FRAME, 3 POLE, IE 10A, NORMAL BREAK, FIXED MAGNETIC TRIP 13 X IE / ADJUSTABLE THERMAL, 6.3..10A, SINGLE PACK | Stk.
1492-DN3TW | Allen Bradley | 1492-DN3TW | Stk.
1492-J3 | Allen Bradley | FEED THROUGH SCREW TERMINAL BLOCK 2.5MM GREY | Stk.
1494C-CMX5 | Allen Bradley | 4 FT LH CABLE MECH (1494C-CMXG ist nicht im Liefersystem, wir bieten mögliche Variante an). | Stk.
1494F-DX200 | Allen Bradley | Allen-Bradley L.H.200A DISC SW | Stk.
1494F-M1 | Allen Bradley | Allen-Bradley DISCONNECT SWITCH | Stk.
1494R-N3 | Rockwell | Allen-Bradley DISCONNECT SWITCH | Stk.
1494V-FS200 | Allen Bradley | Allen-Bradley DISCONNECT SWITCH | Stk.
1495-N62 | Allen Bradley | Allen-Bradley 200A L.H.SW.FUSE COV | Stk.
1497-F-M4-0-N | Allen-Bradley | CONTROL CIRCUIT TRANSFORMER SINGLE PHASE 115/230 V RATING 350 VA PRIMARY 380/400/415 V SECONDARY | Stk.
1497-G-M4-0-N | Allen Bradley | 1497-G-M4-0-N | Stk.
1497-M-M4-0-N | Allen Bradley | 1497-M-M4-0-N | Stk.
150-C16NBD | Allen Bradley | SOFTSTARTER SMC-3 (3 WIRE) 5.3..16A INPUT LINE VOLTAGE 3-PHASE 200..480V 50/60HZ CONTROL VOLTAGE 100..240V AC | Stk.
150-C30NBR | Allen-Bradley | Allen-Bradley SOFTSTARTER SMC-3 (3 WIRE) 10..30A INPUT LINE VOLTAGE 3-PHASE 200..480V 50/60HZ CONTROL VOLTAGE 24V AC/DC | Stk.
1534013 | TURCK | B2N45H-Q20L60-2LI2-H1151 Artikel-Nr.: 1534013 Neigungssensor zwei Analogausgänge, Steckverbinder, M12 x 1 Nullpunktjustierung +/- 15° möglich, Warentarif-Nr.: 85365080 Ursprungsland: DE Gewicht: 61 g Lieferzeit: ab Lager, Irrtum und Zwischenverkauf vorbehalten. | Stk.
1550008 | Lapp Kabel | NYY-J 19G1,5 re | Stk.
15502003 | Lapp Kabel | NYY-O 2X1,5 re | Stk.
156595 | Mitsubishi | FR-F740-00250-EC | Stk.
156608 | Mitsubishi | FR-F740-04320-EC | Stk.
156609 | Mitsubishi | FR-F740-04810-EC | Stk.
1597380000 | Weidmüller | Leiterplattensteckverbinder BL 3.50/04/180 SN OR BX | Stk.
1605090000 | Weidmüller | Leiterplattensteckverbinder SL 3.50/04/90G 3.2SN OR BX ArtikelNr: SL 3.50/04/90G 3.2SN | Stk.
1606-XLDNET4 | Allen-Bradley | Allen-Bradley SWITCH MODE POWER SUPPLY DEVICENET-MODULE 120W INPUT SINGLE PHASE 100..120 200..240V AC MANUAL SELECT 210-375V DC OUTEST PLUGOU T: 24V DC 4A-ELECTRONICALLY LIMITED | Stk.
1606-XLP30B | Allen Bradley | 1606-XLP30B | Stk.
1606-XLS120E | Allen Bradley | 1606-XLS120E | Stk.
1606-XLS480E-3 | Allen Bradley | 1606-XLS480E-3 | Stk.
16204S | Schneider | können leider nicht anbieten laut Lieferant ist die Nr- nicht bekannt !! | Stk.
1625814 | TURCK | NI35U-CK40-VP6X2-H1141/S97 Artikel-Nr.: 1625814 Induktiver Sensor Erhöhter Schaltabstand und erweiterter Temperaturbereich quaderförmig, Höhe 40 mm, aktive Fläche in 5 Richtungen positionierbar, Kunststoff, PBT-GF30-V0, Eck-LEDs mit hoher Leuchtkraft, optimale Sicht auf Betriebsspannungsanzeige und Schaltzustandsanzeige in jeder Einbausituation DC 4-Draht, 10...30 VDC, Wechsler, PNP-Ausgang, Steckverbinder, M12 x 1 Faktor 1 für alle Metalle, erhöhter Schaltabstand, Schutzart IP 68, magnetfeldfest, für Temperaturen bis -40°C, hohe Schaltfrequenz, Vorbedämpfungsschutz durch Selbstkompensation Bemessungsschaltabstand: 35 mm, nicht bündig Warentarif-Nr.: 85365080 Ursprungsland: DE Gewicht: 119 g 48 Stück ab Lager unter Vorbehalt, Rest. ca. 8 Wochen nach AE | Stk.
1634310 | TURCK | BI3U-EM12HE-AP6X2-H1141 Induktiver Sensor Gewinderohr, M12 x 1, Edelstahl, 1.4301, Frontkappe aus Duroplast, thermisch und mechanisch besonders robust DC 3-Draht, 10...30 VDC, Schließer, PNP-Ausgang, Steckverbinder, M12 x 1 Faktor 1 für alle Metalle, Schutzart IP68, magnetfeldfest, erweiterter Temperaturbereich, hohe Schaltfrequenz Bemessungsschaltabstand: 3 mm, bündig Warentarif-Nr.: 85365080 Ursprungsland: DE Gewicht: 32 g Lieferzeit: 9 Wochen nach Auftragseingang | Stk.
16476 | Siemens | 16476 | Stk.
16480 | Siemens | 16480 | Stk.
165238 | Mitsubishi | FX3U-48MR/ES | Stk.
1658118 | Phoenix | 1658118 | Stk.
1658435 | Phoenix | 1658435 | Stk.
166086 | Mitsubishi | FX3U-ENET | Stk.
166286 | Mitsubishi | FX2N-8EYR-ES/UL | Stk.
166373 | Mitsubishi | ACHTUNG !!!GT09-C20USB-5P ist leider nicht mehr im Programm.Wir bieten Ihnen folgende Alternatve an:GT09-C30USB-5PGOT 1000-Serie USB Programmierkabel; 3 mArtikelNr: 166373Zolltarifnummer.: 85444290 Ursprungsland : JP | Stk.
1674300000 | Weidmüller | Durchgangsreihenklemme ZDK 2.5 ArtikelNr: 1674300000 Zolltarifnummer.:85369010 Ursprungsland :CZ | Stk.
169840 | Mitsubishi | FR-AF740-07700-EC | Stk.
1700001971 | Advantec | CABLE/WIRE, F Cable IDE#2 30P-1.27/D-SUB 9P(M)*3 21CM | Stk.
1701400601 | Advantech | 1701400601 Lieferzeit 4-5 Wochen | Stk.
1703100260 | Advantech | USB cable | Stk.
1714101688 | Weidmüller | VT-TM-I 18 NEUTRAL GN *VPE 640 | Stk.
1717740000 | Weidmüller | Schutzleiter-Reihenklemme WPE 35N | Stk.
1734-232ASC | Allen Bradley | POINT I/O RS232 ASCII INTERFACE MODULE,Gewicht: 0,440 kg/St. | Stk.
1734-AENT | Allen Bradley | 24V DC ETHERNET ADAPTER | Stk.
1734-ARM | Allen Bradley | ADDRESS RESERVE MODULE FOR POINT I/O SYSTEMS | Stk.
1734-EP24DC | Allen Bradley | POINT I/O 24V DC POWER/BUS EXTENSION MODULE | Stk.
1734-FPD | Allen Bradley | POINT I/O UNIVERSAL FIELD VOLTAGEDISTRIBUTIONMODULE | Stk.
1734-IB4 | Allen Bradley | POINT I/O 4 CHANNEL 24V DC SINK DIGITAL INPUT MODULE | Stk.
1734-IB8 | Allen Bradley | 24V DC 8 CHANNEL SINK INPUT MODULE | Stk.
1734-IB8S | Allen Bradley | 8 CHANNEL SAFETY SINKING INPUT MODULE | Stk.
1734-IE2C | Allen Bradley | POINT I/O 2 CHANNEL 24V DC 0..20/4..20MA CURRENT INPUT MODULE | Stk.
1734-IT2I | Allen Bradley | POINT I/O 24 V DC 2 CHANNEL THERMOCOUPLE INPUT MODULE | Stk.
1734-OB4E | Allen Bradley | POINT I/O 4 CHANNEL 24V DC @ 0.5A PROTECTED SOURCE DIGITAL OUTPUT MODULE | Stk.
1734-OB8S | Allen Bradley | 8 CHANNEL SAFETY SOURCING OUTPUT MODULE | Stk.
1734-OE2V | Allen Bradley | POINT I/O 24 V DC 2 CHANNEL ANALOGUE VOLTAGE OUTPUT MODULE | Stk.
1734-OW4 | Allen Bradley | 24V DC COIL N.O. DPST 4 RELAY MODULE | Stk.
1734-TB | Allen Bradley | POINT I/O MODULE BASE WITH REMOVABLE IEC SCREW TERMINAL BLOCK | Stk.
1734-TB3S | Allen Bradley | 12 POSITION IP20 SPRING TERMINAL BASE | Stk.
1734-TBCJC | Allen Bradley | SCREW TERMINAL BASE CJC SPRING TERMINAL BASE CJC | Stk.
1734-TOP3S | Allen Bradley | TERMINAL ONE PIECE BASE 10 POSITION SPRING CLAMP | Stk.
1734D-IB8XOB8E | Allen Bradley | Rockwell 1734D-IB8XOB8E | Stk.
1746-NI16 | Allen-Bradley | (16) ANALOGUE INPUT MODULE +/- 20 MA | Stk.
1746-NO8 | Allen-Bradley | 8 CHANNEL ANALOG CURRENT OUTPUT FOR SLC 500 | Stk.
1746-NR4 | Allen-Bradley | RTD/RESISTANCE INPUT MODULE FOR PROGRAMMABLE CTRLR | Stk.
1746-NR8 | Allen-Bradley | 8 CHANNEL RTD INPUT MODULE | Stk.
1746-NT4 | Allen Bradley | 4 CHANNEL THERMOCOUPLE/MV INPUT MODULE FOR PROGRAMMABLE CTRL, Gewicht: 0,400 kg/St. | Stk.
1746-OB16 | Allen-Bradley | DC OUTPUT MODULE FOR PROGRAMMABLE CONTROLLER | Stk.
1746-P2 | Allen-Bradley | POWER SUPPLY - RACK MOUNT 120/240V AC - 5 AMPS WITH USER POWER | Stk.
1754449 | Phoenix | Leiterplattensteckverbinder MSTB 2,5/ 2-ST | Stk.
1756-A13 | Allen Bradley | 13 Slot ControlLogix Chassis | Stk.
1756-A17 | Allen Bradley | 17 SLOT CONTROLLOGIX CHASSIS | Stk.
1756-A7 | Allen Bradley | 7 SLOT CONTROLLOGIX CHASSIS, Gewicht: 1,500 kg/St. | Stk.
1756-EWEB | Allen Bradley | CLX ENET/IP ENHANCED WEB SERVER MODULE | Stk.
1756-IB16D | Allen Bradley | 10-30 VDC Diagnostic Input 16 Pts (36 Pin) | Stk.
1756-IF8 | Allen Bradley | Analog Input - Current/Voltage 8 Pts (36 Pin) | Stk.
1756-IM16I | Allen- Bradley | 159-265 VAC ISOLATED INPUT 16 PTS (36 PIN) | Stk.
1756-L61S | Allen Bradley | GUARDLOGIX SAFETY PRIMARY 2M STD/1M SAFETY LOGIC | Stk.
1756-L63S | Allen Bradley | 1756-L63S | Stk.
1756-LSP | Allen Bradley | 1756-LSP | Stk.
1756-OB16D | Allen Bradley | 19-30 VDC Diagnostic Output 16 Pts (36 Pin) | Stk.
1756-OF4 | Allen Bradley | ANALOGUE OUTPUT - CURRENT/VOLTAGE 4 PTS (20 Pin) | Stk.
1756-OW16I | Allen Bradley | N.O. ISOLATED RELAY OUTPUT 16 PTS (36 PIN), Gewicht: 0,400 kg/St. | Stk.
1756-OX8I | Allen- Bradley | N.O./N.C. ISOLATED RELAY OUTPUT 8 PTS (36 PIN) | Stk.
1756-PA75R | Allen Bradley | 85-265V AC REDUNDANT POWER SUPPLY | Stk.
1756-PB75 | Allen Bradley | 19.2 - 32 VDC Power Supply (5V @ 13A) | Stk.
1756-RMC1 | Allen Bradley | 1 Meter Fiber Cable | Stk.
1761-CBLAM00 | Allen Bradley | CABLE: MICROLOGIX 1000 CONTROLLER TO PORT 2 (8-PIN DIN) OF 1761-NET-AIC 45 CM (17.7 IN.) | Stk.
1762-IF2OF2 | Allen Bradley | 4 CHANNEL ANALOGUE COMBO MODULE (2IN/2OUT) | Stk.
1763-L16BWA | Allen Bradley | 16 PT ML1100 DC IN/RELAY | Stk.
1766-MM1 | Allen Bradley | MicroLogix 1400 Memory Module | Stk.
1768-ENBT | Allen Bradley | COMPACTLOGIX ENET/IP BRIDGE MODULE, Gewicht: 0,350 kg/St | Stk.
1768-EWEB | Allen Bradley | COMPACTLOGIX ENHANCED WEB SERVER MODULE | Stk.
1768-L43 | Allen Bradley | COMPACTLOGIX L43 PROCESSOR WITH 2MB | Stk.
1768-PA3 | Allen Bradley | POWER SUPPLY, 120/240 VAC INPUT, 3.5A @ 24VDC | Stk.
1769-CRR1 | Allen Bradley | 1FT (305 MM) RIGHT-TO-RIGHT BUS EXPANSION CABLE | Stk.
1769-ECL | Allen-Bradley | LEFT END CAP/TERMINATOR | Stk.
1769-HSC | Allen Bradley | 2/4 CHANNEL HIGH SPEED COUNTER/ENCODE MODULE | Stk.
1769-IF8 | Rockwell | CompactLogix 8 Point Analog Input Module | Stk.
1769-IQ16 | Allen Bradley | CompactLogix 16 Point D/I Module | Stk.
1769-IQ32 | Allen Bradley | 1769 32 POINT 24VDC INPUT MODULE | Stk.
1769-IQ32T | Allen-Bradley | 32 POINT HIGH DENSITY 24V DC INPUT - SINGLE WIDE | Stk.
1769-L32E | Allen-Bradley | COMPACTLOGIX ETHERNET PROCESSOR 750 KBYTE MEMORY | Stk.
1769-OB16 | Rockwell | CompactLogix 16 Point D/O Module | Stk.
1769-OF2 | Rockwell | CompactLogix 2 Point A/O Module | Stk.
1769-OF4 | Allen Bradley | 1769-OF4 4-CH ANALOG V/I | Stk.
1769-OF8C | Allen Bradley | 8 CHANNEL ANALOG CURRENT OUTPUT MODULE | Stk.
1769-PB2 | Allen-Bradley | 24 VDC INPUT POWER SUPPLY 2 AMPS @ 5 VDC OUTPUT | Stk.
1769-PB4 | Rockwell | CompactLogix Power Supply | Stk.
1769-SDN | Allen-Bradley | DEVICENET SCANNER FOR 1764 AND 1769 CONTROLLERS | Stk.
1783-EMS08T | Allen Bradley | Stratix 6000 8 port managed switch | Stk.
1783-MX08T | Allen Bradley | Stratix 8000 Copper 8 Port Module | Stk.
1783-RMS10T | Allen Bradley | Stratix 8300 10 Port Ethernet Switch | Stk.
1783-SFP1GLX | Allen Bradley | 1000SX SFP Fiber Transceiver | Stk.
1783-US05T | Allen-Bradley | STRATIX 2000 UNMANAGED ETHERNET SWITCH | Stk.
1783-US08T | Allen Bradley | 1783-US08T | Stk.
1784-CF64 | Rockwell | CompactFlash Card | Stk.
1784-U2DHP | Allen Bradley | Allen-Bradley USB TO DATA HIGHWAY PLUS CABLE | Stk.
1791DS-IB8XOB8 | Allen Bradley | 1791DS-IB8XOB8 | Stk.
1794-IB10XOB6 | Allen Bradley | 1794-IB10XOB6 | Stk.
1794-IE4xOE2 | Allen Bradley | 1794-IE4xOE2 | Stk.
1794-IF2XOF2I | Allen Bradley | 1794-IF2XOF2I | Stk.
1794-IF4I | Allen Bradley | 1794-IF4I | Stk.
1794-IM16 | Allen Bradley | 1794-IM16 | Stk.
1794-IV16 | Allen Bradley | FLEX I/O 24V DC 16 CHANNEL SOURCING INPUTMODULE | Stk.
1794-IV32 | Allen Bradley | 24V DC SOURCE INPUT | Stk.
1794-OW8 | Allen Bradley | 1794-OW8 | Stk.
1794-PS3 | Allen Bradley | FLEX I/O 85-264 VAC TO 24 VDC 3A POWER SUPPLY, Gewicht: 0,500 kg/St. | Stk.
1794-TB3 | Allen Bradley | FLEX I/O TERMINAL BASE 3-WIRE | Stk.
1794-TB32 | Allen Bradley | Allen-Bradley FLEX I/O TERMINAL BASE FOR 32 POINT MODULES - SCREW | Stk.
1794-TB32S | Allen Bradley | 1794-TB32S | Stk.
1794-TBN | Allen Bradley | 1794-TBN | Stk.
1794-TBNF | Allen Bradley | 1794-TBNF | Stk.
180405 | Allen-Bradley | Die Bestellnummer ist nicht identifizierbar, bitte mehr Info. | Stk.
1840366 | Phoenix | Leiterplattensteckverbinder MC 1,5/ 2-ST-3,5 | Stk.
1847262 | Phoenix | Leiterplattensteckverbinder MC 1,5/16-STF-3,5 | Stk.
189878 | Mitsubishi | FR-CF70-EC | Stk.
193-EEAB | Allen Bradley | ELECTRONIC OVERLOAD RELAY, SCREW CLAMP CONTROL TERMINALS, SELECTABLE TRIP CLASS 10, 15, 20 OR 30, AUTOMATIC/MANUAL RESET 0.1..0.5 A, FOR DIRECT MOUNT TO CONTACTOR 100-C09..C23 OR ADAPTER 193-EPB193-EA4AB ist abgekündigt, Ersatz 193-EEAB | Stk.
193-EEDB | Allen Bradley | ELECTRONIC OVERLOAD RELAY, SCREW CLAMP CONTROL TERMINALS, SELECTABLE TRIP CLASS 10, 15, 20 OR 30, AUTOMATIC/MANUAL RESET 3.2..16 A, FOR DIRECT MOUNT TO CONTACTOR 100-C09..C23 OR ADAPTER 193-EPB193-EA4FB ist abgekündigt, Ersatz 193-EEDB | Stk.
193-EF2AKA | Allen- Bradley | ELECTRONIC OVERLOAD RELAY PHASE LOSS/IMBALANCE/PTC PROTECTION OVERCURRENT WARNING SETTING RANGE 20..180A CONTROL VOLTAGE 240V AC ADJUSTABLE TRIP CLASS 2-30S | Stk.
194L-E12-3501 | Rockwell | CONTROL AND LOAD SWITCH FRONT/DOOR MOUNTING-SCREW FIXING 12A CHANGEOVER SWITCH 60 DEGREES 1-0-2 0H.12 1 POLE Richtige Artikel-Nr. 194L-E12-3501 | Stk.
1963600000 | Weidmüller | Kommunikationskomponente IE-PS-RJ45-FH-BK ArtikelNr: 1963600000 Zolltarifnummer.: 85366990 Ursprungsland : DE | Stk.
1FK6103-8AF71-1EB0 | Siemens | SYNCHRON-SERVOMOTOR 1FK6 8-POLIGER MOTOR, 36 NM, 100 K, 3000 U/MIN SELBSTGEKUEHLT, IM B5 (V1, V3) LEISTUNGS-/SIGNALSTECKER STECKER 270 GRAD DREHBAR, ABSOLUTWERTGEBER ENDAT 2048 S/R (ENCODER A-2048); WELLE MIT PASSFEDER, TOLERANZ N MIT HALTEBREMSE; SCHUTZART IP64; | Stk.
1FK7011-5AK71-1AG3 | Siemens | SYNCHRON-SERVOMOTOR 1FK7 COMPACT 0,18NM, 100K, 6000U/MIN; 0,05KW SELBSTGEKUEHLT, IM B5 (IM V1, IM V3) LEISTUNGS-/SIGNALSTECKER STECKER 270 GRAD DREHBAR, SCHUTZART IP54; ANSTRICH RAL7016 INKREMENTALGEBER SIN/COS 1VSS 2048 S/R (ENCODER I-2048) GLATTE WELLE, TOLERANZ N OHNE HALTEBREMSE; | Stk.
1FK7022-5AK71-1PB0 | Siemens | SYNCHRON-SERVOMOTOR 1FK7 COMPACT 0,85 NM, 100 K, 6000 U/MIN 0,38KW, SELBSTGEKUEHLT, IM B5 (IM V1, IM V3) LEISTUNGS-/SIGNALSTECKER STECKER 270 GRAD DREHBAR, RESOLVER 2-POLIG (RESOLVER P=1) MIT DRIVE-CLIQ SCHNITTSTELLE; WELLE MIT PASSFEDER, TOLERANZ N MIT HALTEBREMSE; SCHUTZART IP64; | Stk.
1FK7032-2AF21-1RA0 | Siemens | SYNCHRONMOTOR 1FK7-CT PN=0,31 KW; UZK=300V M0=1,2NM (100K); NN=3000U/MIN; SELBSTGEKUEHLT, BAUFORM IMB 5 (IM V1, IM V3) FLANSCH 1 LEISTUNGSSTECKER DREHBAR ABSOLUTWERTGEBER 20 BIT + 12 BIT MULTITURN MIT DRIVE-CLIQ SCHNITTSTELLE (ENCODER AM20DQI) WELLE MIT PASSFEDER, TOLERANZ N OHNE HALTEBREMSE; SCHUTZART IP64; | Stk.
1FK7032-5AK71-1HH2 | Siemens | SYNCHRON-SERVOMOTOR 1FK7 COMPACT 1.1 NM, 100 K, 6000 U/MIN 0,50KW, SELBSTGEKUEHLT, IM B5 (IM V1, IM V3) LEISTUNGS-/SIGNALSTECKER STECKER 270 GRAD DREHBAR, ABSOLUTWERTGEBER 512 S/R (ENCODER A-512); GLATTE WELLE, TOLERANZ N MIT HALTEBREMSE; SCHUTZART IP65 AS FLANSCH IP67; | Stk.
1FK7034-5AK71-1TA0 | Siemens | SIMOTICS S SYNCHRON-SERVOMOTOR 1FK7 COMPACT, 1,6 NM 100 K, 6000 U/MIN, 0,63KW SELBSTGEKUEHLT, LEISTUNGS-/SIGNALSTECKER STECKER 270 GRAD DREHBAR RESOLVER 2-POLIG (RESOLVER P=1); WELLE MIT PASSFEDER, TOLERANZ N OHNE HALTEBREMSE; SCHUTZART IP64; | Stk.
1FK7042-2AC71-1BA0 | Siemens | SYNCHRONMOTOR 1FK7-CT PN=0,59 KW; UZK=600V M0=3NM (100K); NN=2000U/MIN; SELBSTGEKUEHLT, BAUFORM IMB 5 (IM V1, IM V3) FLANSCH 1 LEISTUNGSSTECKER DREHBAR ABSOLUTWERTGEBER SINGLETURN 24 BIT MIT DRIVE-CLIQ SCHNITTSTELLE (ENCODER AS24DQI) WELLE MIT PASSFEDER, TOLERANZ N OHNE HALTEBREMSE; SCHUTZART IP64; | Stk.
1FK7042-5AF71-1EG5 | Siemens | SYNCHRON-SERVOMOTOR 1FK7 COMPACT, 3,0NM, 100K, 3000U/MIN, 0,82KW SELBSTGEKUEHLT, IM B5 (IM V1, IM V3) LEISTUNGS-/SIGNALSTECKER STECKER 270 GRAD DREHBAR, ABSOLUTWERTGEBER ENDAT 2048 S/R (ENCODER A-2048); GLATTE WELLE, TOLERANZ N OHNE HALTEBREMSE; SCHUTZART IP65 AS FLANSCH IP67; ANSTRICH RAL7016 | Stk.
1FK7042-5AF71-1FH2 | Siemens | SYNCHRON-SERVOMOTOR 1FK7 COMPACT, 3,0NM, 100K, 3000U/MIN, 0,82KW SELBSTGEKUEHLT, IM B5 (IM V1, IM V3) LEISTUNGS-/SIGNALSTECKER STECKER 270 GRAD DREHBAR, ABSOLUTWERTGEBER 2048 S/R (ENCODER A-2048) MIT DRIVE-CLIQ SCHNITTSTELLE; GLATTE WELLE, TOLERANZ N MIT HALTEBREMSE; SCHUTZART IP65 AS FLANSCH IP67; | Stk.
1FK7042-5AF71-1GA0 | Siemens | SIMOTICS S SYNCHRON-SERVOMOTOR 1FK7 COMPACT, 3,0NM, 100K, 3000U/MIN, 0,82KW SELBSTGEKUEHLT, IM B5 (IM V1, IM V3) LEISTUNGS-/SIGNALSTECKER STECKER 270 GRAD DREHBAR, EINFACHABSOLUTWERTGEBER 32 S/R (ENCODER A-32); LEISTUNGSREDUKTION 10% WEGEN ABSOLUTWERTGEBER; WELLE MIT PASSFEDER, TOLERANZ N OHNE HALTEBREMSE; SCHUTZART IP64; | Stk.
1FK7042-5AK71-1FG5 | Siemens | SIMOTICS S SYNCHRON-SERVOMOTOR 1FK7 COMPACT 3.0 NM, 100 K, 6000 U/MIN 1,02KW, SELBSTGEKUEHLT, IM B5 (IM V1, IM V3) LEISTUNGS-/SIGNALSTECKER STECKER 270 GRAD DREHBAR, ABSOLUTWERTGEBER 2048 S/R (ENCODER A-2048) MIT DRIVE-CLIQ SCHNITTSTELLE; LEISTUNGSREDUKTION 10% WEGEN ABSOLUTWERTGEBER; GLATTE WELLE, TOLERANZ N OHNE HALTEBREMSE; SCHUTZART IP65 AS FLANSCH IP67; ANSTRICH RAL7016 | Stk.
1FK7042-5AK71-1FG5-Z | Siemens | SIMOTICS S SYNCHRON-SERVOMOTOR 1FK7 COMPACT 3.0 NM, 100 K, 6000 U/MIN 1,02KW, SELBSTGEKUEHLT, IM B5 (IM V1, IM V3) LEISTUNGS-/SIGNALSTECKER STECKER 270 GRAD DREHBAR, ABSOLUTWERTGEBER 2048 S/R (ENCODER A-2048) MIT DRIVE-CLIQ SCHNITTSTELLE; LEISTUNGSREDUKTION 10% WEGEN ABSOLUTWERTGEBER; GLATTE WELLE, TOLERANZ N OHNE HALTEBREMSE; SCHUTZART IP65 AS FLANSCH IP67; ANSTRICH RAL7016 J15: ALPHA SP+, SP 100S-MF2 PLANETENGETRIEBE, 2-STUFIG, I=28, MIT PASSFEDER | Stk.
1FK7044-7AH71-1AB0 | Siemens | SIMOTICS S SYNCHRON-SERVOMOTOR 1FK7 HIGH DYNAMIC, 4,0 NM, 100 K, 4500 U/MIN, 1,41KW SELBSTGEKUEHLT, IM B5 (V1, V3) LEISTUNGS-/SIGNALSTECKER STECKER 270 GRAD DREHBAR INKREMENTALGEBER SIN/COS 1VSS 2048 S/R (ENCODER I-2048); WELLE MIT PASSFEDER, TOLERANZ N MIT HALTEBREMSE; SCHUTZART IP64; | Stk.
1FK7060-2AF71-1RA0 | Siemens | SYNCHRONMOTOR 1FK7-CT PN=1,5 KW; UZK=600V M0=6NM (100K); NN=3000U/MIN; SELBSTGEKUEHLT, BAUFORM IMB 5 (IM V1, IM V3) FLANSCH 1 LEISTUNGSSTECKER DREHBAR ABSOLUTWERTGEBER 20 BIT + 12 BIT MULTITURN MIT DRIVE-CLIQ SCHNITTSTELLE (ENCODER AM20DQI) WELLE MIT PASSFEDER, TOLERANZ N OHNE HALTEBREMSE; SCHUTZART IP64; | Stk.
1FK7060-5AF71-1EG5-Z | Siemens | SIMOTICS S SYNCHRON-SERVOMOTOR 1FK7 COMPACT, 6,0NM, 100K, 3000U/MIN, 1,48KW SELBSTGEKUEHLT, IM B5 (IM V1, IM V3) LEISTUNGS-/SIGNALSTECKER STECKER 270 GRAD DREHBAR, ABSOLUTWERTGEBER ENDAT 2048 S/R (ENCODER A-2048); LEISTUNGSREDUKTION 10% WEGEN ABSOLUTWERTGEBER; GLATTE WELLE, TOLERANZ N OHNE HALTEBREMSE; SCHUTZART IP65 AS FLANSCH IP67; ANSTRICH RAL7016 J09: ALPHA SP+, SP 100S-MF1 PLANETENGETRIEBE, 1-STUFIG, I=10, MIT PASSFEDER | Stk.
1FK7060-5AF71-1FG3 | Siemens | SIMOTICS S SYNCHRON-SERVOMOTOR 1FK7 COMPACT, 6,0NM, 100K, 3000U/MIN, 1,48KW SELBSTGEKUEHLT, IM B5 (IM V1, IM V3) LEISTUNGS-/SIGNALSTECKER STECKER 270 GRAD DREHBAR, ABSOLUTWERTGEBER 2048 S/R (ENCODER A-2048) MIT DRIVE-CLIQ SCHNITTSTELLE; LEISTUNGSREDUKTION 10% WEGEN ABSOLUTWERTGEBER; GLATTE WELLE, TOLERANZ N OHNE HALTEBREMSE; SCHUTZART IP64; ANSTRICH RAL7016 | Stk.
1FK7060-5AF71-1FG3-Z | Siemens | SIMOTICS S SYNCHRON-SERVOMOTOR 1FK7 COMPACT, 6,0NM, 100K, 3000U/MIN, 1,48KW SELBSTGEKUEHLT, IM B5 (IM V1, IM V3) LEISTUNGS-/SIGNALSTECKER STECKER 270 GRAD DREHBAR, ABSOLUTWERTGEBER 2048 S/R (ENCODER A-2048) MIT DRIVE-CLIQ SCHNITTSTELLE; LEISTUNGSREDUKTION 10% WEGEN ABSOLUTWERTGEBER; GLATTE WELLE, TOLERANZ N OHNE HALTEBREMSE; SCHUTZART IP64; ANSTRICH RAL7016 V42: ALPHA LP+, LP 120-MO1 PLANETENGETRIEBE, 1-STUFIG, I=10, MIT PASSFEDER; | Stk.
1FK7060-5AF71-1FH5 | Siemens | SIMOTICS S SYNCHRON-SERVOMOTOR 1FK7 COMPACT, 6,0NM, 100K, 3000U/MIN, 1,48KW SELBSTGEKUEHLT, IM B5 (IM V1, IM V3) LEISTUNGS-/SIGNALSTECKER STECKER 270 GRAD DREHBAR, ABSOLUTWERTGEBER 2048 S/R (ENCODER A-2048) MIT DRIVE-CLIQ SCHNITTSTELLE; LEISTUNGSREDUKTION 10% WEGEN ABSOLUTWERTGEBER; GLATTE WELLE, TOLERANZ N MIT HALTEBREMSE; SCHUTZART IP65 AS FLANSCH IP67; ANSTRICH RAL7016 | Stk.
1FK7060-5AF71-1PG3 | Siemens | SIMOTICS S SYNCHRON-SERVOMOTOR 1FK7 COMPACT, 6,0NM, 100K, 3000U/MIN, 1,48KW SELBSTGEKUEHLT, IM B5 (IM V1, IM V3) LEISTUNGS-/SIGNALSTECKER STECKER 270 GRAD DREHBAR, RESOLVER 2-POLIG (RESOLVER P=1) MIT DRIVE-CLIQ SCHNITTSTELLE; GLATTE WELLE, TOLERANZ N OHNE HALTEBREMSE; SCHUTZART IP64; ANSTRICH RAL7016 | Stk.
1FK7060-5AF71-1SA0 | Siemens | SIMOTICS S SYNCHRON-SERVOMOTOR 1FK7 COMPACT, 6,0NM, 100K, 3000U/MIN, 1,48KW SELBSTGEKUEHLT, IM B5 (IM V1, IM V3) LEISTUNGS-/SIGNALSTECKER STECKER 270 GRAD DREHBAR, RESOLVER MEHRPOLIG (RESOLVER P=4); WELLE MIT PASSFEDER, TOLERANZ N OHNE HALTEBREMSE; SCHUTZART IP64; | Stk.
1FK7060-5AF71-1TG0 | Siemens | SIMOTICS S SYNCHRON-SERVOMOTOR 1FK7 COMPACT, 6,0NM, 100K, 3000U/MIN, 1,48KW SELBSTGEKUEHLT, IM B5 (IM V1, IM V3) LEISTUNGS-/SIGNALSTECKER STECKER 270 GRAD DREHBAR, RESOLVER 2-POLIG (RESOLVER P=1); GLATTE WELLE, TOLERANZ N OHNE HALTEBREMSE; SCHUTZART IP64; | Stk.
1FK7063-5AF71-1EG3-Z | Siemens | SIMOTICS S SYNCHRON-SERVOMOTOR 1FK7 COMPACT 11NM, 100K, 3000U/MIN, 2,29KW SELBSTGEKUEHLT, IM B5 (IM V1, IM V3) LEISTUNGS-/SIGNALSTECKER STECKER 270 GRAD DREHBAR, ABSOLUTWERTGEBER ENDAT 2048 S/R (ENCODER A-2048); LEISTUNGSREDUKTION 10% WEGEN ABSOLUTWERTGEBER; GLATTE WELLE, TOLERANZ N OHNE HALTEBREMSE; SCHUTZART IP64; ANSTRICH RAL7016 V42: ALPHA LP+, LP 120-MO1 PLANETENGETRIEBE, 1-STUFIG, I=10, MIT PASSFEDER; | Stk.
1FK7063-5AF71-1EG5 | Siemens | SYNCHRON-SERVOMOTOR 1FK7 COMPACT 11NM, 100K, 3000U/MIN, 2,29KW SELBSTGEKUEHLT, IM B5 (IM V1, IM V3) LEISTUNGS-/SIGNALSTECKER STECKER 270 GRAD DREHBAR, ABSOLUTWERTGEBER ENDAT 2048 S/R (ENCODER A-2048); GLATTE WELLE, TOLERANZ N OHNE HALTEBREMSE; SCHUTZART IP65 AS FLANSCH IP67; ANSTRICH RAL7016 | Stk.
1FK7063-5AF71-1EH0 | Siemens | SYNCHRON-SERVOMOTOR 1FK7 COMPACT 11NM, 100K, 3000U/MIN, 2,29KW SELBSTGEKUEHLT, IM B5 (IM V1, IM V3) LEISTUNGS-/SIGNALSTECKER STECKER 270 GRAD DREHBAR, ABSOLUTWERTGEBER ENDAT 2048 S/R (ENCODER A-2048); GLATTE WELLE, TOLERANZ N MIT HALTEBREMSE; SCHUTZART IP64; | Stk.
1FK7063-5AF71-1FH3 | Siemens | SIMOTICS S SYNCHRON-SERVOMOTOR 1FK7 COMPACT 11NM, 100K, 3000U/MIN, 2,29KW SELBSTGEKUEHLT, IM B5 (IM V1, IM V3) LEISTUNGS-/SIGNALSTECKER STECKER 270 GRAD DREHBAR, ABSOLUTWERTGEBER 2048 S/R (ENCODER A-2048) MIT DRIVE-CLIQ SCHNITTSTELLE; LEISTUNGSREDUKTION 10% WEGEN ABSOLUTWERTGEBER; GLATTE WELLE, TOLERANZ N MIT HALTEBREMSE; SCHUTZART IP64; ANSTRICH RAL7016 | Stk.
1FK7063-5AF71-1TG3 | Siemens | SIMOTICS S SYNCHRON-SERVOMOTOR 1FK7 COMPACT 11NM, 100K, 3000U/MIN, 2,29KW SELBSTGEKUEHLT, IM B5 (IM V1, IM V3) LEISTUNGS-/SIGNALSTECKER STECKER 270 GRAD DREHBAR, RESOLVER 2-POLIG (RESOLVER P=1); GLATTE WELLE, TOLERANZ N OHNE HALTEBREMSE; SCHUTZART IP64; ANSTRICH RAL7016 | Stk.
1FK7063-5AH71-1DG3-Z | Siemens | SIMOTICS S SYNCHRON-SERVOMOTOR 1FK7 COMPACT, 11 NM, 100 K, 4500 U/MIN, 1,41KW SELBSTGEKUEHLT, IM B5 (IM V1, IM V3) LEISTUNGS-/SIGNALSTECKER STECKER 270 GRAD DREHBAR, INKREMENTALGEBER 2048 S/R (ENCODER I-2048) MIT DRIVE-CLIQ SCHNITTSTELLE; GLATTE WELLE, TOLERANZ N OHNE HALTEBREMSE; SCHUTZART IP64; ANSTRICH RAL7016 V40: ALPHA LP+, LP 120-MO1 PLANETENGETRIEBE, 1-STUFIG, I=5, MIT PASSFEDER; | Stk.
1FK7063-5AH71-1DH3-Z | Siemens | SIMOTICS S SYNCHRON-SERVOMOTOR 1FK7 COMPACT, 11 NM, 100 K, 4500 U/MIN, 1,41KW SELBSTGEKUEHLT, IM B5 (IM V1, IM V3) LEISTUNGS-/SIGNALSTECKER STECKER 270 GRAD DREHBAR, INKREMENTALGEBER 2048 S/R (ENCODER I-2048) MIT DRIVE-CLIQ SCHNITTSTELLE; GLATTE WELLE, TOLERANZ N MIT HALTEBREMSE; SCHUTZART IP64; ANSTRICH RAL7016 V40: ALPHA LP+, LP 120-MO1 PLANETENGETRIEBE, 1-STUFIG, I=5, MIT PASSFEDER; | Stk.
1FK7080-2AF71-1BA0 | Siemens | SYNCHRONMOTOR 1FK7-CT PN=2,1 KW; UZK=600V M0=8NM (100K); NN=3000U/MIN; SELBSTGEKUEHLT, BAUFORM IMB 5 (IM V1, IM V3) FLANSCH 1 LEISTUNGSSTECKER DREHBAR ABSOLUTWERTGEBER SINGLETURN 24 BIT MIT DRIVE-CLIQ SCHNITTSTELLE (ENCODER AS24DQI) WELLE MIT PASSFEDER, TOLERANZ N OHNE HALTEBREMSE; SCHUTZART IP64; | Stk.
1FK7080-2AF71-1RG1 | Siemens | SYNCHRONMOTOR 1FK7-CT PN=2,1 KW; UZK=600V M0=8NM (100K); NN=3000U/MIN; SELBSTGEKUEHLT, BAUFORM IMB 5 (IM V1, IM V3) FLANSCH 1 LEISTUNGSSTECKER DREHBAR ABSOLUTWERTGEBER 20 BIT + 12 BIT MULTITURN MIT DRIVE-CLIQ SCHNITTSTELLE (ENCODER AM20DQI) GLATTE WELLE, TOLERANZ N OHNE HALTEBREMSE; SCHUTZART IP65 | Stk.
1FK7080-5AF71-1EH0 | Siemens | SYNCHRON-SERVOMOTOR 1FK7 COMPACT, 8 NM, 100 K, 3000 U/MIN, 2,14KW SELBSTGEKUEHLT, IM B5 (IM V1, IM V3) LEISTUNGS-/SIGNALSTECKER STECKER 270 GRAD DREHBAR, ABSOLUTWERTGEBER ENDAT 2048 S/R (ENCODER A-2048); GLATTE WELLE, TOLERANZ N MIT HALTEBREMSE; SCHUTZART IP64; | Stk.
1FK7080-5AF71-1TG0 | Siemens | SYNCHRON-SERVOMOTOR 1FK7 COMPACT, 8 NM, 100 K, 3000 U/MIN, 2,14KW SELBSTGEKUEHLT, IM B5 (IM V1, IM V3) LEISTUNGS-/SIGNALSTECKER STECKER 270 GRAD DREHBAR, RESOLVER 2-POLIG (RESOLVER P=1); GLATTE WELLE, TOLERANZ N OHNE HALTEBREMSE; SCHUTZART IP64; | Stk.
1FK7081-2AF71-1QB0 | Siemens | SIMOTICS S SYNCHRONMOTOR 1FK7-CT PN=2,7 KW; UZK=600V M0=12NM (100K); NN=3000U/MIN; SELBSTGEKUEHLT; BAUFORM IMB 5 (IM V1, IM V3) FLANSCH 1 LEISTUNGSSTECKER DREHBAR ABSOLUTWERTGEBER SINGLETURN 20 BIT MIT DRIVE-CLIQ SCHNITTSTELLE (ENCODER AS20DQI) WELLE MIT PASSFEDER, TOLERANZ N MIT HALTEBREMSE; SCHUTZART IP64; | Stk.
1FK7081-2AF71-1RA0 | Siemens | SYNCHRONMOTOR 1FK7-CT PN=2,7 KW; UZK=600V M0=12NM (100K); NN=3000U/MIN; SELBSTGEKUEHLT; BAUFORM IMB 5 (IM V1, IM V3) FLANSCH 1 LEISTUNGSSTECKER DREHBAR ABSOLUTWERTGEBER 20 BIT + 12 BIT MULTITURN MIT DRIVE-CLIQ SCHNITTSTELLE (ENCODER AM20DQI) WELLE MIT PASSFEDER, TOLERANZ N OHNE HALTEBREMSE; SCHUTZART IP64; | Stk.
1FK7083-2AF71-1RA0 | Siemens | SYNCHRONMOTOR 1FK7-CT PN=3,3 KW; UZK=600V M0=16NM (100K); NN=3000U/MIN; SELBSTGEKUEHLT, BAUFORM IMB 5 (IM V1, IM V3) FLANSCH 1 LEISTUNGSSTECKER DREHBAR ABSOLUTWERTGEBER 20 BIT + 12 BIT MULTITURN MIT DRIVE-CLIQ SCHNITTSTELLE (ENCODER AM20DQI) WELLE MIT PASSFEDER, TOLERANZ N OHNE HALTEBREMSE; SCHUTZART IP64; | Stk.
1FK7083-5AF71-1DG3-Z | Siemens | SIMOTICS S SYNCHRON-SERVOMOTOR 1FK7 KOMPACT, 16NM, 100K, 3000U/MIN, 3,30KW SELBSTGEKUEHLT, IM B5 (IM V1, IM V3) LEISTUNGS-/SIGNALSTECKER STECKER 270 GRAD DREHBAR, INKREMENTALGEBER 2048 S/R (ENCODER I-2048) MIT DRIVE-CLIQ SCHNITTSTELLE; GLATTE WELLE, TOLERANZ N OHNE HALTEBREMSE; SCHUTZART IP64; ANSTRICH RAL7016 V40: ALPHA LP+, LP 155-MO1 PLANETENGETRIEBE, 1-STUFIG, I=5, MIT PASSFEDER; | Stk.
1FK7083-5AF71-1EG3 | Siemens | SIMOTICS S SYNCHRON-SERVOMOTOR 1FK7 KOMPACT, 16NM, 100K, 3000U/MIN, 3,30KW SELBSTGEKUEHLT, IM B5 (IM V1, IM V3) LEISTUNGS-/SIGNALSTECKER STECKER 270 GRAD DREHBAR, ABSOLUTWERTGEBER ENDAT 2048 S/R (ENCODER A-2048); LEISTUNGSREDUKTION 10% WEGEN ABSOLUTWERTGEBER; GLATTE WELLE, TOLERANZ N OHNE HALTEBREMSE; SCHUTZART IP64; ANSTRICH RAL7016 | Stk.
1FK7083-5AF71-1EG5-Z | Siemens | SIMOTICS S SYNCHRON-SERVOMOTOR 1FK7 KOMPACT, 16NM, 100K, 3000U/MIN, 3,30KW SELBSTGEKUEHLT, IM B5 (IM V1, IM V3) LEISTUNGS-/SIGNALSTECKER STECKER 270 GRAD DREHBAR, ABSOLUTWERTGEBER ENDAT 2048 S/R (ENCODER A-2048); LEISTUNGSREDUKTION 10% WEGEN ABSOLUTWERTGEBER; GLATTE WELLE, TOLERANZ N OHNE HALTEBREMSE; SCHUTZART IP65 AS FLANSCH IP67; ANSTRICH RAL7016 J09: ALPHA SP+, SP 140S-MF1 PLANETENGETRIEBE, 1-STUFIG, I=10, MIT PASSFEDER | Stk.
1FK7083-5AF71-1FG5 | Siemens | SIMOTICS S SYNCHRON-SERVOMOTOR 1FK7 KOMPACT, 16NM, 100K, 3000U/MIN, 3,30KW SELBSTGEKUEHLT, IM B5 (IM V1, IM V3) LEISTUNGS-/SIGNALSTECKER STECKER 270 GRAD DREHBAR, ABSOLUTWERTGEBER 2048 S/R(ENCODER A-2048) MIT DRIVE-CLIQ SCHNITTSTELLE; LEISTUNGSREDUKTION 10% WEGEN ABSOLUTWERTGEBER; GLATTE WELLE, TOLERANZ N OHNE HALTEBREMSE; SCHUTZART IP65 AS FLANSCH IP67; ANSTRICH RAL7016 | Stk.
1FK7083-5AF71-1FH3-Z | Siemens | SYNCHRON-SERVOMOTOR 1FK7 KOMPACT, 16NM, 100K, 3000U/MIN, 3,30KW SELBSTGEKUEHLT, IM B5 (IM V1, IM V3) LEISTUNGS-/SIGNALSTECKER STECKER 270 GRAD DREHBAR, ABSOLUTWERTGEBER 2048 S/R(ENCODER A-2048) MIT DRIVE-CLIQ SCHNITTSTELLE; GLATTE WELLE, TOLERANZ N MIT HALTEBREMSE; SCHUTZART IP64; ANSTRICH RAL7016 V42: ALPHA LP+, LP 155-MO1 PLANETENGETRIEBE, 1-STUFIG, I=10, MIT PASSFEDER; | Stk.
1FK7083-5AF71-1KG3 | Siemens | SIMOTICS S SYNCHRON-SERVOMOTOR 1FK7 KOMPACT, 16NM, 100K, 3000U/MIN, 3,30KW SELBSTGEKUEHLT, IM B5 (IM V1, IM V3) LEISTUNGS-/SIGNALSTECKER STECKER 270 GRAD DREHBAR, EINFACHABSOLUTWERTGEBER 32 S/R (ENCODER A-32) MIT DRIVE-CLIQ SCHNITTSTELLE; LEISTUNGSREDUKTION 10% WEGEN ABSOLUTWERTGEBER; GLATTE WELLE, TOLERANZ N OHNE HALTEBREMSE; SCHUTZART IP64; ANSTRICH RAL7016 | Stk.
1FK7083-5AH71-1AB0 | Siemens | SYNCHRON-SERVOMOTOR 1FK7 COMPACT,16 NM, 100 K, 4500 U/MIN, 3,04KW SELBSTGEKUEHLT, IM B5 (IM V1, IM V3) LEISTUNGS-/SIGNALSTECKER STECKER 270 GRAD DREHBAR, INKREMENTALGEBER SIN/COS 1VSS 2048 S/R (ENCODER I-2048); WELLE MIT PASSFEDER, TOLERANZ N MIT HALTEBREMSE; SCHUTZART IP64; | Stk.
1FK7084-3BF71-1RG1 | Siemens | SYNCHRONMOTOR 1FK7-HI PN=3,1 KW; UZK=600V M0=20NM (100K); NN=3000U/MIN; SELBSTGEKUEHLT; BAUFORM IMB 5 (IM V1, IM V3) FLANSCH 1 LEISTUNGSSTECKER DREHBAR ABSOLUTWERTGEBER 20 BIT + 12 BIT MULTITURN MIT DRIVE-CLIQ SCHNITTSTELLE (ENCODER AM20DQI) GLATTE WELLE, TOLERANZ N OHNE HALTEBREMSE; SCHUTZART IP65 | Stk.
1FK7100-5AF71-1AG0 | Siemens | SYNCHRON-SERVOMOTOR 1FK7 COMPACT,18 NM, 100 K, 3000 U/MIN, 3,77KW SELBSTGEKUEHLT, IM B5 (IM V1, IM V3) LEISTUNGS-/SIGNALSTECKER STECKER 270 GRAD DREHBAR, INKREMENTALGEBER SIN/COS 1VSS 2048 S/R (ENCODER I-2048); GLATTE WELLE, TOLERANZ N OHNE HALTEBREMSE; SCHUTZART IP64; | Stk.
1FK7101-2AF71-1QB0 | Siemens | SIMOTICS S SYNCHRONMOTOR 1FK7-CT PN=4,9 KW; UZK=600V M0=27NM (100K); NN=3000U/MIN; SELBSTGEKUEHLT, BAUFORM IMB 5 (IM V1, IM V3) FLANSCH 1 LEISTUNGSSTECKER DREHBAR ABSOLUTWERTGEBER SINGLETURN 20 BIT MIT DRIVE-CLIQ SCHNITTSTELLE (ENCODER AS20DQI) WELLE MIT PASSFEDER, TOLERANZ N MIT HALTEBREMSE; SCHUTZART IP64; | Stk.
1FK7101-5AC71-1DG5 | Siemens | SIMOTICS S SYNCHRON-SERVOMOTOR 1FK7 COMPACT,27 NM, 100 K, 2000 U/MIN, 4,29KW SELBSTGEKUEHLT, IM B5 (IM V1, IM V3) LEISTUNGS-/SIGNALSTECKER STECKER 270 GRAD DREHBAR, INKREMENTALGEBER 2048 S/R (ENCODER I-2048) MIT DRIVE-CLIQ SCHNITTSTELLE; GLATTE WELLE, TOLERANZ N OHNE HALTEBREMSE; SCHUTZART IP65 AS FLANSCH IP67; ANSTRICH RAL7016 | Stk.
1FK7101-5AF71-1AG0 | Siemens | SYNCHRON-SERVOMOTOR 1FK7 COMPACT, 27 NM, 100 K, 3000 U/MIN, 4,85KW SELBSTGEKUEHLT, IM B5 (IM V1, IM V3) LEISTUNGS-/SIGNALSTECKER STECKER 270 GRAD DREHBAR, INKREMENTALGEBER SIN/COS 1VSS 2048 S/R (ENCODER I-2048); GLATTE WELLE, TOLERANZ N OHNE HALTEBREMSE; SCHUTZART IP64; | Stk.
1FK7101-5AF71-1DA0 | Siemens | SIMOTICS S SYNCHRON-SERVOMOTOR 1FK7 COMPACT, 27 NM, 100 K, 3000 U/MIN, 4,85KW SELBSTGEKUEHLT, IM B5 (IM V1, IM V3) LEISTUNGS-/SIGNALSTECKER STECKER 270 GRAD DREHBAR, INKREMENTALGEBER 2048 S/R (ENCODER I-2048) MIT DRIVE-CLIQ SCHNITTSTELLE; WELLE MIT PASSFEDER, TOLERANZ N OHNE HALTEBREMSE; SCHUTZART IP64; | Stk.
1FK7101-5AF71-1DB0 | Siemens | SIMOTICS S SYNCHRON-SERVOMOTOR 1FK7 COMPACT, 27 NM, 100 K, 3000 U/MIN, 4,85KW SELBSTGEKUEHLT, IM B5 (IM V1, IM V3) LEISTUNGS-/SIGNALSTECKER STECKER 270 GRAD DREHBAR, INKREMENTALGEBER 2048 S/R (ENCODER I-2048) MIT DRIVE-CLIQ SCHNITTSTELLE; WELLE MIT PASSFEDER, TOLERANZ N MIT HALTEBREMSE; SCHUTZART IP64; | Stk.
1FK7101-5AF71-1EG0 | Siemens | SIMOTICS S SYNCHRON-SERVOMOTOR 1FK7 COMPACT, 27 NM, 100 K, 3000 U/MIN, 4,85KW SELBSTGEKUEHLT, IM B5 (IM V1, IM V3) LEISTUNGS-/SIGNALSTECKER STECKER 270 GRAD DREHBAR, ABSOLUTWERTGEBER ENDAT 2048 S/R (ENCODER A-2048); LEISTUNGSREDUKTION 10% WEGEN ABSOLUTWERTGEBER; GLATTE WELLE, TOLERANZ N OHNE HALTEBREMSE; SCHUTZART IP64; | Stk.
1FK7101-5AF71-1EH3 | Siemens | SYNCHRON-SERVOMOTOR 1FK7 COMPACT, 27 NM, 100 K, 3000 U/MIN, 4,85KW SELBSTGEKUEHLT, IM B5 (IM V1, IM V3) LEISTUNGS-/SIGNALSTECKER STECKER 270 GRAD DREHBAR, ABSOLUTWERTGEBER ENDAT 2048 S/R (ENCODER A-2048); GLATTE WELLE, TOLERANZ N MIT HALTEBREMSE; SCHUTZART IP64; ANSTRICH RAL7016 | Stk.
1FK7101-5AF71-1FB0 | Siemens | SIMOTICS S SYNCHRON-SERVOMOTOR 1FK7 COMPACT, 27 NM, 100 K, 3000 U/MIN, 4,85KW SELBSTGEKUEHLT, IM B5 (IM V1, IM V3) LEISTUNGS-/SIGNALSTECKER STECKER 270 GRAD DREHBAR, ABSOLUTWERTGEBER 2048 S/R (ENCODER A-2048) MIT DRIVE-CLIQ SCHNITTSTELLE; LEISTUNGSREDUKTION 10% WEGEN ABSOLUTWERTGEBER; WELLE MIT PASSFEDER, TOLERANZ N MIT HALTEBREMSE; SCHUTZART IP64; | Stk.
1FK7101-5AF71-1FG0 | Siemens | SYNCHRON-SERVOMOTOR 1FK7 COMPACT, 27 NM, 100 K, 3000 U/MIN, 4,85KW SELBSTGEKUEHLT, IM B5 (IM V1, IM V3) LEISTUNGS-/SIGNALSTECKER STECKER 270 GRAD DREHBAR, ABSOLUTWERTGEBER 2048 S/R (ENCODER A-2048) MIT DRIVE-CLIQ SCHNITTSTELLE; GLATTE WELLE, TOLERANZ N OHNE HALTEBREMSE; SCHUTZART IP64; | Stk.
1FK7101-5AF71-1UB0 | Siemens | SYNCHRON-SERVOMOTOR 1FK7 COMPACT, 27 NM, 100 K, 3000 U/MIN, 4,85KW SELBSTGEKUEHLT, IM B5 (IM V1, IM V3) LEISTUNGS-/SIGNALSTECKER STECKER 270 GRAD DREHBAR, RESOLVER MEHRPOLIG (RESOLVER P=4) MIT DRIVE-CLIQ SCHNITTSTELLE; WELLE MIT PASSFEDER, TOLERANZ N MIT HALTEBREMSE; SCHUTZART IP64; | Stk.
1FK7103-5AF71-1EG0 | Siemens | SYNCHRON-SERVOMOTOR 1FK7 COMPACT,36 NM, 100 K, 3000 U/MIN, 4,40KW SELBSTGEKUEHLT, IM B5 (IM V1,IM V3) LEISTUNGS-/SIGNALSTECKER STECKER 270 GRAD DREHBAR, ABSOLUTWERTGEBER ENDAT 2048 S/R (ENCODER A-2048); GLATTE WELLE, TOLERANZ N OHNE HALTEBREMSE; SCHUTZART IP64; | Stk.
1FK7103-5AF71-1EH5 | Siemens | SYNCHRON-SERVOMOTOR 1FK7 COMPACT,36 NM, 100 K, 3000 U/MIN, 4,40KW SELBSTGEKUEHLT, IM B5 (IM V1,IM V3) LEISTUNGS-/SIGNALSTECKER STECKER 270 GRAD DREHBAR, ABSOLUTWERTGEBER ENDAT 2048 S/R (ENCODER A-2048); GLATTE WELLE, TOLERANZ N MIT HALTEBREMSE; SCHUTZART IP65 AS FLANSCH IP67; ANSTRICH RAL7016 | Stk.
1FK7105-5AC71-1AB0 | Siemens | SYNCHRON-SERVOMOTOR 1FK7 COMPACT,48NM, 100 K, 2000 U/MIN, 7,75KW SELBSTGEKUEHLT, IM B5 (V1, V3) LEISTUNGS-/SIGNALSTECKER STECKER 270 GRAD DREHBAR, INKREMENTALGEBER SIN/COS 1VSS 2048 S/R (ENCODER I-2048); WELLE MIT PASSFEDER, TOLERANZ N MIT HALTEBREMSE; SCHUTZART IP64; | Stk.
1FK7105-5AC71-1DB0 | Siemens | SYNCHRON-SERVOMOTOR 1FK7 COMPACT,48NM, 100 K, 2000 U/MIN, 7,75KW SELBSTGEKUEHLT, IM B5 (V1, V3) LEISTUNGS-/SIGNALSTECKER STECKER 270 GRAD DREHBAR, INKREMENTALGEBER 2048 S/R (ENCODER I-2048) MIT DRIVE-CLIQ SCHNITTSTELLE; WELLE MIT PASSFEDER, TOLERANZ N MIT HALTEBREMSE; SCHUTZART IP64; | Stk.
1FK7105-5AF71-1EH3 | Siemens | SYNCHRON-SERVOMOTOR 1FK7 COMPACT,48 NM, 100 K, 3000 U/MIN, 8,17KW SELBSTGEKUEHLT, IM B5 (V1, V3) LEISTUNGS-/SIGNALSTECKER STECKER 270 GRAD DREHBAR, ABSOLUTWERTGEBER ENDAT 2048 S/R (ENCODER A-2048); GLATTE WELLE, TOLERANZ N MIT HALTEBREMSE; SCHUTZART IP64; ANSTRICH RAL7016 | Stk.
1FT5034-1AK71-4EB0 | Siemens | AC-VSA-MOTOR, ZK 600 V 0.90NM, 100K, 6000 U/MIN SELBSTGEKUEHLT, TG U.RLG, IP64 IM B5 (IM V1, IM V3) LEISTUNGS- U. SIGNALSTECKER STECKERABGANGSRICHTUNG AXIAL AS ZUSAETZLICH VORBEREITET FUER GEBERANBAU; WELLE MIT PASSFEDER/-NUT, MIT HALTEBREMSE; | Stk.
1FT5064-0AF71-1 | Siemens | AC-VSA-MOTOR, ZK 600 V 5,5NM, 100K, 3000 U/MIN SELBSTGEKUEHLT, TG U.RLG, IP64 IM B5 (IM V1, IM V3) LEISTUNGS- U. SIGNALSTECKER | Stk.
1FT5073-0AF71-1 | Siemens | AC-VSA-MOTOR, ZK 600 V 9NM, 100K, 3000 U/MIN SELBSTGEKUEHLT, TG U.RLG, IP64 IM B5 (IM V1, IM V3), KURZMOTOR LEISTUNGS- U. SIGNALSTECKER | Stk.
1FT5101-0AF71-1 | Siemens | AC-VSA-MOTOR, ZK 600 V 19NM, 100K, 3000 U/MIN SELBSTGEKUEHLT, TG U.RLG, IP64 IM B5 (IM V1, IM V3), KURZMOTOR LEISTUNGS- U. SIGNALSTECKER | Stk.
1FT5102-0AF71-1 | Siemens | AC-VSA-MOTOR, ZK 600 V 33NM, 100K, 3000 U/MIN SELBSTGEKUEHLT, TG U.RLG, IP64 IM B5 (IM V1, IM V3) LEISTUNGS- U. SIGNALSTECKER | Stk.
1FT5136-0SC71-1 | Siemens | G45+G51+K31+Y69 | Stk.
1FT6024-6AK71-3DD5 | Siemens | SYNCHRON-SERVOMOTOR 1FT6 0,8NM, 100K, 6000 U/MIN SELBSTGEKUEHLT; IM B5 (IM V1, IM V3) F. LEISTUNGS- U. SIGNALSTECKER STECKERABGANGSRICHTUNG AXIAL-BS INKREMENTALGEBER 2048 S/R (ENCODER I-2048) MIT DRIVE-CLIQ SCHNITTSTELLE; M. PASSFEDER,RUNDLAUFTOLERANZ R OHNE HALTEBREMSE SCHWINGSTAERKESTUFE R RADIALWELLENDICHTRING (IP 67) | Stk.
1FT6062-6AF71-3DB2 | Siemens | SIMOTICS S SYNCHRON-SERVOMOTOR 1FT6 6,0NM, 100K, 3000 U/MIN SELBSTGEKUEHLT; IM B5 (IM V1, IM V3) F. LEISTUNGS- U. SIGNALSTECKER STECKERABGANGSRICHTUNG AXIAL-BS; INKREMENTALGEBER 2048 S/R (ENCODER I-2048) MIT DRIVE-CLIQ SCHNITTSTELLE; M. PASSFEDER,RUNDLAUFTOLERANZ N MIT HALTEBREMSE SCHWINGSTAERKESTUFE N RADIALWELLENDICHTRING (IP 67) | Stk.
1FT6062-6AF71-4DB0 | Siemens | SYNCHRON-SERVOMOTOR 1FT6 6,0NM, 100K, 3000 U/MIN SELBSTGEKUEHLT; IM B5 (IM V1, IM V3) F. LEISTUNGS- U. SIGNALSTECKER STECKERABGANGSRICHTUNG AXIAL-AS; INKREMENTALGEBER 2048 S/R (ENCODER I-2048) MIT DRIVE-CLIQ SCHNITTSTELLE; M. PASSFEDER,RUNDLAUFTOLERANZ N MIT HALTEBREMSE SCHWINGSTAERKESTUFE N SPALTDICHTUNG (IP 64) | Stk.
1FT6064-1AH71-4AG1-Z | Siemens | J23 SYNCHRON-SERVOMOTOR 1FT6 9.5NM, 100K, 4500 U/MIN SELBSTGEKUEHLT, IP65 IM B5 (IM V1, IM V3) INKREMENTALGEBER SIN/COS 1VSS 2048 S/R (ENCODER I-2048); FUER LEISTUNGS-/SIGNALSTECKER: ABGANGSRICHTUNG AXIAL AS; OHNE HALTEBREMSE; J23: ALPHA SP+, SP 100S-MF1 PLANETENGETRIEBE, 1-STUFIG, I=5, OHNE PASSFEDER | Stk.
1FT6064-1AH71-4AH1-Z | Siemens | J23 SYNCHRON-SERVOMOTOR 1FT6 9.5NM, 100K, 4500 U/MIN SELBSTGEKUEHLT, IP65 IM B5 (IM V1, IM V3) INKREMENTALGEBER SIN/COS 1VSS 2048 S/R (ENCODER I-2048); FUER LEISTUNGS-/SIGNALSTECKER: ABGANGSRICHTUNG AXIAL AS; MIT HALTEBREMSE; J23: ALPHA SP+, SP 100S-MF1 PLANETENGETRIEBE, 1-STUFIG, I=5, OHNE PASSFEDER | Stk.
1FT6064-6AC71-4FB0 | Siemens | SYNCHRON-SERVOMOTOR 1FT6 9,5NM, 100K, 2000 U/MIN SELBSTGEKUEHLT; IM B5 (IM V1, IM V3) F. LEISTUNGS- U. SIGNALSTECKER STECKERABGANGSRICHTUNG AXIAL-AS; ABSOLUTWERTGEBER 2048 S/V (ENCODER A-2048); MIT DRIVE-CLIQ SCHNITTSTELLE; LEISTUNGSREDUKTION 10% WEGEN ABSOLUTWERTGEBER; M. PASSFEDER,RUNDLAUFTOLERANZ N MIT HALTEBREMSE SCHWINGSTAERKESTUFE N SPALTDICHTUNG (IP 64) | Stk.
1FT6064-6AF71-4DH1-Z | Siemens | SIMOTICS S SYNCHRON-SERVOMOTOR 1FT6 9,5NM, 100K, 3000 U/MIN SELBSTGEKUEHLT; IM B5 (IM V1, IM V3) F. LEISTUNGS- U. SIGNALSTECKER STECKERABGANGSRICHTUNG AXIAL-AS; INKREMENTALGEBER 2048 S/R (ENCODER I-2048) MIT DRIVE-CLIQ SCHNITTSTELLE; GLATTE WELLE,RUNDLAUFTOLERANZ N MIT HALTEBREMSE SCHWINGSTAERKESTUFE N GAMMA-DICHTRING (IP 65) J29: ALPHA SP+, SP 100S-MF1 PLANETENGETRIEBE, 1-STUFIG, I=10, OHNE PASSFEDER | Stk.
1FT6064-6AF71-4TB6 | Siemens | SYNCHRON-SERVOMOTOR 1FT6 9,5NM, 100K, 3000 U/MIN Zuschl. DY+ND ges. 73,81 SELBSTGEKUEHLT; IM B5 (IM V1, IM V3) F. LEISTUNGS- U. SIGNALSTECKER STECKERABGANGSRICHTUNG AXIAL-AS; RESOLVER 2-POLIG (RESOLVER P=1); M. PASSFEDER,RUNDLAUFTOLERANZ N MIT HALTEBREMSE SCHWINGSTAERKESTUFE N, PETROLEUMDICHT (IP 68); Mat-PG: 762 LKZ: DE ECCN: N AL: N Stat. Warennummer: 85015220 unverbindliche Lieferzeit: 006 Woche(n) Gesamt-Nettogewicht: 14,004 KG | Stk.
1FT6084-1AH71-4AG1-Z | Siemens | J23 SYNCHRON-SERVOMOTOR 1FT6 20NM, 100K, 4500U/MIN SELBSTGEKUEHLT, IP65 IM B5 (IM V1, IM V3) INKREMENTALGEBER SIN/COS 1VSS 2048 S/R (ENCODER I-2048); FUER LEISTUNGS-/SIGNALSTECKER: ABGANGSRICHTUNG AXIAL AS; OHNE HALTEBREMSE; J23: ALPHA SP+, SP 140S-MF1 PLANETENGETRIEBE, 1-STUFIG, I=5, OHNE PASSFEDER | Stk.
1FT6084-8AF71-1DB0 | Siemens | SYNCHRON-SERVOMOTOR 1FT6 20NM, 100K, 3000 U/MIN SELBSTGEKUEHLT; IM B5 (IM V1, IM V3) F. LEISTUNGS- U. SIGNALSTECKER STECKERABGANGSRICHTUNG QUER RECHTS INKREMENTALGEBER 2048 S/R (ENCODER I-2048) MIT DRIVE-CLIQ SCHNITTSTELLE; M. PASSFEDER,RUNDLAUFTOLERANZ N MIT HALTEBREMSE SCHWINGSTAERKESTUFE N SPALTDICHTUNG (IP 64) | Stk.
1FT6084-8AF71-2FB0 | Siemens | SYNCHRON-SERVOMOTOR 1FT6 20NM, 100K, 3000 U/MIN SELBSTGEKUEHLT; IM B5 (IM V1, IM V3) F. LEISTUNGS- U. SIGNALSTECKER STECKERABGANGSRICHTUNG QUER LINKS ABSOLUTWERTGEBER 2048 S/R (ENCODER A-2048) MIT DRIVE-CLIQ SCHNITTSTELLE; M. PASSFEDER,RUNDLAUFTOLERANZ N MIT HALTEBREMSE SCHWINGSTAERKESTUFE N SPALTDICHTUNG (IP 64) | Stk.
1FT6086-1AF71-3EH1 | Siemens | SYNCHRON-SERVOMOTOR 1FT6 27NM, 100K, 3000 U/MIN SELBSTGEKUEHLT, IP65 IM B5 (IM V1, IM V3) ABSOLUTWERTGEBER ENDAT 2048 S/R (ENCODER A-2048); F. LEISTUNGS- U. SIGNALSTECKER STECKERABGANGSRICHTUNG AXIAL-BS MIT HALTEBREMSE; | Stk.
1FT6086-1AF71-4EG1 | Siemens | SYNCHRON-SERVOMOTOR 1FT6 27NM, 100K, 3000 U/MIN SELBSTGEKUEHLT, IP65 IM B5 (IM V1, IM V3) ABSOLUTWERTGEBER ENDAT 2048 S/R (ENCODER A-2048); FUER LEISTUNGS-/SIGNALSTECKER: ABGANGSRICHTUNG AXIAL AS; OHNE HALTEBREMSE; | Stk.
1FT6086-1AH71-4AG1-Z | Siemens | J23 SYNCHRON-SERVOMOTOR 1FT6 27NM, 100K, 4500 U/MIN SELBSTGEKUEHLT, IP65 IM B5 (IM V1, IM V3) INKREMENTALGEBER SIN/COS 1VSS 2048 S/R (ENCODER I-2048); FUER LEISTUNGS-/SIGNALSTECKER: ABGANGSRICHTUNG AXIAL AS; OHNE HALTEBREMSE; J23: ALPHA SP+, SP 140S-MF1 PLANETENGETRIEBE, 1-STUFIG, I=5, OHNE PASSFEDER | Stk.
1FT6086-8AC71-3DH1 | Siemens | SIMOTICS S SYNCHRON-SERVOMOTOR 1FT6 27NM, 100K, 2000U/MIN, 4,7KW SELBSTGEKUEHLT; IM B5 (IM V1, IM V3) F. LEISTUNGS- U. SIGNALSTECKER STECKERABGANGSRICHTUNG AXIAL-BS INKREMENTALGEBER 2048 S/R (ENCODER I-2048) MIT DRIVE-CLIQ SCHNITTSTELLE; GLATTE WELLE,RUNDLAUFTOLERANZ N MIT HALTEBREMSE SCHWINGSTAERKESTUFE N GAMMA-DICHTRING (IP 65) GAMMADICHTRING AS | Stk.
1FT6102-8AB71-1DA0 | Siemens | SYNCHRON-SERVOMOTOR 1FT6 27NM, 100K, 1500U/MIN, 3,8KW SELBSTGEKUEHLT; IM B5 (IM V1, IM V3) F. LEISTUNGS- U. SIGNALSTECKER STECKERABGANGSRICHTUNG QUER RECHTS INKREMENTALGEBER 2048 S/R (ENCODER I-2048) MIT DRIVE-CLIQ SCHNITTSTELLE; M. PASSFEDER,RUNDLAUFTOLERANZ N OHNE HALTEBREMSE SCHWINGSTAERKESTUFE N SPALTDICHTUNG (IP 64) | Stk.
1FT6102-8AB71-2DA0 | Siemens | SYNCHRON-SERVOMOTOR 1FT6 27NM, 100K, 1500U/MIN, 3,8KW SELBSTGEKUEHLT; IM B5 (IM V1, IM V3) F. LEISTUNGS- U. SIGNALSTECKER STECKERABGANGSRICHTUNG QUER LINKS INKREMENTALGEBER 2048 S/R (ENCODER I-2048) MIT DRIVE-CLIQ SCHNITTSTELLE; M. PASSFEDER,RUNDLAUFTOLERANZ N OHNE HALTEBREMSE SCHWINGSTAERKESTUFE N SPALTDICHTUNG (IP 64) | Stk.
1FT6102-8AB71-3AH1 | Siemens | SYNCHRON-SERVOMOTOR 1FT6 27NM, 100K, 1500U/MIN, 3,8KW SELBSTGEKUEHLT; IM B5 (IM V1, IM V3) F. LEISTUNGS- U. SIGNALSTECKER STECKERABGANGSRICHTUNG AXIAL-BS INKREMENTALGEBER SIN/COS 1VSS 2048 S/R (ENCODER I-2048); GLATTE WELLE,RUNDLAUFTOLERANZ N MIT HALTEBREMSE SCHWINGSTAERKESTUFE N GAMMA-DICHTRING (IP 65) GAMMADICHTRING AS | Stk.
1FT6105-1AC71-4EG1 | Siemens | SYNCHRON-SERVOMOTOR 1FT6 50NM, 100K, 2000 U/MIN SELBSTGEKUEHLT, IP65 IM B5 (IM V1, IM V3) ABSOLUTWERTGEBER ENDAT 2048 S/R (ENCODER A-2048); FUER LEISTUNGS-/SIGNALSTECKER: ABGANGSRICHTUNG AXIAL AS; OHNE HALTEBREMSE; | Stk.
1FT6105-8AB71-1AG0 | Siemens | SYNCHRON-SERVOMOTOR 1FT6 50NM, 100K, 1500 U/MIN SELBSTGEKUEHLT; IM B5 (IM V1, IM V3) F. LEISTUNGS- U. SIGNALSTECKER STECKERABGANGSRICHTUNG QUER RECHTS INKREMENTALGEBER SIN/COS 1VSS 2048 S/R (ENCODER I-2048); GLATTE WELLE,RUNDLAUFTOLERANZ N OHNE HALTEBREMSE SCHWINGSTAERKESTUFE N SPALTDICHTUNG (IP 64) | Stk.
1FT6105-8AB71-4AH0 | Siemens | SYNCHRON-SERVOMOTOR 1FT6 50NM, 100K, 1500 U/MIN SELBSTGEKUEHLT; IM B5 (IM V1, IM V3) F. LEISTUNGS- U. SIGNALSTECKER STECKERABGANGSRICHTUNG AXIAL-AS INKREMENTALGEBER SIN/COS 1VSS 2048 S/R (ENCODER I-2048); GLATTE WELLE,RUNDLAUFTOLERANZ N MIT HALTEBREMSE SCHWINGSTAERKESTUFE N SPALTDICHTUNG (IP 64) | Stk.
1FT6105-8AF71-1EG0 | Siemens | SIMOTICS S SYNCHRON-SERVOMOTOR 1FT6 50NM, 100K, 3000 U/MIN SELBSTGEKUEHLT; IM B5 (IM V1, IM V3) F. LEISTUNGS- U. SIGNALSTECKER STECKERABGANGSRICHTUNG QUER RECHTS ABSOLUTWERTGEBER ENDAT 2048 S/R (ENCODER A-2048); LEISTUNGSREDUKTION 10% WEGEN ABSOLUTWERTGEBER; GLATTE WELLE,RUNDLAUFTOLERANZ N OHNE HALTEBREMSE SCHWINGSTAERKESTUFE N SPALTDICHTUNG (IP 64) | Stk.
1FT6105-8AF71-1EH1 | Siemens | SYNCHRON-SERVOMOTOR 1FT6 50NM, 100K, 3000 U/MIN SELBSTGEKUEHLT; IM B5 (IM V1, IM V3) F. LEISTUNGS- U. SIGNALSTECKER STECKERABGANGSRICHTUNG QUER RECHTS ABSOLUTWERTGEBER ENDAT 2048 S/R (ENCODER A-2048); GLATTE WELLE,RUNDLAUFTOLERANZ N MIT HALTEBREMSE SCHWINGSTAERKESTUFE N GAMMA-DICHTRING (IP 65) GAMMADICHTRING AS | Stk.
1FT6108-8AF71-1AA0 | Siemens | SYNCHRON-SERVOMOTOR 1FT6 70NM, 100K, 3000 U/MIN SELBSTGEKUEHLT; IM B5 (IM V1, IM V3) F. LEISTUNGS- U. SIGNALSTECKER STECKERABGANGSRICHTUNG QUER RECHTS INKREMENTALGEBER SIN/COS 1VSS 2048 S/R (ENCODER I-2048); M. PASSFEDER,RUNDLAUFTOLERANZ N OHNE HALTEBREMSE SCHWINGSTAERKESTUFE N SPALTDICHTUNG (IP 64) | Stk.
1FT6108-8AF71-1DA0 | Siemens | SYNCHRON-SERVOMOTOR 1FT6 70NM, 100K, 3000 U/MIN SELBSTGEKUEHLT; IM B5 (IM V1, IM V3) F. LEISTUNGS- U. SIGNALSTECKER STECKERABGANGSRICHTUNG QUER RECHTS INKREMENTALGEBER 2048 S/R (ENCODER I-2048) MIT DRIVE-CLIQ SCHNITTSTELLE; M. PASSFEDER,RUNDLAUFTOLERANZ N OHNE HALTEBREMSE SCHWINGSTAERKESTUFE N SPALTDICHTUNG (IP 64) | Stk.
1FT6108-8SB71-4AH0 | Siemens | SYNCHRON-SERVOMOTOR 1FT6 90NM, 100K, 1500 U/MIN FREMDBELUEFTET; IM B5 (IM V1, IM V3) F. LEISTUNGS- U. SIGNALSTECKER STECKERABGANGSRICHTUNG AXIAL-AS INKREMENTALGEBER SIN/COS 1VSS 2048 S/R (ENCODER I-2048); GLATTE WELLE,RUNDLAUFTOLERANZ N MIT HALTEBREMSE SCHWINGSTAERKESTUFE N SPALTDICHTUNG (IP 64) | Stk.
1FT6108-8SC71-4DH1 | Siemens | SIMOTICS S SYNCHRON-SERVOMOTOR 1FT6 90NM, 100K, 2000 U/MIN FREMDBELUEFTET; IM B5 (IM V1, IM V3) F. LEISTUNGS- U. SIGNALSTECKER STECKERABGANGSRICHTUNG AXIAL-AS INKREMENTALGEBER 2048 S/R (ENCODER I-2048) MIT DRIVE-CLIQ SCHNITTSTELLE; GLATTE WELLE,RUNDLAUFTOLERANZ N MIT HALTEBREMSE SCHWINGSTAERKESTUFE N GAMMA-DICHTRING (IP 65) GAMMADICHTRING AS | Stk.
1FT6108-8SF71-3EH1 | Siemens | SYNCHRON-SERVOMOTOR 1FT6 90NM, 100K, 3000 U/MIN FREMDBELUEFTET; IM B5 (IM V1, IM V3) F. LEISTUNGS- U. SIGNALSTECKER STECKERABGANGSRICHTUNG AXIAL-BS ABSOLUTWERTGEBER ENDAT 2048 S/R (ENCODER A-2048); GLATTE WELLE,RUNDLAUFTOLERANZ N MIT HALTEBREMSE SCHWINGSTAERKESTUFE N GAMMA-DICHTRING (IP 65) GAMMADICHTRING AS | Stk.
1FT6132-6AF71-1EH1 | Siemens | SYNCHRON-SERVOMOTOR 1FT6 75NM, 100K, 3000 U/MIN SELBSTGEKUEHLT; IM B5 (IM V1, IM V3) F. LEISTUNGS- U. SIGNALSTECKER STECKERABGANGSRICHTUNG QUER RECHTS ABSOLUTWERTGEBER ENDAT 2048 S/R (ENCODER A-2048); GLATTE WELLE,RUNDLAUFTOLERANZ N MIT HALTEBREMSE SCHWINGSTAERKESTUFE N GAMMA-DICHTRING (IP 65) | Stk.
1FT6132-6AF71-4EH1 | Siemens | SYNCHRON-SERVOMOTOR 1FT6 75NM, 100K, 3000 U/MIN SELBSTGEKUEHLT; IM B5 (IM V1, IM V3) F. LEISTUNGS- U. SIGNALSTECKER STECKERABGANGSRICHTUNG AXIAL-AS ABSOLUTWERTGEBER ENDAT 2048 S/R (ENCODER A-2048); GLATTE WELLE,RUNDLAUFTOLERANZ N MIT HALTEBREMSE SCHWINGSTAERKESTUFE N GAMMA-DICHTRING (IP 65) | Stk.
1FT6132-6SC71-4FA1 | Siemens | SYNCHRON-SERVOMOTOR 1FT6 110NM, 100K, 2000 U/MIN FREMDBELUEFTET; IM B5 (IM V1, IM V3) F. LEISTUNGS- U. SIGNALSTECKER STECKERABGANGSRICHTUNG AXIAL-AS ABSOLUTWERTGEBER 2048 S/R (ENCODER A-2048) MIT DRIVE-CLIQ SCHNITTSTELLE; M. PASSFEDER,RUNDLAUFTOLERANZ N OHNE HALTEBREMSE SCHWINGSTAERKESTUFE N GAMMA-DICHTRING (IP 65) | Stk.
1FT6136-6SF71-6AA0 | Siemens | SYNCHRON-SERVOMOTOR 1FT6 175NM, 100K, 3000 U/MIN FREMDBELUEFTET; IM B5 (IM V1, IM V3) F. KL-KAST.ANSCHL. U. SIGNALST. KLEMMEN-KASTEN QUER LINKS INKREMENTALGEBER SIN/COS 1VSS 2048 S/R (ENCODER I-2048); M. PASSFEDER,RUNDLAUFTOLERANZ N OHNE HALTEBREMSE SCHWINGSTAERKESTUFE N SPALTDICHTUNG (IP 64) | Stk.
1FT7034-1AK70-1NH1 | Siemens | SYNCHRONMOTOR 1FT7, 2 NM (100K), 6000 U/MIN SELBSTGEKUEHLT; LEISTUNGSSTECKER DREHBAR; SCHWINGGROESSENSTUFE A, SCHUTZART IP 65; BAUFORM IMB 5 (IM V1, IM V3) FLANSCH 0, INKREMENTALGEBER SIN/COS 1VSS 2048 S/R (ENCODER I-2048) STECKER DREHBAR, GLATTE WELLE, MIT HALTE- BREMSE, RUNDLAUFTOLERANZ N | Stk.
1FT7036-5AK71-1FG4 | Siemens | SIMOTICS S SYNCHRONMOTOR 1FT7,3,5 NM (100K), 6000 U/MIN, 1,07KW SELBSTGEKUEHLT; BAUFORM IMB 5 (IM V1, IM V3) FLANSCH 1 (1FT6 KOMPATIBEL), LEISTUNGSSTECKER DREHBAR, ABSOLUTWERTGEBER 22 BITS MULTI TURN MIT DRIVE-CLIQ SCHNITTSTELLE (ENCODER AM-22-DQ) STECKER DREHBAR, GLATTE WELLE, OHNE HALTE- BREMSE, RUNDLAUFTOLERANZ N SCHWINGSTAERKESTUFE A+R SCHUTZART IP 65 | Stk.
1FT7042-5AK71-1DD2 | Siemens | SYNCHRONMOTOR 1FT7,3,5 NM (100K), 6000 U/MIN, 1,26KW SELBSTGEKUEHLT; BAUFORM IMB 5 (IM V1, IM V3) FLANSCH 1 (1FT6 KOMPATIBEL), LEISTUNGSSTECKER DREHBAR, INKREMENTALGEBER 2048 S/R MIT DRIVE-CLIQ SCHNITTSTELLE (ENCODER I-2048) STECKER DREHBAR, WELLE MIT PASSFEDER, OHNE HALTE BREMSE, RUNDLAUFTOLERANZ R SCHWINGSTAERKESTUFE A SCHUTZART IP 67 | Stk.
1FT7044-5AF71-1FG4 | Siemens | SIMOTICS S SYNCHRONMOTOR 1FT7, 5 NM (100K), 3000 U/MIN, 1,35KW SELBSTGEKUEHLT; BAUFORM IMB 5 (IM V1, IM V3) FLANSCH 1 (1FT6 KOMPATIBEL), LEISTUNGSSTECKER DREHBAR, ABSOLUTWERTGEBER 22 BITS MULTI TURN MIT DRIVE-CLIQ SCHNITTSTELLE (ENCODER AM-22-DQ) STECKER DREHBAR, GLATTE WELLE, OHNE HALTE- BREMSE, RUNDLAUFTOLERANZ N SCHWINGSTAERKESTUFE A+R SCHUTZART IP 65 | Stk.
1FT7046-5AF71-1FH1 | Siemens | SYNCHRONMOTOR 1FT7, 7 NM (100K), 3000 U/MIN, 1,76KW SELBSTGEKUEHLT; BAUFORM IMB 5 (IM V1, IM V3) FLANSCH 1 (1FT6 KOMPATIBEL), LEISTUNGSSTECKER DREHBAR, ABSOLUTWERTGEBER 22 BITS MULTI TURN MIT DRIVE-CLIQ SCHNITTSTELLE (ENCODER AM-22-DQ) STECKER DREHBAR, GLATTE WELLE, MIT HALTE- BREMSE, RUNDLAUFTOLERANZ N SCHWINGSTAERKESTUFE A SCHUTZART IP 65 | Stk.
1FT7062-5WF70-1FB2 | Siemens | SIMOTICS S SYNCHRONMOTOR 1FT7, 10 NM (100K), 3000 U/MIN, 3,10KW WASSERGEKUEHLT; BAUFORM IMB 5 (IM V1, IM V3) FLANSCH 0, LEISTUNGSSTECKER DREHBAR, ABSOLUTWERTGEBER 22 BITS MULTI TURN MIT DRIVE-CLIQ SCHNITTSTELLE (ENCODER AM-22-DQ) STECKER DREHBAR, WELLE MIT PASSFEDER, MIT HALTE- BREMSE, RUNDLAUFTOLERANZ N SCHWINGSTAERKESTUFE A SCHUTZART IP 67 | Stk.
1FT7066-5AF71-1MA0 | Siemens | SYNCHRONMOTOR 1FT7, 12 NM (100K), 3000 U/MIN, 2,92KW SELBSTGEKUEHLT; BAUFORM IMB 5 (IM V1, IM V3) FLANSCH 1 (1FT6 KOMPATIBEL), LEISTUNGSSTECKER DREHBAR, ABSOLUTWERTGEBER ENDAT 2048 S/R (ENCODER A-2048) STECKER DREHBAR, WELLE MIT PASSFEDER, OHNE HALTE BREMSE, RUNDLAUFTOLERANZ N SCHWINGSTAERKESTUFE A, SCHUTZART IP 64 | Stk.
1FT7068-5AF71-1FH1 | Siemens | SYNCHRONMOTOR 1FT7, 15 NM (100K), 3000 U/MIN, 3,42KW SELBSTGEKUEHLT; BAUFORM IMB 5 (IM V1, IM V3) FLANSCH 1 (1FT6 KOMPATIBEL), LEISTUNGSSTECKER DREHBAR, ABSOLUTWERTGEBER 22 BITS MULTI TURN MIT DRIVE-CLIQ SCHNITTSTELLE (ENCODER AM-22-DQ) STECKER DREHBAR, GLATTE WELLE, MIT HALTE- BREMSE, RUNDLAUFTOLERANZ N SCHWINGSTAERKESTUFE A SCHUTZART IP 65 | Stk.
1FT7082-1AF71-1FG1 | Siemens | 1244,6458 | Stk.
1FT7082-5WC70-1FB2 | Siemens | SIMOTICS S SYNCHRONMOTOR 1FT7, 23 NM (100K), 2000 U/MIN, 4,40KW WASSERGEKUEHLT; BAUFORM IMB 5 (IM V1, IM V3) FLANSCH 0, LEISTUNGSSTECKER DREHBAR, ABSOLUTWERTGEBER 22 BITS MULTI TURN MIT DRIVE-CLIQ SCHNITTSTELLE (ENCODER AM-22-DQ) STECKER DREHBAR, WELLE MIT PASSFEDER, MIT HALTE- BREMSE, RUNDLAUFTOLERANZ N SCHWINGSTAERKESTUFE A SCHUTZART IP 67 | Stk.
1FT7084-5AF70-1NA0 | Siemens | SYNCHRONMOTOR 1FT7, 20 NM (100K), 3000 U/MIN, 4,55KW SELBSTGEKUEHLT; BAUFORM IMB 5 (IM V1, IM V3) FLANSCH 0, LEISTUNGSSTECKER DREHBAR, INKREMENTALGEBER SIN/COS 1VSS 2048 S/R (ENCODER I-2048) STECKER DREHBAR, M. PASSFEDER,RUNDLAUFTOLERANZ N OHNE HALTEBREMSE SCHWINGSTAERKESTUFE A, SCHUTZART IP 64 | Stk.
1FT7084-5WC70-1FA2 | Siemens | SIMOTICS S SYNCHRONMOTOR 1FT7, 35 NM (100K), 2000 U/MIN, 7,33KW WASSERGEKUEHLT; BAUFORM IMB 5 (IM V1, IM V3) FLANSCH 0, LEISTUNGSSTECKER DREHBAR, ABSOLUTWERTGEBER 22 BITS MULTI TURN MIT DRIVE-CLIQ SCHNITTSTELLE (ENCODER AM-22-DQ) STECKER DREHBAR, M. PASSFEDER,RUNDLAUFTOLERANZ N OHNE HALTEBREMSE SCHWINGSTAERKESTUFE A SCHUTZART IP 67 | Stk.
1FT7102-5AF70-1DB2 | Siemens | SIMOTICS S SYNCHRONMOTOR 1FT7, 30 NM (100K), 3000 U/MIN, 6,28KW SELBSTGEKUEHLT; BAUFORM IMB 5 (IM V1, IM V3) FLANSCH 0, LEISTUNGSSTECKER DREHBAR, INKREMENTALGEBER 2048 S/R MIT DRIVE-CLIQ SCHNITTSTELLE (ENCODER I-2048) STECKER DREHBAR, WELLE MIT PASSFEDER, MIT HALTE- BREMSE, RUNDLAUFTOLERANZ N SCHWINGSTAERKESTUFE A SCHUTZART IP 67 | Stk.
1FT7105-1AC71-1DG1 | Siemens | SYNCHRONMOTOR 1FT7, 50 NM (100K), 2000 U/MIN SELBSTGEKUEHLT; LEISTUNGSSTECKER DREHBAR; SCHWINGGROESSENSTUFE A, SCHUTZART IP 65; BAUFORM IMB 5 (IM V1, IM V3) FLANSCH 1 (1FT6 KOMPATIBEL), INKREMENTALGEBER 2048 S/R MIT DRIVE-CLIQ SCHNITTSTELLE (ENCODER I-2048) STECKER DREHBAR, GLATTE WELLE, OHNE HALTE- BREMSE, RUNDLAUFTOLERANZ N | Stk.
1FT7105-1AC71-1DH1 | Siemens | SYNCHRONMOTOR 1FT7, 50 NM (100K), 2000 U/MIN SELBSTGEKUEHLT; LEISTUNGSSTECKER DREHBAR; SCHWINGGROESSENSTUFE A, SCHUTZART IP 65; BAUFORM IMB 5 (IM V1, IM V3) FLANSCH 1 (1FT6 KOMPATIBEL), INKREMENTALGEBER 2048 S/R MIT DRIVE-CLIQ SCHNITTSTELLE (ENCODER I-2048) STECKER DREHBAR, GLATTE WELLE, MIT HALTE- BREMSE, RUNDLAUFTOLERANZ N | Stk.
1FT7105-5AB71-1DB0 | Siemens | SYNCHRONMOTOR 1FT7, 50 NM (100K), 1500 U/MIN, 6,60KW SELBSTGEKUEHLT; BAUFORM IMB 5 (IM V1, IM V3) FLANSCH 1 (1FT6 KOMPATIBEL), LEISTUNGSSTECKER DREHBAR, INKREMENTALGEBER 2048 S/R MIT DRIVE-CLIQ SCHNITTSTELLE (ENCODER I-2048) STECKER DREHBAR, WELLE MIT PASSFEDER, MIT HALTE- BREMSE, RUNDLAUFTOLERANZ N SCHWINGSTAERKESTUFE A, SCHUTZART IP 64 | Stk.
1FT7105-5AB71-1DH0 | Siemens | SYNCHRONMOTOR 1FT7, 50 NM (100K), 1500 U/MIN, 6,60KW SELBSTGEKUEHLT; BAUFORM IMB 5 (IM V1, IM V3) FLANSCH 1 (1FT6 KOMPATIBEL), LEISTUNGSSTECKER DREHBAR, INKREMENTALGEBER 2048 S/R MIT DRIVE-CLIQ SCHNITTSTELLE (ENCODER I-2048) STECKER DREHBAR, GLATTE WELLE, MIT HALTE- BREMSE, RUNDLAUFTOLERANZ N SCHWINGSTAERKESTUFE A, SCHUTZART IP 64 | Stk.
1FT7105-5WF70-1CG0 | Siemens | SIMOTICS S SYNCHRONMOTOR 1FT7, 85 NM (100K), 3000 U/MIN, 24,80KW WASSERGEKUEHLT; BAUFORM IMB 5 (IM V1, IM V3) FLANSCH 0, LEISTUNGSSTECKER STECKERABGANGSRICHTUNG QUER RECHTS ABSOLUTWERTGEBER 24 BIT + 12 BIT MULTITURN MIT DRIVE-CLIQ SCHNITTSTELLE (ENCODER AM24DQI) GLATTE WELLE, OHNE HALTE- BREMSE, RUNDLAUFTOLERANZ N SCHWINGSTAERKESTUFE A, SCHUTZART IP 64 | Stk.
1FT7108-5AB70-1NH1 | Siemens | SYNCHRONMOTOR 1FT7, 70 NM (100K), 1500 U/MIN, 9,58KW SELBSTGEKUEHLT; BAUFORM IMB 5 (IM V1, IM V3) FLANSCH 0, LEISTUNGSSTECKER DREHBAR, INKREMENTALGEBER SIN/COS 1VSS 2048 S/R (ENCODER I-2048) STECKER DREHBAR, GLATTE WELLE, MIT HALTE- BREMSE, RUNDLAUFTOLERANZ N SCHWINGSTAERKESTUFE A SCHUTZART IP 65 | Stk.
1FT7108-5AB71-1DA2 | Siemens | SYNCHRONMOTOR 1FT7, 70 NM (100K), 1500 U/MIN, 9,58KW SELBSTGEKUEHLT; BAUFORM IMB 5 (IM V1, IM V3) FLANSCH 1 (1FT6 KOMPATIBEL), LEISTUNGSSTECKER DREHBAR, INKREMENTALGEBER 2048 S/R MIT DRIVE-CLIQ SCHNITTSTELLE (ENCODER I-2048) STECKER DREHBAR, WELLE MIT PASSFEDER, OHNE HALTE BREMSE, RUNDLAUFTOLERANZ N SCHWINGSTAERKESTUFE A SCHUTZART IP 67 | Stk.
1FT7108-5AB71-1DB2 | Siemens | SYNCHRONMOTOR 1FT7, 70 NM (100K), 1500 U/MIN, 9,58KW SELBSTGEKUEHLT; BAUFORM IMB 5 (IM V1, IM V3) FLANSCH 1 (1FT6 KOMPATIBEL), LEISTUNGSSTECKER DREHBAR, INKREMENTALGEBER 2048 S/R MIT DRIVE-CLIQ SCHNITTSTELLE (ENCODER I-2048) STECKER DREHBAR, WELLE MIT PASSFEDER, MIT HALTE- BREMSE, RUNDLAUFTOLERANZ N SCHWINGSTAERKESTUFE A SCHUTZART IP 67 | Stk.
1FT7108-5AC71-1FG2 | Siemens | SYNCHRONMOTOR 1FT7, 70 NM (100K), 2000 U/MIN, 10,47KW SELBSTGEKUEHLT; BAUFORM IMB 5 (IM V1, IM V3) FLANSCH 1 (1FT6 KOMPATIBEL), LEISTUNGSSTECKER DREHBAR, ABSOLUTWERTGEBER 22 BITS MULTI TURN MIT DRIVE-CLIQ SCHNITTSTELLE (ENCODER AM-22-DQ) STECKER DREHBAR, GLATTE WELLE, OHNE HALTE- BREMSE, RUNDLAUFTOLERANZ N SCHWINGSTAERKESTUFE A SCHUTZART IP 67 | Stk.
1FT7108-5AC71-1FH1 | Siemens | SYNCHRONMOTOR 1FT7, 70 NM (100K), 2000 U/MIN, 10,47KW SELBSTGEKUEHLT; BAUFORM IMB 5 (IM V1, IM V3) FLANSCH 1 (1FT6 KOMPATIBEL), LEISTUNGSSTECKER DREHBAR, ABSOLUTWERTGEBER 22 BITS MULTI TURN MIT DRIVE-CLIQ SCHNITTSTELLE (ENCODER AM-22-DQ) STECKER DREHBAR, GLATTE WELLE, MIT HALTE- BREMSE, RUNDLAUFTOLERANZ N SCHWINGSTAERKESTUFE A SCHUTZART IP 65 | Stk.
1GG6166-0JF40-6WV5 | Siemens | GLEICHSTROMMOTOR, IP23 LUEFTER RADIAL ANGEBAUT UNKOMPENSIERT ANKERST. BIS 10 MIN-1, M=KONST. 69,5KW, 1380 MIN-1, 470V, 167A ; 310V ERREGERSPANNUNG IM B 3 | Stk.
1GG6206-0ND40-1VV3 | Siemens | GLEICHSTROMMOTOR, IP23 LUEFTER RADIAL ANGEBAUT UNKOMPENSIERT ANKERST. BIS 10 MIN-1, M=KONST. 109KW, 1340 MIN-1, 420V, 288A ; 310V ERREGERSPANNUNG IM B 3 | Stk.
1GG6206-0ND40-1VV3-Z | Siemens | GLEICHSTROMMOTOR, IP23 LUEFTER RADIAL ANGEBAUT UNKOMPENSIERT ANKERST. BIS 10 MIN-1, M=KONST. 109KW, 1340 MIN-1, 420V, 288A ; 310V ERREGERSPANNUNG IM B 3 | Stk.
1GG6228-0NC40-1WV3-Z | Siemens | 1GG6228-0NC40-1WV3-ZH14+G14+C05+C06+K09+G04 GLEICHSTROMMOTOR, IP23 LUEFTER RADIAL ANGEBAUT UNKOMPENSIERT ANKERST. BIS 10 MIN-1, M=KONST. 146KW, 910 MIN-1, 470V, 346A ; 310V ERREGERSPANNUNG IM B 3 H14=TACHO TDP 0,2, LT-4 (HUEBNER, BERLIN) 4W, DC 60V, IM B 10, IP55 ANBAUKOSTEN MIT TACHO G14=LUFTFILTER C05=ERWEITERTER FELDSTEUERBEREICH (VON 1,16 NN BIS 1,7 NN) C06=ERWEITERTER FELDSTEUERBEREICH (>1,7 NN) K09=KLEMMENKASTEN RECHTS G04=FREMDLUEFTERANBAU BS, OBEN LUFTEINTRITT VON BS | Stk.
1GH6222-0ZC40-6SV1-Z | Siemens | A11+B15+C34+G16+K11+Y80 GLEICHSTROMMOTOR Schutzart:IP 23 IC 17 B Bauform:IM B3 V A 1/min kW 30 ... 460 320 10 ... 1940 0.70 ... 136 460 320 1940 ... 2240 136 Fremderregung ca. 310 V, 1.7 kW. Nach EN60034-1 (VDE 0530); IEC34-1, KT = 40°C, Fremdkühlung. Kühlluftstrom: 0.4 m3/s Druckabfall in der Maschine:1600 Pa. Isolierung, Wärmeklasse ##180 ##("H"), nach EN 60034-1. Speisung aus Thyristoren in v DBSchaltung (Anschluss 380 V, 50 Hz Netz). A11= KALTLEITER FUER ABSCHALTUNG B15= RETROFIT C34= AUSRUESTUNG FUER PAPIERMASCHINENANTRIEBE G16= MIT ANGEBAUTEM IMPULSGEBER POG 9 D 500, 2X500 IMPULSE K11= KLEMMENKASTEN OBEN Y80= ABW. LEISTUNGSSCHILDDATEN Y80=ABW. LEISTUNGSSCHILDDATEN ************************** Ersatz für 1GH5222-..., NoN 730116#117 **************** Maße: ähnlich wie J977069. Mit Wälzlagerung, Fettschmierung, Nachschmiereinrichtung und Fettmengenregler. Mit spielfrei angestellten Kugellagern. Mit 1 normalen, zylindrischen Wellenende für elastische Kupplung auf AS. Das Rohrleitungsende für Luftzuführung ist der B -seitigen Lufteintrittsöffnung der Maschine anzupassen, der Anschlussflansch ist eben. Die Luft tritt auf A -Seite seitlich in den freien Raum aus. Die Rohrleitung und der Fremdlüfter gehören nicht zu unserer Lieferung. Der Maschinentyp 1GH5222 wird nicht mehr gefertigt. Die angebotene Maschine 1GH6222 kann gegen die vorhandene Maschine 1GH5222, Fabr.-Nr. 730116...117, Maßbild J836645 ausgetauscht werden, wenn folgende Abweichungen beachtet werden: Die Anschlusskabel sind der neuen Lage des Klemmenkastens anzupassen. Die Ersatzmaschine ist in den Hauptabmessungen (Achshöhe, Wellenende und Fußlochab-messungen) kompatibel. Die Erregerdaten können nicht an die der vorhandenen Maschine (310 V, 2.3 kW) angepasst werden. Mat-PG: 681 LKZ: DE ECCN: N AL: N unverbindliche Lieferzeit: 008 Woche(n) Gesamt-Nettogewicht: 650,000 KG | Stk.
1LA4314-6AN60-Z | Siemens | H-COMPACT HOCHSPANNUNGSMOTOR ALUMINIUM-KAEFIGLAEUFER SCHUTZART: IP55 KUEHLART: IC 411; 6-POLIG 236KW (2,0 - 6,6KV;50HZ) 275KW (2,0 - 6,6KV;60HZ) 3AC 6KV 50HZ; IM B 3 A40=2 WIDERSTANDSTHERMOMETER PT100 FUER 4-LEITERSCHALTUNG AB KLEMMENKASTEN BEI WAELZLAGER A65=6 NUT-WIDERSTANDSTHERMO- METER PT100, OHNE UEBER- SPANNUNGS-ABLEITER G50=MESSNIPPEL TYP 32000 F. SPM K09=NETZANSCHLUSS SEITLICH RECHTS VON AS M13=STILLSTANDSHEIZUNG AC 220-240V (MIN.200V,MAX.264V) MA50/60HZ Y53=NORMALANSTRICH RAL.... | Stk.
1LA5183-4AA10 | Siemens | NIEDERSPANNUNGSMOTOR, KL, IP55 4POLIG*BG180M* WAERMEKL.155(F) IE1 * ALUMINIUMGEHAEUSE 3 AC 50HZ 230VD/400VY * 18,5 KW 3 AC 60HZ 460VY * 21,3 KW IM B 3, IM B 6, IM B 7, IM B 8, IM V 5 OHNE SCHUTZDACH, IM V 6 | Stk.
1LA5186-6AA10-Z | Siemens | NIEDERSPANNUNGSMOTOR, KL, IP55 6POLIG*BG180L* WAERMEKL.155(F) IE1 * ALUMINIUMGEHAEUSE 3 AC 50HZ 230VD/400VY * 15 KW 3 AC 60HZ 460VY * 18 KW IM B 3, IM B 6, IM B 7, IM B 8, IM V 5 OHNE SCHUTZDACH, IM V 6 A23=MOTORTEMPERATUR-ERFASSUNG KTY 84-130 D22=IE1-MOTOR OHNE CE-ZEICHEN FUER EXPORT AUSSERHALB EWR (SIEHE EU-VERORDNUNG 640/2009) H61=FREMDLUEFTER + DREHIMPULSGEBER 1XP8 001-1 EINSCHLIESSLICH ANBAUKOSTEN Optionen: A23+D22+H61 | Stk.
1LA5207-8AB10-Z | Siemens | NIEDERSPANNUNGSMOTOR, KL, IP55 8POLIG*BG200L* WAERMEKL.155(F) ALUMINIUMGEHAEUSE 3 AC 50HZ 230VD/400VY * 15 KW 3 AC 60HZ 460VY * 18 KW 220-240/380-420(50);440-480(60) IM B 3, IM B 6, IM B 7, IM B 8, IM V 5 OHNE SCHUTZDACH, IM V 6 A11=MOTORSCHUTZ, 3 KALTLEITER FUER ABSCHALTUNG | Stk.
1LA6163-6AA90-Z | Siemens | NIEDERSPANNUNGSMOTOR, KL, IP55 6POLIG*BG 160M* WAERMEKL.155(F) GRAUGUSS-GEHAEUSE 3AC 50HZ 400VY * 7,5 KW IM B 3, IM B 6, IM B 7, IM B 8, IM V 5 OHNE SCHUTZDACH, IM V 6 A23=MOTORTEMPERATUR-ERFASSUNG KTY 84-130 K35=MIT METALL-AUSSENLUEFTER K40=MIT NACHSCHMIEREINRICHTUNG Optionen: A23+K35+K40+L1A | Stk.
1LA6166-6AA90-Z | Siemens | NIEDERSPANNUNGSMOTOR, KL, IP55 6POLIG*BG 160L* WAERMEKL.155(F) GRAUGUSS-GEHAEUSE 3 AC 50HZ 380VD/660VY * 11 KW 360-400VD / 625-695VY IM B 3, IM B 6, IM B 7, IM B 8, IM V 5 OHNE SCHUTZDACH, IM V 6 A12=MOTORSCHUTZ, 6 KALTLEITER FUER WARNUNG UND ABSCHALTUNG B02=ABNAHMEPRUEFZEUGNIS 3.1 NACH EN 10 204 D04=KUEHLMITTELTEMPERATUR -30 GRD C BIS +40 GRD C D22=IE1-MOTOR OHNE CE-ZEICHEN FUER EXPORT AUSSERHALB EWR (SIEHE EU-VERORDNUNG 640/2009) K35=MIT METALL-AUSSENLUEFTER Optionen : A12+B02+D04+D22+K35+L1L | Stk.
1LA7060-2AA10 | Siemens | NIEDERSPANNUNGSMOTOR, KL, IP55 2POLIG*BG 63M* WAERMEKL.155(F) ALUMINIUMGEHAEUSE 3 AC 50HZ 230VD/400VY * 0,18 KW 3 AC 60HZ 460VY * 0,21 KW 220-240/380-420(50);440-480(60) IM B 3, IM B 6, IM B 7, IM B 8, IM V 5 OHNE SCHUTZDACH, IM V 6 | Stk.
1LA7080-4AA11 | Siemens | NIEDERSPANNUNGSMOTOR, KL, IP55 4POLIG*BG 80M* WAERMEKL.155(F) ALUMINIUMGEHAEUSE 3 AC 50HZ 230VD/400VY * 0,55 KW 3 AC 60HZ 460VY * 0,63 KW 220-240/380-420(50);440-480(60) IMB5, IMV1 OHNE SCHUTZDACH, IMV3, FLANSCH: FF165 (A 200) | Stk.
1LA7083-4AA60-Z | Siemens | NIEDERSPANNUNGSMOTOR, KL, IP55 4POLIG*BG 80M* WAERMEKL.155(F) IE1 * ALUMINIUMGEHAEUSE 3 AC 50HZ 400VD/690VY * 0,75 KW 3 AC 60HZ 460VD * 0,86 KW IM B 3, IM B 6, IM B 7, IM B 8, IM V 5 OHNE SCHUTZDACH, IM V 6 C00=BREMSENANSCHLUSSSPANNUNG DC 24V G26=FEDERDRUCKBREMSE 1 AC 50HZ 230V EINSCHLIESSLICH ANBAUKOSTEN | Stk.
1LA7090-6AA10-Z | Siemens | NIEDERSPANNUNGSMOTOR, KL, IP55 6POLIG*BG 90S* WAERMEKL.155(F) IE1* ALUMINIUMGEHAEUSE 3 AC 50HZ 230VD/400VY * 0,75 KW 3 AC 60HZ 460VY * 0,86 KW 220-240/380-420(50);440-480(60) IM B 3, IM B 6, IM B 7, IM B 8, IM V 5 OHNE SCHUTZDACH, IM V 6 D22=IE1-MOTOR OHNE CE-ZEICHEN FUER EXPORT AUSSERHALB EWR (SIEHE EU-VERORDNUNG 640/2009) | Stk.
1LA7096-4AA10 | Siemens | NIEDERSPANNUNGSMOTOR, KL, IP55 4POLIG*BG 90L* WAERMEKL.155(F) IE1 * ALUMINIUMGEHAEUSE 3 AC 50HZ 230VD/400VY * 1,5 KW 3 AC 60HZ 460VY * 1,75 KW IM B 3, IM B 6, IM B 7, IM B 8, IM V 5 OHNE SCHUTZDACH, IM V 6 | Stk.
1LA7096-6AA10 | Siemens | NIEDERSPANNUNGSMOTOR, KL, IP55 6POLIG*BG 90L* WAERMEKL.155(F) IE1* ALUMINIUMGEHAEUSE 3 AC 50HZ 230VD/400VY * 1,1 KW 3 AC 60HZ 460VY * 1,3 KW 220-240/380-420(50);440-480(60) IM B 3, IM B 6, IM B 7, IM B 8, IM V 5 OHNE SCHUTZDACH, IM V 6 | Stk.
1LA7106-2AA10 | Siemens | NIEDERSPANNUNGSMOTOR, KL, IP55 2POLIG*BG 100L* WAERMEKL.155(F) IE1 * ALUMINIUMGEHAEUSE 3 AC 50HZ 230VD/400VY * 3 KW 3 AC 60HZ 460VY * 3,45 KW IM B 3, IM B 6, IM B 7, IM B 8, IM V 5 OHNE SCHUTZDACH, IM V 6 | Stk.
1LA7106-4AA16 | Siemens | NIEDERSPANNUNGSMOTOR, KL, IP55 4POLIG*BG 100L* WAERMEKL.155(F) IE1 * ALUMINIUMGEHAEUSE 3 AC 50HZ 230VD/400VY * 2,2 KW 3 AC 60HZ 460VY * 2,55 KW IMB35 * FLANSCH: FF215 (A 250) | Stk.
1LA7106-4AA61 | Siemens | NIEDERSPANNUNGSMOTOR, KL, IP55 4POLIG*BG 100L* WAERMEKL.155(F) IE1 * ALUMINIUMGEHAEUSE 3 AC 50HZ 400VD/690VY * 2,2 KW 3 AC 60HZ 460VD * 2,55 KW IMB5, IMV1 OHNE SCHUTZDACH, IMV3, FLANSCH: FF215 (A 250) | Stk.
1LA7107-4AA10 | Siemens | NIEDERSPANNUNGSMOTOR, KL, IP55 4POLIG*BG 100L* WAERMEKL.155(F) IE1 * ALUMINIUMGEHAEUSE 3 AC 50HZ 230VD/400VY * 3 KW 3 AC 60HZ 460VY * 3,45 KW IM B 3, IM B 6, IM B 7, IM B 8, IM V 5 OHNE SCHUTZDACH, IM V 6 | Stk.
1LA7113-4AA11 | Siemens | NIEDERSPANNUNGSMOTOR, KL, IP55 4POLIG*BG 112M* WAERMEKL.155(F) IE1 * ALUMINIUMGEHAEUSE 3 AC 50HZ 230VD/400VY * 4 KW 3 AC 60HZ 460VY * 4,6 KW IMB5, IMV1 OHNE SCHUTZDACH, IMV3, FLANSCH: FF215 (A 250) | Stk.
1LA7130-2AA60 | Siemens | NIEDERSPANNUNGSMOTOR, KL, IP55 2POLIG*BG 132S* WAERMEKL.155(F) IE1 * ALUMINIUMGEHAEUSE 3 AC 50HZ 400VD/690VY * 5,5 KW 3 AC 60HZ 460VD * 6,3 KW IM B 3, IM B 6, IM B 7, IM B 8, IM V 5 OHNE SCHUTZDACH, IM V 6 | Stk.
1LA7131-2AA60 | Siemens | NIEDERSPANNUNGSMOTOR, KL, IP55 2POLIG*BG 132S* WAERMEKL.155(F) IE1 * ALUMINIUMGEHAEUSE 3 AC 50HZ 400VD/690VY * 7,5 KW 3 AC 60HZ 460VD * 8,6 KW IM B 3, IM B 6, IM B 7, IM B 8, IM V 5 OHNE SCHUTZDACH, IM V 6 | Stk.
1LA7133-4AA10 | Siemens | NIEDERSPANNUNGSMOTOR, KL, IP55 4POLIG*BG 132M* WAERMEKL.155(F) IE1 * ALUMINIUMGEHAEUSE 3 AC 50HZ 230VD/400VY * 7,5 KW 3 AC 60HZ 460VY * 8,6 KW IM B 3, IM B 6, IM B 7, IM B 8, IM V 5 OHNE SCHUTZDACH, IM V 6 | Stk.
1LA7133-4AA61 | Siemens | NIEDERSPANNUNGSMOTOR, KL, IP55 4POLIG*BG 132M* WAERMEKL.155(F) IE1 * ALUMINIUMGEHAEUSE 3 AC 50HZ 400VD/690VY * 7,5 KW 3 AC 60HZ 460VD * 8,6 KW IMB5, IMV1 OHNE SCHUTZDACH, IMV3, FLANSCH: FF265 (A 300) Regellieferzeit: 55 Arbeitstage Nettogewicht pro ME 49,000 kg | Stk.
1LA7133-8AB11-ZC18 | Siemens | NIEDERSPANNUNGSMOTOR, KL, IP55 8POLIG*BG 132M* WAERMEKL.155(F) ALUMINIUMGEHAEUSE 3 AC 50HZ 230VD/400VY * 3 KW 3 AC 60HZ 460VY * 3,45 KW 220-240/380-420(50);440-480(60) IMB5, IMV1 OHNE SCHUTZDACH, IMV3, FLANSCH: FF265 (A 300) C18=WAERMEKL.180 (H) BEI BEMESSUNGSLEISTUNG UND MAX. KT 60 GRAD | Stk.
1LA7134-6AA61 | Siemens | NUR EX, PM UND SCHIFF VARIANTE! NIEDERSPANNUNGSMOTOR, KL, IP55 6POLIG*BG 132M* WAERMEKL.155(F) IE1* ALUMINIUMGEHAEUSE 3 AC 50HZ 400VD/690VY * 5,5 KW 3 AC 60HZ 460VD * 6,3 KW 380-420/660-725(50);440-480(60) IMB5, IMV1 OHNE SCHUTZDACH, IMV3, FLANSCH: FF265 (A 300) | Stk.
1LA7163-8AB61 | Siemens | NIEDERSPANNUNGSMOTOR, KL, IP55 8POLIG*BG 160M* WAERMEKL.155(F) ALUMINIUMGEHAEUSE 3 AC 50HZ 400VD/690VY * 4 KW 3 AC 60HZ 460VD * 4,6 KW 380-420/660-725(50);440-480(60) IMB5, IMV1 OHNE SCHUTZDACH, IMV3, FLANSCH: FF300 (A 350) | Stk.
1LA7164-2AA60 | Siemens | NUR EX, PM UND SCHIFF VARIANTE! NIEDERSPANNUNGSMOTOR, KL, IP55 2POLIG*BG 160M* WAERMEKL.155(F) IE1 * ALUMINIUMGEHAEUSE 3 AC 50HZ 400VD/690VY * 15 KW 3 AC 60HZ 460VD * 17,3 KW IM B 3, IM B 6, IM B 7, IM B 8, IM V 5 OHNE SCHUTZDACH, IM V 6 | Stk.
1LA7166-4AA66 | Siemens | NIEDERSPANNUNGSMOTOR, KL, IP55 4POLIG*BG 160L* WAERMEKL.155(F) IE1 * ALUMINIUMGEHAEUSE 3 AC 50HZ 400VD/690VY * 15 KW 3 AC 60HZ 460VD * 17,3 KW IMB35 * FLANSCH: FF300 (A 350) | Stk.
1LA8315-2AC60 | Siemens | NIEDERSPANNUNGSMOTOR, KL, IP55 WAERMEKLASSE F, 2POLIG * BG 315; IE2 3 AC 50HZ 400VD/690VY * 250 KW 380-420/660-725 (50) IM B 3, | Stk.
1LA8315-4PB80-ZA12 | Siemens | NIEDERSPANNUNGSMOTOR, KL, IP55 MIT NORMALLAEUFER FUER BETRIEB AN SINAMICS, WAERMEKLASSE F, 4POLIG, 250KW, 50HZ (NETZ) * BG 315 ISOLIERTES BS LAGER 3 AC 50HZ 400VD / 690VY IM B 3, A12=6 KALTLEITER, 3 X WARNUNG + 3 X ABSCHALTUNG, O. ABLEITER | Stk.
1LA8355-8PB50 | Siemens | NIEDERSPANNUNGSMOTOR, KL, IP55 MIT NORMALLAEUFER FUER BETRIEB AN SINAMICS, WAERMEKLASSE F, 8POLIG, 250KW, 50HZ (NETZ) * BG 355 ISOLIERTES BS LAGER 3 AC 50HZ 500VD IM B 3, | Stk.
1LA8357-8AB60-Z | Siemens | NIEDERSPANNUNGSMOTOR, KL, IP55 WAERMEKLASSE F, 8POLIG * BG 355 3 AC 50HZ 400VD/690VY * 315 KW 380-420/660-725 (50) IM B 3, K10=KLEMMENKASTEN SEITL. LINKS K16=ZWEITES NORMALES WELLENENDE K45=STILLSTANDSHEIZUNG, 230V | Stk.
1LA8405-6AB60 | Siemens | NIEDERSPANNUNGSMOTOR, KL, IP55 WAERMEKLASSE F, 6POLIG * BG 400 3 AC 50HZ 400VD/690VY * 500 KW 380-420/660-725 (50) IM B 3, Regellieferzeit ab Werk: 70 Arbeitstage Gewicht 3000 Kg | Stk.
1LA8407-8PB50 | Siemens | NIEDERSPANNUNGSMOTOR, KL, IP55 MIT NORMALLAEUFER FUER BETRIEB AN SINAMICS, WAERMEKLASSE F, 8POLIG, 450KW, 50HZ (NETZ) * BG 400 ISOLIERTES BS LAGER 3 AC 50HZ 500VD IM B 3, | Stk.
1LA9096-4KA12-Z | Siemens | NIEDERSPANNUNGSMOTOR, KL, IP55 4POLIG *BG 90L* WAERMEKL.155(F) IE2 * ALUMINIUMGEHAEUSE 3 AC 50HZ 230VD/400VY * 1,5 KW 3 AC 60HZ 460VY * 2 HP IMB14, IMV19 IMV18 OHNE SCHUTZDACH NORMFLANSCH: FT115 (C140) A31=TEMPERATURWAECHTER FUER ABSCHALTUNG C13=AUSNUTZUNG NACH WAERMEKL. 155(F) M.ERHOEHTER KT(55 GRD C) | Stk.
1LA9131-2KA60-ZA11 | Siemens | NIEDERSPANNUNGSMOTOR, KL, IP55 2POLIG *BG132S* WAERMEKL.155(F) IE2 * ALUMINIUMGEHAEUSE 3 AC 50HZ 400VD/690VY * 7,5 KW 3 AC 60HZ 460VD * 10 HP IM B 3, IM B 6, IM B 7, IM B 8, IM V 5 OHNE SCHUTZDACH, IM V 6 A11=MOTORSCHUTZ, 3 KALTLEITER FUER ABSCHALTUNG | Stk.
1LA9164-2KA60-ZA11 | Siemens | NIEDERSPANNUNGSMOTOR, KL, IP55 2POLIG *BG160M* WAERMEKL.155(F) IE2 * ALUMINIUMGEHAEUSE 3 AC 50HZ 400VD/690VY * 15 KW 3 AC 60HZ 460VD * 20 HP IM B 3, IM B 6, IM B 7, IM B 8, IM V 5 OHNE SCHUTZDACH, IM V 6 A11=MOTORSCHUTZ, 3 KALTLEITER FUER ABSCHALTUNG | Stk.
1LA9164-2KA90-Z | Siemens | NIEDERSPANNUNGSMOTOR, KL, IP55 2POLIG *BG160M* WAERMEKL.155(F) IE2 * ALUMINIUMGEHAEUSE 3 AC 50HZ 380VD/660VY * 15 KW IM B 3, IM B 6, IM B 7, IM B 8, IM V 5 OHNE SCHUTZDACH, IM V 6 A11=MOTORSCHUTZ, 3 KALTLEITER FUER ABSCHALTUNG | Stk.
1LA9166-2KA90-Z | Siemens | NIEDERSPANNUNGSMOTOR, KL, IP55 2POLIG *BG160L* WAERMEKL.155(F) IE2 * ALUMINIUMGEHAEUSE 3 AC 50HZ 380VD/660VY * 18,5 KW IM B 3, IM B 6, IM B 7, IM B 8, IM V 5 OHNE SCHUTZDACH, IM V 6 A11=MOTORSCHUTZ, 3 KALTLEITER FUER ABSCHALTUNG | Stk.
1LA9183-2WA90-Z | Siemens | NIEDERSPANNUNGSMOTOR, KL, IP55 2POLIG *BG180M* WAERMEKL.155(F) IE2 * ALUMINIUMGEHAEUSE 3 AC 50HZ 380VD/660VY * 22 KW IM B 3, IM B 6, IM B 7, IM B 8, IM V 5 OHNE SCHUTZDACH, IM V 6 A11=MOTORSCHUTZ, 3 KALTLEITER FUER ABSCHALTUNG | Stk.
1LE1001-1AA42-2FA4 | Siemens | 196,9294 | Stk.
1LE1001-1AB53-4FA4 | Siemens | NIEDERSPANNUNGSMOTOR, IEC KAEFIGLAEUF.,EIGENGEKUEHLT,IP55 WAERMEKLASSE 155(F) NACH 130(B) ALUMINIUMGEHAEUSE HIGH EFFICIENCY IE2, 4POLIG * BG100L * 3KW (50HZ) 3,45KW (60HZ), 3 AC 50HZ 400VD/690VY * 3 AC 60HZ 460VD IM B 5, FLANSCH: FF215(A250) OHNE MOTORSCHUTZ ANSCHLUSSKASTEN OBEN | Stk.
1LE1001-1BD22-2KB4 | Siemens | NIEDERSPANNUNGSMOTOR, IEC KAEFIGLAEUF.,EIGENGEKUEHLT,IP55 WAERMEKLASSE 155(F) NACH 130(B) ALUMINIUMGEHAEUSE HIGH EFFICIENCY , 8POLIG * BG112M * 1,5KW (50HZ) 1,75KW (60HZ) 3 AC 50HZ 230VD/400VY * 3 AC 60HZ 460VY * 220-240/380-420(50);440-480(60) IM B 14, NORMFLANSCH: FT130(C160) MOTORSCHUTZ, 3 KALTLEITER FUER ABSCHALTUNG ANSCHLUSSKASTEN OBEN | Stk.
1LE1501-2DA03-4AB4 | Siemens | NIEDERSPANNUNGSMOTOR, IEC KAEFIGLAEUF.,EIGENGEKUEHLT,IP55 WAERMEKLASSE 155(F) NACH 130(B) GRAUGUSSGEHAEUSE BASIC LINE HIGH EFFICIENCY IE2, 2POLIG * BG280S * 75KW (50HZ) 84KW (60HZ) 3 AC 50HZ 400VD/690VY * 3 AC 60HZ 460VD IM B 3, MOTORSCHUTZ, 3 KALTLEITER FUER ABSCHALTUNG ANSCHLUSSKASTEN OBEN | Stk.
1LE1603-1EB43-4AB5 | Siemens | NIEDERSPANNUNGSMOTOR, IEC KAEFIGLAEUF.,EIGENGEKUEHLT,IP55 WAERMEKLASSE 155(F) NACH 130(B) GRAUGUSSGEHAEUSE PERFORMANCE LINE PREMIUM EFFICIENCY IE3, 4POLIG * BG180L * 22KW (50HZ) 25,3KW (60HZ) 3 AC 50HZ 400VD/690VY * 3 AC 60HZ 460VD IM B 3, MOTORSCHUTZ, 3 KALTLEITER FUER ABSCHALTUNG ANSCHLUSSKASTEN SEITLICH RECHTS | Stk.
1LE1603-2AC53-4AB5 | Siemens | NIEDERSPANNUNGSMOTOR, IEC KAEFIGLAEUF.,EIGENGEKUEHLT,IP55 WAERMEKLASSE 155(F) NACH 130(B) GRAUGUSSGEHAEUSE PERFORMANCE LINE PREMIUM EFFICIENCY IE3, 6POLIG * BG200L * 22KW (50HZ) 26,5KW (60HZ) 3 AC 50HZ 400VD/690VY * 3 AC 60HZ 460VD IM B 3, MOTORSCHUTZ, 3 KALTLEITER FUER ABSCHALTUNG ANSCHLUSSKASTEN SEITLICH RECHTS | Stk.
1LE1603-2CB29-0AB5-Z | Siemens | NIEDERSPANNUNGSMOTOR, IEC KAEFIGLAEUF.,EIGENGEKUEHLT,IP55 WAERMEKLASSE 155(F) NACH 130(B) GRAUGUSSGEHAEUSE PERFORMANCE LINE PREMIUM EFFICIENCY IE3, 4POLIG * BG250M * 55KW (50HZ) 63KW (60HZ) ANORMALE WICKLUNG 3 AC ..HZ, ...V, ...KW IM B 3, MOTORSCHUTZ, 3 KALTLEITER FUER ABSCHALTUNG ANSCHLUSSKASTEN SEITLICH RECHTS L51=LAGERISOLIERUNG NDE (BS) | Stk.
1LG4186-4AA60 | Siemens | NIEDERSPANNUNGSMOTOR, KL, IP55 4POLIG *BG180L* WAERMEKL.155(F) IE1 * GRAUGUSS-GEHAEUSE 3 AC 50HZ 400VD/690VY * 22 KW 3 AC 60HZ 460VD * 25,3 KW IM B 3, IM B 6, IM B 7, IM B 8, IM V 5 OHNE SCHUTZDACH, IM V 6 | Stk.
1LG4206-6AA90-Z | Siemens | NIEDERSPANNUNGSMOTOR, KL, IP55 6POLIG *BG200L* WAERMEKL.155(F) IE1 * GRAUGUSS-GEHAEUSE 3 AC 50HZ 380VD/660VY * 18,5 KW IM B 3, IM B 6, IM B 7, IM B 8, IM V 5 OHNE SCHUTZDACH, IM V 6 A12=MOTORSCHUTZ, 6 KALTLEITER FUER WARNUNG UND ABSCHALTUNG B02=ABNAHMEPRUEFZEUGNIS 3.1 NACH EN 10 204 D04=KUEHLMITTELTEMPERATUR -30 GRD C BIS +40 GRD C D22=IE1-MOTOR OHNE CE-ZEICHEN FUER EXPORT AUSSERHALB EWR (SIEHE EU-VERORDNUNG 640/2009) K15=MIT GRAUGUSS-KLEMMENKASTEN K35=MIT METALL-AUSSENLUEFTER Optionen: A12+B02+D04+D22+K35+L1L | Stk.
1LG4220-4AA60-Z | Siemens | NIEDERSPANNUNGSMOTOR, KL, IP55 4POLIG *BG225S* WAERMEKL.155(F) IE1 * GRAUGUSS-GEHAEUSE 3 AC 50HZ 400VD/690VY * 37 KW 3 AC 60HZ 460VD * 42,5 KW IM B 3, IM B 6, IM B 7, IM B 8, IM V 5 OHNE SCHUTZDACH, IM V 6 A23=MOTORTEMPERATUR-ERFASSUNG KTY 84-130 H70=DREHIMPULSGEBER LL861 900 220, 16 MM (LEINE & LINDE) 1024 IMPULSE JE UMDREHUNG ANBAUKOSTEN MIT GERAET K09=KLEMMENKASTEN SEITL. RECHTS Y53=NORMALANSTRICH IN STANDARD-RAL-FARBTOENEN (AUSWAHL SIEHE KATALOG) RAL.... | Stk.
1LG4223-4AA11-Z | Siemens | NIEDERSPANNUNGSMOTOR, KL, IP55 4POLIG *BG225M* WAERMEKL.155(F) IE1 * GRAUGUSS-GEHAEUSE 3 AC 50HZ 230VD/400VY * 45 KW 3 AC 60HZ 460VY * 52 KW IMB5, IMV1 OHNE SCHUTZDACH FLANSCH: FF400 (A 450) D22=IE1-MOTOR OHNE CE-ZEICHEN FUER EXPORT AUSSERHALB EWR (SIEHE EU-VERORDNUNG 640/2009) | Stk.
1LG4253-4AA60 | Siemens | NIEDERSPANNUNGSMOTOR, KL, IP55 4POLIG *BG250M* WAERMEKL.155(F) IE1 * GRAUGUSS-GEHAEUSE 3 AC 50HZ 400VD/690VY * 55 KW 3 AC 60HZ 460VD * 63 KW IM B 3, IM B 6, IM B 7, IM B 8, IM V 5 OHNE SCHUTZDACH, IM V 6 | Stk.
1LG4253-4AA60-Z | Siemens | NIEDERSPANNUNGSMOTOR, KL, IP55 4POLIG *BG250M* WAERMEKL.155(F) IE1 * GRAUGUSS-GEHAEUSE 3 AC 50HZ 400VD/690VY * 55 KW 3 AC 60HZ 460VD * 63 KW IM B 3, IM B 6, IM B 7, IM B 8, IM V 5 OHNE SCHUTZDACH, IM V 6 A11=MOTORSCHUTZ, 3 KALTLEITER FUER ABSCHALTUNG K09=KLEMMENKASTEN SEITL. RECHTS K20=LAGERUNG FUER ERHOEHTE QUERKRAEFTE M35=AUSFUEHRUNG FUER ZONE 22 BEI NICHTLEITENDEM STAUB (IP55) BEI NETZBETRIEB | Stk.
1LG4253-6AA60-Z | Siemens | NIEDERSPANNUNGSMOTOR, KL, IP55 6POLIG *BG250M* WAERMEKL.155(F) IE1 * GRAUGUSS-GEHAEUSE 3 AC 50HZ 400VD/690VY * 37 KW 3 AC 60HZ 460VD * 44,5 KW IM B 3, IM B 6, IM B 7, IM B 8, IM V 5 OHNE SCHUTZDACH, IM V 6 H61=FREMDLUEFTER + DREHIMPULSGEBER 1XP8 001-1 EINSCHLIESSLICH ANBAUKOSTEN Lieferzeit ab Werk: 25 Arbeitstage Nettogewicht pro ME 395,300 kg | Stk.
1LG4280-2AB60 | Siemens | NIEDERSPANNUNGSMOTOR, KL, IP55 2POLIG *BG280S* WAERMEKL.155(F) IE1 * GRAUGUSS-GEHAEUSE 3 AC 50HZ 400VD/690VY * 75 KW 3 AC 60HZ 460VD * 84 KW IM B 3, IM B 6, IM B 7, IM B 8, IM V 5 OHNE SCHUTZDACH, IM V 6 | Stk.
1LG4280-4AA60 | Siemens | NIEDERSPANNUNGSMOTOR, KL, IP55 4POLIG *BG280S* WAERMEKL.155(F) IE1 * GRAUGUSS-GEHAEUSE 3 AC 50HZ 400VD/690VY * 75 KW 3 AC 60HZ 460VD * 86 KW IM B 3, IM B 6, IM B 7, IM B 8, IM V 5 OHNE SCHUTZDACH, IM V 6 | Stk.
1LG4283-2AB60 | Siemens | NIEDERSPANNUNGSMOTOR, KL, IP55 2POLIG *BG280M* WAERMEKL.155(F) IE1 * GRAUGUSS-GEHAEUSE 3 AC 50HZ 400VD/690VY * 90 KW 3 AC 60HZ 460VD * 101 KW IM B 3, IM B 6, IM B 7, IM B 8, IM V 5 OHNE SCHUTZDACH, IM V 6 | Stk.
1LG6186-6AA90-Z | Siemens | NIEDERSPANNUNGSMOTOR, KL, IP55 6POLIG *BG180L* WAERMEKL.155(F) IE2 * GRAUGUSS-GEHAEUSE 3AC 50HZ 400VY * 15 KW IM B 3, IM B 6, IM B 7, IM B 8, IM V 5 OHNE SCHUTZDACH, IM V 6 A23=MOTORTEMPERATUR-ERFASSUNG KTY 84-130 D22=IE1-MOTOR OHNE CE-ZEICHEN FUER EXPORT AUSSERHALB EWR (SIEHE EU-VERORDNUNG 640/2009) K35=MIT METALL-AUSSENLUEFTER K40=MIT NACHSCHMIEREINRICHTUNG Optionen: A12+B02+D04+D22+K15+K35+L1L | Stk.
1LG6206-2MA90-Z | Siemens | NIEDERSPANNUNGSMOTOR, KL, IP55 2POLIG *BG200L* WAERMEKL.155(F) OPTIMIERT FUER IE2 * GRAUGUSS-GEHAEUSE 3 AC 50HZ 380VD/660VY * 30 KW IM B 3, IM B 6, IM B 7, IM B 8, IM V 5 OHNE SCHUTZDACH, IM V 6 A11=MOTORSCHUTZ, 3 KALTLEITER FUER ABSCHALTUNG | Stk.
1LG6207-2MA90-Z | Siemens | NIEDERSPANNUNGSMOTOR, KL, IP55 2POLIG *BG200L* WAERMEKL.155(F) OPTIMIERT FUER IE2 * GRAUGUSS-GEHAEUSE 3 AC 50HZ 380VD/660VY * 37 KW IM B 3, IM B 6, IM B 7, IM B 8, IM V 5 OHNE SCHUTZDACH, IM V 6 A11=MOTORSCHUTZ, 3 KALTLEITER FUER ABSCHALTUNG | Stk.
1LG6280-8AB60-Z | Siemens | NIEDERSPANNUNGSMOTOR, KL, IP55 8POLIG *BG280S* WAERMEKL.155(F) GRAUGUSS-GEHAEUSE 3 AC 50HZ 400VD/690VY * 37 KW 3 AC 60HZ 460VD * 44,5 KW 3 AC 60HZ 460VD * 50 HP 380-420/660-725(50);440-480(60) IM B 3, IM B 6, IM B 7, IM B 8, IM V 5 OHNE SCHUTZDACH, IM V 6 A12=MOTORSCHUTZ, 6 KALTLEITER FUER WARNUNG UND ABSCHALTUNG G17=ANBAU FREMDLUEFTER K45=STILLSTANDSHEIZUNG, 230V L27=ISOLIERTER LAGEREINSATZ | Stk.
1LG6310-8AB60-Z | Siemens | NIEDERSPANNUNGSMOTOR, KL, IP55 8POLIG *BG315S* WAERMEKL.155(F) GRAUGUSS-GEHAEUSE 3 AC 50HZ 400VD/690VY * 55 KW 3 AC 60HZ 460VD * 66 KW 3 AC 60HZ 460VD * 75 HP 380-420/660-725(50);440-480(60) IM B 3, IM B 6, IM B 7, IM B 8, IM V 5 OHNE SCHUTZDACH, IM V 6 A12=MOTORSCHUTZ, 6 KALTLEITER FUER WARNUNG UND ABSCHALTUNG G17=ANBAU FREMDLUEFTER K45=STILLSTANDSHEIZUNG, 230V L27=ISOLIERTER LAGEREINSATZ | Stk.
1LG6313-4MA60-Z | Siemens | NIEDERSPANNUNGSMOTOR, KL, IP55 4POLIG *BG315M* WAERMEKL.155(F) OPTIMIERT FUER IE2 * GRAUGUSS-GEHAEUSE 3 AC 50HZ 400VD/690VY * 132 KW 3 AC 60HZ 460VD * 152 KW 3 AC 60HZ 460VD * 175 HP IM B 3, IM B 6, IM B 7, IM B 8, IM V 5 OHNE SCHUTZDACH, IM V 6 A11=MOTORSCHUTZ, 3 KALTLEITER FUER ABSCHALTUNG G17=ANBAU FREMDLUEFTER H70=DREHIMPULSGEBER LL861 900 220, 16 MM (LEINE & LINDE) 1024 IMPULSE JE UMDREHUNG ANBAUKOSTEN MIT GERAET L27=ISOLIERTER LAGEREINSATZ | Stk.
1MA7163-4BB60 | Siemens | NIEDERSPANNUNGSMOTOR, KL, IP55 EX E II, ERHOEHTE SICHERHEIT 4POLIG, WAERMEKL.155(F)*BG 160M 10KW, BEI 50HZ, T1 BIS T3 IE1 * ALUMINIUMGEHAEUSE 3 AC 50HZ 400VD / 690VY 380-420VD / 655-725VY, 50HZ IM B 3, IM B 6, IM B 7, IM B 8, IM V 6 | Stk.
1PH2093-6WF41 | Siemens | AC-HSA-EINBAUMOTOR, ZK 600 V 9,4 KW, 105 K, 1500 U/MIN WASSERGEKUEHLT, IP 00, EINZELKOMPONENTEN: ROTOR,STATOR FREIE LEITUNGSENDEN; L=1,5 M | Stk.
1PH7103-2HD02-0BB3 | Siemens | SIMOTICS M KOMPAKT-ASYNCHRONMOTOR, 3.7 KW, 1000 U/MIN, 35.3 NM, VC: 4.3KW, 1150U/MIN, 35.7 NM, 10 A, OHNE BREMSE; 3AC 400 V 50 HZ, MIT LUEFTER; REL. MOTORGEBER HTL 1024 INK/U; KL-KASTEN OBEN, KABEL RECHTS; BAUFORM IM B5 (IM V1, IM V3); SCHWINGSTAERKESTUFE R, WELLEN- UND FLANSCHGENAUIGKEIT R; PASSFEDER + HALBKEILWUCHTUNG, LUFTRICHTUNG VON BS NACH AS; IP 55, LUEFTER IP 54, NORMALANSTRICH (RAL 7016); | Stk.
1PH7103-2HG02-0BA3 | Siemens | SIMOTICS M KOMPAKT-ASYNCHRONMOTOR, 7 KW, 2000 U/MIN, 33.4 NM, VC: 7.5KW, 2300U/MIN, 31.1 NM, 17.5 A, VC: 17 A, OHNE BREMSE; 3AC 400 V 50 HZ, MIT LUEFTER; REL. MOTORGEBER HTL 1024 INK/U; KL-KASTEN OBEN, KABEL RECHTS; BAUFORM IM B5 (IM V1, IM V3); SCHWINGSTAERKESTUFE R, WELLEN- UND FLANSCHGENAUIGKEIT R; PASSFEDER + HALBKEILWUCHTUNG, LUFTRICHTUNG VON AS NACH BS; IP 55, LUEFTER IP 54, NORMALANSTRICH (RAL 7016); | Stk.
1PH7107-2HF00-0BA0 | Siemens | KOMPAKT-ASYNCHRONMOTOR, 9 KW, 1500 U/MIN, 57.3 NM, VC: 10KW, 1750U/MIN, 54.6 NM, 23.5 A, VC: 23 A, OHNE BREMSE; 3AC 400 V 50 HZ, MIT LUEFTER; REL. MOTORGEBER HTL 1024 INK/U; KL-KASTEN OBEN, KABEL RECHTS; BAUFORM IM B3 (IM V5, IM V6); SCHWINGSTAERKESTUFE R, WELLEN- UND FLANSCHGENAUIGKEIT R; PASSFEDER + HALBKEILWUCHTUNG, LUFTRICHTUNG VON AS NACH BS; IP 55, LUEFTER IP 54, OHNE FARBANSTRICH; | Stk.
1PH7131-2FF00-0BA0 | Siemens | SIMOTICS M KOMPAKT-ASYNCHRONMOTOR, 11 KW, 1500 U/MIN, 70 NM, VC: 13KW, 1750U/MIN, 70.9 NM, 24 A, VC: 25 A, OHNE BREMSE; 3AC 400 V 50 HZ, MIT LUEFTER; ABS. MOTORGEBER 1 VSS 2048 P/U; MIT DRIVE-CLIQ-SCHNITTSTELLE BS-SEITIG AM KL-KASTEN KL-KASTEN OBEN, KABEL RECHTS; BAUFORM IM B3 (IM V5, IM V6); SCHWINGSTAERKESTUFE R, WELLEN- UND FLANSCHGENAUIGKEIT R; PASSFEDER + HALBKEILWUCHTUNG, LUFTRICHTUNG VON AS NACH BS; IP 55, LUEFTER IP 54, OHNE FARBANSTRICH; | Stk.
1PH7131-2NF03-0BB0 | Siemens | SIMOTICS M KOMPAKT-ASYNCHRONMOTOR, 11 KW, 1500 U/MIN, 70 NM, VC: 13KW, 1750U/MIN, 70.9 NM, 24 A, VC: 25 A, OHNE BREMSE; 3AC 400 V 50 HZ, MIT LUEFTER; REL. MOTORGEBER 1 VSS 2048 P/U; KL-KASTEN OBEN, KABEL RECHTS; BAUFORM IM B35 (IM V15,IM V36); SCHWINGSTAERKESTUFE R, WELLEN- UND FLANSCHGENAUIGKEIT R; PASSFEDER + HALBKEILWUCHTUNG, LUFTRICHTUNG VON BS NACH AS; IP 55, LUEFTER IP 54, OHNE FARBANSTRICH; | Stk.
1PH7133-2FD00-0BA0 | Siemens | SIMOTICS M KOMPAKT-ASYNCHRONMOTOR, 12 KW, 1000 U/MIN, 114.6 NM, VC: 13.5KW, 1150U/MIN, 112.1NM, 30 A, VC: 29,5 A, OHNE BREMSE; 3AC 400 V 50 HZ, MIT LUEFTER; ABS. MOTORGEBER 1 VSS 2048 P/U; MIT DRIVE-CLIQ-SCHNITTSTELLE BS-SEITIG AM KL-KASTEN KL-KASTEN OBEN, KABEL RECHTS; BAUFORM IM B3 (IM V5, IM V6); SCHWINGSTAERKESTUFE R, WELLEN- UND FLANSCHGENAUIGKEIT R; PASSFEDER + HALBKEILWUCHTUNG, LUFTRICHTUNG VON AS NACH BS; IP 55, LUEFTER IP 54, OHNE FARBANSTRICH; | Stk.
1PH7133-7QD02-0CA3 | Siemens | KOMPAKT-ASYNCHRONMOTOR, KERNTYP 12KW, 1000U/MIN, 114.6NM, VC: 13.5KW, 1150U/MIN, 112.1NM, 30A, VC: 29.5A, 3AC 400V 50HZ, MIT LUEFTER, OHNE BREMSE, REL. MOTORGEBER 1 VSS 2048 P/U, MIT DRIVE-CLIQ-SCHNITTSTELLE BS-SEITIG AM KL-KASTEN KL-KASTEN OBEN, KABEL RECHTS, METRISCHE KABELEINFUEHRUNG BAUFORM IM B5 (IM V1, IM V3) | Stk.
1PH7137-2ND00-0BA0 | Siemens | SIMOTICS M KOMPAKT-ASYNCHRONMOTOR, 17 KW, 1000 U/MIN, 162.3 NM, VC: 19.5KW, 1150 U/MIN, 161.9NM 43 A, OHNE BREMSE; 3AC 400 V 50 HZ, MIT LUEFTER; REL. MOTORGEBER 1 VSS 2048 P/U; KL-KASTEN OBEN, KABEL RECHTS; BAUFORM IM B3 (IM V5, IM V6); SCHWINGSTAERKESTUFE R, WELLEN- UND FLANSCHGENAUIGKEIT R; PASSFEDER + HALBKEILWUCHTUNG, LUFTRICHTUNG VON AS NACH BS; IP 55, LUEFTER IP 54, OHNE FARBANSTRICH; | Stk.
1PH7137-2QD03-0CC0 | Siemens | KOMPAKT-ASYNCHRONMOTOR, 17 KW, 1000 U/MIN, 162.3 NM, VC: 19.5KW, 1150 U/MIN, 161.9NM 43 A, OHNE BREMSE; 3AC 400 V 50 HZ, MIT LUEFTER; REL. MOTORGEBER 1 VSS 2048 P/U MIT DRIVE-CLIQ-SCHNITTSTELLE BS-SEITIG AM KL-KASTEN KL-KASTEN OBEN, KABEL RECHTS; BAUFORM IM B35 (IM V15,IM V36); SCHWINGSTAERKESTUFE S, WELLEN- UND FLANSCHGENAUIGKEIT R; PASSFEDER + VOLLKEILWUCHTUNG, LUFTRICHTUNG VON AS NACH BS; IP 55, LUEFTER IP 54, OHNE FARBANSTRICH; | Stk.
1PH7137-7ND02-0CA0 | Siemens | KOMPAKT-ASYNCHRONMOTOR, KERNTYP 17 KW, 1000 U/MIN, 162.3 NM, VC: 19.5KW, 1150 U/MIN, 161.9NM 43 A, 3AC 400 V 50 HZ, MIT LUEFTER, OHNE BREMSE, REL. MOTORGEBER 1 VSS 2048 P/U, KL-KASTEN OBEN, KABEL RECHTS, METRISCHE KABELEINFUEHRUNG BAUFORM IM B5 (IM V1, IM V3) | Stk.
1PH7137-7ND32-0CA0 | Siemens | KOMPAKT-ASYNCHRONMOTOR, 17 KW, 1000 U/MIN, 162.3 NM, VC: 19.5KW, 1150 U/MIN, 161.9NM 43 A, OHNE BREMSE; 3AC 400 V,50 HZ, MIT LUEFTER, METRISCHE KABELEINFUEHRUNG NACH EN 50262 REL. MOTORGEBER 1 VSS 2048 P/U; KL-KASTEN OBEN, KABEL LINKS; BAUFORM IM B5 (IM V1, IM V3); SCHWINGSTAERKESTUFE S, WELLEN- UND FLANSCHGENAUIGKEIT R; PASSFEDER + HALBKEILWUCHTUNG, LUFTRICHTUNG VON AS NACH BS; IP 55, LUEFTER IP 54, OHNE FARBANSTRICH; | Stk.
1PH7163-2ND33-0BA0 | Siemens | KOMPAKT-ASYNCHRONMOTOR, 22 KW, 1000 U/MIN, 210.1 NM, VC: 25KW, 1150U/MIN, 207.6 NM, 55 A, OHNE BREMSE; 3AC 400 V 50 HZ, MIT LUEFTER; REL. MOTORGEBER 1 VSS 2048 P/U; KL-KASTEN OBEN, KABEL LINKS; BAUFORM IM B35 (IM V15,IM V36); SCHWINGSTAERKESTUFE R, WELLEN- UND FLANSCHGENAUIGKEIT R; PASSFEDER + HALBKEILWUCHTUNG, LUFTRICHTUNG VON AS NACH BS; IP 55, LUEFTER IP 54, OHNE FARBANSTRICH; | Stk.
1PH7163-2NF03-0DC2 | Siemens | KOMPAKT-ASYNCHRONMOTOR, 30 KW, 1500 U/MIN, 191 NM, VC: 34KW, 1750U/MIN, 185.5 NM, 72 A, OHNE BREMSE; 3AC 400 V 50 HZ, MIT LUEFTER; REL. MOTORGEBER 1 VSS 2048 P/U; KL-KASTEN OBEN, KABEL RECHTS; BAUFORM IM B35 (IM V15,IM V36); SCHWINGSTAERKESTUFE SR, WELLEN- UND FLANSCHGENAUIGKEIT R; PASSFEDER + VOLLKEILWUCHTUNG, LUFTRICHTUNG VON AS NACH BS; IP 55, LUEFTER IP 54, OHNE FARBANSTRICH, AS-FLANSCH MIT WELLENDICHTUNG; | Stk.
1PH7167-7QD03-0BC2 | Siemens | KOMPAKT-ASYNCHRONMOTOR, 28 KW, 1000 U/MIN, 267.4 NM, VC: 31KW, 1150U/MIN, 257.4 NM, 71 A, VC: 70 A, OHNE BREMSE; 3AC 400 V,50 HZ, MIT LUEFTER, METRISCHE KABELEINFUEHRUNG NACH EN 50262 REL. MOTORGEBER 1 VSS 2048 P/U MIT DRIVE-CLIQ-SCHNITTSTELLE BS-SEITIG AM KL-KASTEN KL-KASTEN OBEN, KABEL RECHTS; BAUFORM IM B35 (IM V15,IM V36); SCHWINGSTAERKESTUFE R, WELLEN- UND FLANSCHGENAUIGKEIT R; PASSFEDER + VOLLKEILWUCHTUNG, LUFTRICHTUNG VON AS NACH BS; IP 55, LUEFTER IP 54, OHNE FARBANSTRICH, AS-FLANSCH MIT WELLENDICHTUNG; | Stk.
1PH7167-7QD33-0BC2 | Siemens | KOMPAKT-ASYNCHRONMOTOR, 28 KW, 1000 U/MIN, 267.4 NM, VC: 31KW, 1150U/MIN, 257.4 NM, 71 A, VC: 70 A, OHNE BREMSE; 3AC 400 V,50 HZ, MIT LUEFTER, METRISCHE KABELEINFUEHRUNG NACH EN 50262 REL. MOTORGEBER 1 VSS 2048 P/U MIT DRIVE-CLIQ-SCHNITTSTELLE BS-SEITIG AM KL-KASTEN KL-KASTEN OBEN, KABEL LINKS; BAUFORM IM B35 (IM V15,IM V36); SCHWINGSTAERKESTUFE R, WELLEN- UND FLANSCHGENAUIGKEIT R; PASSFEDER + VOLLKEILWUCHTUNG, LUFTRICHTUNG VON AS NACH BS; IP 55, LUEFTER IP 54, OHNE FARBANSTRICH, AS-FLANSCH MIT WELLENDICHTUNG; | Stk.
1PH7184-2HD00-0BB3 | Siemens | KOMPAKT-ASYNCHRONMOTOR, 39 KW, 1000 U/MIN, 372.4 NM, VC: 44KW, 1150U/MIN, 365.4 NM, 91 A, VC: 90 A, OHNE BREMSE; MIT LUEFTER, PG-KABELEINFUEHRUNG; REL. MOTORGEBER HTL 1024 INK/U; KL-KASTEN OBEN, KABEL RECHTS; BAUFORM IM B3; LAGERUNG FUER KUPPLUNGSABTRIEB, SCHWINGSTAERKESTUFE R, WELLEN- UND FLANSCHGENAUIGKEIT R; PASSFEDER + HALBKEILWUCHTUNG, LUFTRICHTUNG VON BS NACH AS; IP 55, LUEFTER IP 54, NORMALANSTRICH (RAL 7016); | Stk.
1PH7184-2QD00-0EC0 | Siemens | KOMPAKT-ASYNCHRONMOTOR, 39 KW, 1000 U/MIN, 372.4 NM, VC: 44KW, 1150U/MIN, 365.4 NM, 91 A, VC: 90 A, OHNE BREMSE; MIT LUEFTER, PG-KABELEINFUEHRUNG; INKREMENTALGEBER SIN/COS 1VPP (OHNE C- UND D-SPUR), MIT DRIVE-CLIQ-SCHNITTSTELLE KL-KASTEN OBEN, KABEL RECHTS; BAUFORM IM B3; LAGERUNG FUER RIEMENABTRIEB, SCHWINGSTAERKESTUFE R, WELLEN- UND FLANSCHGENAUIGKEIT N; PASSFEDER + VOLLKEILWUCHTUNG, LUFTRICHTUNG VON AS NACH BS; IP 55, LUEFTER IP 54, ANSTRICH GRUNDIERT; | Stk.
1PH7184-7JF00-2AA0 | Siemens | KOMPAKT-ASYNCHRONMOTOR, 51 KW, 1500 U/MIN, 324.7 NM, VC: 60KW, 1750U/MIN, 327.4 NM, 122 A, MIT BREMSE; MIT LUEFTER, METRISCHE KABELEINFUEHRUNG NACH EN 50262 REL. MOTORGEBER HTL 2048 INK/U; KL-KASTEN OBEN, KABEL RECHTS; BAUFORM IM B3; MIT 230 V BREMSE UND MICRO- SCHALTER SOWIE NOTLUEFTSCHRAUBE LAGERUNG FUER KUPPLUNGSABTRIEB, SCHWINGSTAERKESTUFE R, WELLEN- UND FLANSCHGENAUIGKEIT N; PASSFEDER + HALBKEILWUCHTUNG, LUFTRICHTUNG VON AS NACH BS; IP 55, LUEFTER IP 54, ANSTRICH GRUNDIERT; | Stk.
1PH7186-2DD30-0AA0 | Siemens | KOMPAKT-ASYNCHRONMOTOR, 51 KW, 1000 U/MIN, 487 NM, VC: 58KW, 1150U/MIN, 481.6 NM, 118 A, OHNE BREMSE; MIT LUEFTER, PG-KABELEINFUEHRUNG; INKREMENTALGEBER SIN/COS 1VPP (MIT C- UND D-SPUR), MIT DRIVE-CLIQ-SCHNITTSTELLE KL-KASTEN OBEN, KABEL LINKS; BAUFORM IM B3; LAGERUNG FUER KUPPLUNGSABTRIEB, SCHWINGSTAERKESTUFE R, WELLEN- UND FLANSCHGENAUIGKEIT N; PASSFEDER + HALBKEILWUCHTUNG, LUFTRICHTUNG VON AS NACH BS; IP 55, LUEFTER IP 54, ANSTRICH GRUNDIERT; | Stk.
1PH7186-2ND00-0EA0 | Siemens | KOMPAKT-ASYNCHRONMOTOR, 51 KW, 1000 U/MIN, 487 NM, VC: 58KW, 1150U/MIN, 481.6 NM, 118 A, OHNE BREMSE; MIT LUEFTER, PG-KABELEINFUEHRUNG; REL. MOTORGEBER 1 VSS 2048 P/U; KL-KASTEN OBEN, KABEL RECHTS; BAUFORM IM B3; LAGERUNG FUER RIEMENABTRIEB, SCHWINGSTAERKESTUFE R, WELLEN- UND FLANSCHGENAUIGKEIT N; PASSFEDER + HALBKEILWUCHTUNG, LUFTRICHTUNG VON AS NACH BS; IP 55, LUEFTER IP 54, ANSTRICH GRUNDIERT; | Stk.
1PH7186-2NT00-0BA0 | Siemens | KOMPAKT-ASYNCHRONMOTOR, 29.6 KW, 500 U/MIN, 565.3 NM, 105 A, OHNE BREMSE; MIT LUEFTER, PG-KABELEINFUEHRUNG; REL. MOTORGEBER 1 VSS 2048 P/U; KL-KASTEN OBEN, KABEL RECHTS; BAUFORM IM B3; LAGERUNG FUER KUPPLUNGSABTRIEB, SCHWINGSTAERKESTUFE R, WELLEN- UND FLANSCHGENAUIGKEIT R; PASSFEDER + HALBKEILWUCHTUNG, LUFTRICHTUNG VON AS NACH BS; IP 55, LUEFTER IP 54, ANSTRICH GRUNDIERT; | Stk.
1PH7186-7JD00-0BA0 | Siemens | KOMPAKT-ASYNCHRONMOTOR, 51 KW, 1000 U/MIN, 487 NM, VC: 58KW, 1150U/MIN, 481.6 NM, 118 A, OHNE BREMSE; MIT LUEFTER, METRISCHE KABELEINFUEHRUNG NACH EN 50262 REL. MOTORGEBER HTL 2048 INK/U; KL-KASTEN OBEN, KABEL RECHTS; BAUFORM IM B3; LAGERUNG FUER KUPPLUNGSABTRIEB, SCHWINGSTAERKESTUFE R, WELLEN- UND FLANSCHGENAUIGKEIT R; PASSFEDER + HALBKEILWUCHTUNG, LUFTRICHTUNG VON AS NACH BS; IP 55, LUEFTER IP 54, ANSTRICH GRUNDIERT; | Stk.
1PH7224-2NC00-0AC0 | Siemens | KOMPAKT-ASYNCHRONMOTOR, 55 KW, 700 U/MIN, 750.3 NM, 117 A, OHNE BREMSE; MIT LUEFTER, PG-KABELEINFUEHRUNG; REL. MOTORGEBER 1 VSS 2048 P/U; KL-KASTEN OBEN, KABEL RECHTS; BAUFORM IM B3; LAGERUNG FUER KUPPLUNGSABTRIEB, SCHWINGSTAERKESTUFE R, WELLEN- UND FLANSCHGENAUIGKEIT N; PASSFEDER + VOLLKEILWUCHTUNG, LUFTRICHTUNG VON AS NACH BS; IP 55, LUEFTER IP 54, ANSTRICH GRUNDIERT; | Stk.
1PH7224-2NC10-0AC0 | Siemens | KOMPAKT-ASYNCHRONMOTOR, 55 KW, 700 U/MIN, 750.3 NM, 117 A, OHNE BREMSE; MIT LUEFTER, PG-KABELEINFUEHRUNG; REL. MOTORGEBER 1 VSS 2048 P/U; KL-KASTEN OBEN, KABEL AS; BAUFORM IM B3; LAGERUNG FUER KUPPLUNGSABTRIEB, SCHWINGSTAERKESTUFE R, WELLEN- UND FLANSCHGENAUIGKEIT N; PASSFEDER + VOLLKEILWUCHTUNG, LUFTRICHTUNG VON AS NACH BS; IP 55, LUEFTER IP 54, ANSTRICH GRUNDIERT; | Stk.
1PH7224-2NF03-0CC0 | Siemens | SIMOTICS M KOMPAKT-ASYNCHRONMOTOR, 100 KW, 1500 U/MIN, 636.6 NM, 188 A, OHNE BREMSE; MIT LUEFTER, PG-KABELEINFUEHRUNG; REL. MOTORGEBER 1 VSS 2048 P/U; KL-KASTEN OBEN, KABEL RECHTS; BAUFORM IM B35; LAGERUNG F. KUPPLUNGSABTRIEB, SCHWINGSTAERKESTUFE S, WELLEN- UND FLANSCHGENAUIGKEIT R; PASSFEDER + VOLLKEILWUCHTUNG, LUFTRICHTUNG VON AS NACH BS; IP 55, LUEFTER IP 54, ANSTRICH GRUNDIERT; | Stk.
1PH7224-2QC00-0AA0 | Siemens | KOMPAKT-ASYNCHRONMOTOR, 55 KW, 700 U/MIN, 750.3 NM, 117 A, OHNE BREMSE; MIT LUEFTER, PG-KABELEINFUEHRUNG; INKREMENTALGEBER SIN/COS 1VPP (OHNE C- UND D-SPUR), MIT DRIVE-CLIQ-SCHNITTSTELLE KL-KASTEN OBEN, KABEL RECHTS; BAUFORM IM B3; LAGERUNG FUER KUPPLUNGSABTRIEB, SCHWINGSTAERKESTUFE R, WELLEN- UND FLANSCHGENAUIGKEIT N; PASSFEDER + HALBKEILWUCHTUNG, LUFTRICHTUNG VON AS NACH BS; IP 55, LUEFTER IP 54, ANSTRICH GRUNDIERT; | Stk.
1PH7224-2QC10-0GC0 | Siemens | KOMPAKT-ASYNCHRONMOTOR, 55 KW, 700 U/MIN, 750.3 NM, 117 A, OHNE BREMSE; MIT LUEFTER, PG-KABELEINFUEHRUNG; INKREMENTALGEBER SIN/COS 1VPP (OHNE C- UND D-SPUR), MIT DRIVE-CLIQ-SCHNITTSTELLE KL-KASTEN OBEN, KABEL AS; BAUFORM IM B3; LAGERUNG FUER RIEMENABTRIEB (MIT ERHOEHTER QUERKRAFT), SCHWINGSTAERKESTUFE R, WELLEN- UND FLANSCHGENAUIGKEIT N; PASSFEDER + VOLLKEILWUCHTUNG, LUFTRICHTUNG VON AS NACH BS; IP 55, LUEFTER IP 54, ANSTRICH GRUNDIERT; | Stk.
1PH7228-2HD00-0BB3 | Siemens | KOMPAKT-ASYNCHRONMOTOR, 113 KW, 1000 U/MIN, 1079 NM, VC: 129KW, 1150U/MIN, 1071 NM, 245 A, VC: 243 A, OHNE BREMSE; MIT LUEFTER, PG-KABELEINFUEHRUNG; REL. MOTORGEBER HTL 1024 INK/U; KL-KASTEN OBEN, KABEL RECHTS; BAUFORM IM B3; LAGERUNG FUER KUPPLUNGSABTRIEB, SCHWINGSTAERKESTUFE R, WELLEN- UND FLANSCHGENAUIGKEIT R; PASSFEDER + HALBKEILWUCHTUNG, LUFTRICHTUNG VON BS NACH AS; IP 55, LUEFTER IP 54, NORMALANSTRICH (RAL 7016); | Stk.
1PH7228-2HF01-0EA3 | Siemens | KOMPAKT-ASYNCHRONMOTOR, 179 KW, 1750 U/MIN, 977 NM, 348 A, VC-BETRIEB, OHNE BREMSE; MIT LUEFTER, PG-KABELEINFUEHRUNG; REL. MOTORGEBER HTL 1024 INK/U; KL-KASTEN OBEN, KABEL RECHTS; BAUFORM IM B3 FUER SENKR. ANBAU (IM V5, V6); LAGERUNG FUER RIEMENABTRIEB, SCHWINGSTAERKESTUFE R, WELLEN- UND FLANSCHGENAUIGKEIT N; PASSFEDER + HALBKEILWUCHTUNG, LUFTRICHTUNG VON AS NACH BS; IP 55, LUEFTER IP 54, NORMALANSTRICH (RAL 7016); | Stk.
1PH7286-0HB00-0BA3 | Siemens | KOMPAKT-ASYNCHRONMOTOR, 100 KW, 500 U/MIN, 1909 NM 180 A, 400V, VC BETRIEB, OHNE BREMSE; MIT LUEFTER, BS OBEN, LUFTRICHTUNG VON BS NACH AS, 3AC 400/480 V, 50/60 HZ; REL. MOTORGEBER HTL 1024 INK/U; KL-KASTEN BS RECHTS, KABEL UNTEN, GEBERSTECKER AS BAUFORM IM B3; LAGERUNG FUER KUPPLUNGSABTRIEB, SCHWINGSTAERKESTUFE R, WELLEN- UND FLANSCHGENAUIGKEIT R; PASSFEDER + HALBKEILWUCHTUNG; IP 55, NORMALANSTRICH (RAL 7016); | Stk.
1PH8133-1DD00-0CA1 | Siemens | KOMPAKT-ASYNCHRONMOTOR, 1000RPM, 12KW, 115NM, 30A, 319V 1150RPM,13,5KW,112NM, 29A, 361V 1350RPM, 15KW, 106NM, 28A, 417V FREMDBELUEFTUNG; LUFTRICHTUNG DE --> NDE; SCHUTZART IP55 INKREMENTALGEBER 22 BIT MIT KOMMUTIERUNGSLAGE (ENCODER IC22DQ) MIT DRIVE-CLIQ-SCHNITTSTELLE BAUFORM IM B3 (IM V5, IM V6) GLATTE WELLE OHNE PASSFEDER; LAGERAUSFUEHRUNG: STANDARD SCHWINGGUETE:S/A; WELLEN- UND FLANSCHGENAUIGKEIT: R KLEMMENKASTEN (OBEN) LEITUNGSEINFUEHRUNG RECHTS SIGNALANSCHLUSS DE | Stk.
1PH8137-1DD00-1BA1 | Siemens | SIMOTICS M KOMPAKT-ASYNCHRONMOTOR, 1000RPM, 17KW, 162NM, 43A, 307V 1150RPM,19,5KW,162NM, 43A, 350V 1350RPM, 22KW, 156NM, 42A, 404V FREMDBELUEFTUNG; LUFTRICHTUNG DE --> NDE; SCHUTZART IP55 INKREMENTALGEBER 22 BIT MIT KOMMUTIERUNGSLAGE (ENCODER IC22DQ) MIT DRIVE-CLIQ-SCHNITTSTELLE BAUFORM IM B3 (IM V5, IM V6) WELLE MIT PASSFEDER VOLLKEILWUCHTUNG LAGERAUSFUEHRUNG: STANDARD SCHWINGGUETE:R/A; WELLEN- UND FLANSCHGENAUIGKEIT: R KLEMMENKASTEN (OBEN) LEITUNGSEINFUEHRUNG RECHTS SIGNALANSCHLUSS DE | Stk.
1PH8186-1DD00-1BA1 | Siemens | SIMOTICS M KOMPAKT-ASYNCHRONMOTOR, 1000RPM, 51KW, 487NM,112A, 340V 1150RPM, 58KW, 482NM,112A, 390V 1350RPM, 67KW, 474NM,112A, 450V FREMDBELUEFTUNG LUFTRICHTUNG DE-->NDE SCHUTZART IP55 INKREMENTALGEBER 22 BIT MIT KOMMUTIERUNGSLAGE (ENCODER IC22DQ) MIT DRIVE-CLIQ-SCHNITTSTELLE BAUFORM IM B3 (IMB6, IMB7, IMB8, IMV6) WELLE MIT PASSFEDER VOLLKEILWUCHTUNG LAGERAUSFUEHRUNG: STANDARD SCHWINGGUETE:R/A; WELLEN- UND FLANSCHGENAUIGKEIT: R KLEMMENKASTEN (OBEN) LEITUNGSEINFUEHRUNG RECHTS SIGNALANSCHLUSS DE | Stk.
1PH8226-1DD13-1AA1 | Siemens | SIMOTICS M KOMPAKT-ASYNCHRONMOTOR, 1000RPM,92KW,879NM, 194A, 340V 1150RPM,105KW,872NM, 192A, 390V 1350RPM,120KW,849NM, 188A, 460V FREMDBELUEFTUNG LUFTRICHTUNG NDE-->DE SCHUTZART IP55 INKREMENTALGEBER 22 BIT MIT KOMMUTIERUNGSLAGE (ENCODER IC22DQ) MIT DRIVE-CLIQ-SCHNITTSTELLE BAUFORM IM B35 MIT FLANSCH A550 (IM V35) WELLE MIT PASSFEDER VOLLKEILWUCHTUNG LAGERAUSFUEHRUNG: STANDARD SCHWINGGUETE: A; WELLEN- UND FLANSCHGENAUIGKEIT: N KLEMMENKASTEN (OBEN) LEITUNGSEINFUEHRUNG RECHTS SIGNALANSCHLUSS DE | Stk.
1PH8228-1HF20-1AA1 | Siemens | KOMPAKT-ASYNCHRONMOTOR, 1500 RPM,192KW,1222NM,390A,340V 1750 RPM,221KW,1206NM,390A,390V 2000 RPM,245KW,1170NM,380A,450V WASSERKUEHLUNG SCHUTZART IP55 INKREMENTALGEBER HTL 1024 S/R (ENCODER HTL1024S/R) BAUFORM IM B3 (IMB6, IMB7, IMB8, IMV6) WELLE MIT PASSFEDER VOLLKEILWUCHTUNG LAGERAUSFUEHRUNG: STANDARD SCHWINGGUETE: A; WELLEN- UND FLANSCHGENAUIGKEIT: N KLEMMENKASTEN (OBEN) LEITUNGSEINFUEHRUNG RECHTS SIGNALANSCHLUSS DE | Stk.
1PL6226-7JF00-0AA0 | Siemens | KOMPAKT-ASYNCHRONMOTOR; IP 23 BETRIEB AM MASTERDRIVES VC/MC MIT FREMDLUEFTER, METRISCHE KABELEINFUEHRUNG NACH EN 50262 INKREMENTALGEBER HTL 2048 S/R 200 KW, 1750 MIN-1, 1091 NM(VC) KLEMMENKA.OBEN;KABELEINF.RECHTS BAUFORM IM B 3 OHNE BREMSE RILLENK.LAG.;SCHWINGST.STUFE R; WELL-/FLANSCHGENAUIGKEIT N PASSFEDER UND HALBKEILWUCHTEN LUFTRICHTUNG VON AS NACH BS NUR GRUNDIERT | Stk.
1PQ8355-6PB80 | Siemens | NIEDERSPANNUNGSMOTOR, KL, IP55 MIT FREMDLUEFTER, MIT NORMALLAEUFER FUER BETRIEB AN SINAMICS, WAERMEKLASSE F, 6POLIG, 315KW, 50HZ (NETZ) * BG 355 ISOLIERTES BS LAGER 3 AC 50HZ 400VD / 690VY IM B 3 | Stk.
1PQ8357-8PB90-Z | Siemens | NIEDERSPANNUNGSMOTOR, KL, IP55 MIT FREMDLUEFTER, MIT NORMALLAEUFER FUER BETRIEB AN SINAMICS, WAERMEKLASSE F, 8POLIG, 315KW, 50HZ (NETZ) * BG 355 ISOLIERTES BS LAGER 440V D, 60HZ, 50HZ-LEISTUNG IM B 3 A23=MOTORTEMPERATUR-ERFASSUNG KTY 84-130,KALTLEITER ENTFALLEN H70=ANBAU DES DREH- IMPULSGEBERS LL 861 900 220, 1024 IMPULSE | Stk.
1SBL141001R8010 | ABB | 1SBL141001R8010 | Stk.
1SBL141001T8001 | ABB | A9-30-01 Schütz 220-230/50 230-240/60 LP 37,50 | Stk.
1SBL161001R8010 | ABB | 1SBL161001R8010 | Stk.
1SBL181001R8010 | ABB | 1SBL181001R8010 | Stk.
1SBL241001R8001 | ABB | A26-30-01 Schütz 220-230/50 230-240/60Listprice 84 EUR | Stk.
1SBL241001R8010 | ABB | 1SBL241001R8010 | Stk.
1SBL281001R8010 | ABB | 1SBL281001R8010 | Stk.
1SBL321001R8010 | ABB | 1SBL321001R8010 | Stk.
1SBN081406R1000 | ABB | 1SBN081406R1000 | Stk.
1SBN081406R1001 | ABB | 1SBN081406R1001 | Stk.
1SBN083206R1000 | ABB | 1SBN083206R1000 | Stk.
1SBN092406R1000 | ABB | 1SBN092406R1000 | Stk.
1SCA022353R4970 | ABB Stotz | OA1G10 Hilfskontakt 1S Lieferzeit ca. 5 Werktage | Stk.
1SCA022627R0580 | ABB | 1SCA022627R0580 | Stk.
1SCA022627R1210 | ABB | 1SCA022627R1210 | Stk.
1SCA022627R3920 | ABB | 1SCA022627R3920 | Stk.
1SCA022627R4310 | ABB | 1SCA022627R4310 | Stk.
1SCA022627R4650 | ABB | 1SCA022627R4650 | Stk.
1SCA022731R8310 | ABB Stotz | OTS250G1S/3 Lieferzeit ca. 5 Arbeitstage | Stk.
1SCA022767R6910 | ABB Stotz | OTZC13, Verbindungsbrücke Lieferzeit ca. 5 Arbeitstage | Stk.
1SCA022783R0090 | ABB Stotz | OTV250ECK Direktgriff fuer OT160/250 E_C Lieferzeit ???? | Stk.
1SEP101890R0002 | ABB | XLP00-6BC Sicherungslasttrennschalter 1 | Stk.
1SEP101891R0002 | ABB | 1SEP101891R0002 | Stk.
1SEP201428R0001 | ABB | 1SEP201428R0001 | Stk.
1SFA611100R1001 | ABB | 1SFA611100R1001 | Stk.
1SFA611100R1002 | ABB | 1SFA611100R1002 | Stk.
1SFA611100R1003 | ABB | 1SFA611100R1003 | Stk.
1SFA611100R2006 | ABB Stotz | MP1-20B DRUCKTASTER | Stk.
1SFA611100R2101 | ABB | 1SFA611100R2101 | Stk.
1SFA611100R2102 | ABB | 1SFA611100R2102 | Stk.
1SFA611200R2006 | ABB Stotz | M2SS1-20B WAHLSCHALTER | Stk.
1SFA611204R2006 | ABB | 1SFA611204R2006 | Stk.
1SFA611210R2102 | ABB | M3SS1-21G WAHLSCHALTER KURZ,RAST.IN"A | Stk.
1SFA611213R2006 | ABB | 1SFA611213R2006 | Stk.
1SFA611214R2006 | ABB | 1SFA611214R2006 | Stk.
1SFA611400R1001 | ABB | 1SFA611400R1001 | Stk.
1SFA611400R1002 | ABB | 1SFA611400R1002 | Stk.
1SFA611400R1008 | ABB | 1SFA611400R1008 | Stk.
1SFA611410R1056 | ABB | 1SFA611410R1056 | Stk.
1SFA611510R1001 | ABB Stotz | MPMT3-10R NOT-AUS-Pilztaster 40mm rot n | Stk.
1SFA611513R1101 | ABB | 1SFA611513R1101 | Stk.
1SFA611601R1100 | ABB | 1SFA611601R1100 | Stk.
1SFA611605R1100 | ABB | MCBH-00 Halter f.3 Kontaktblöcke CombiL | Stk.
1SFA611610R1001 | ABB | 1SFA611610R1001 | Stk.
1SFA611610R1002 | ABB | 1SFA611610R1002 | Stk.
1SFA611610R1010 | ABB | 1SFA611610R1010 | Stk.
1SFA611610R1011 | ABB | 1SFA611610R1011 | Stk.
1SFA611610R1020 | ABB | 1SFA611610R1020 | Stk.
1SFA611620R1001 | ABB | 1SFA611620R1001 | Stk.
1SFA611811R1000 | ABB | 1SFA611811R1000 | Stk.
1SFA611812R1000 | ABB | 1SFA611812R1000 | Stk.
1SFA611930R1074 | ABB | MA6-1074 Texteinlage 2 Stell.Stop Start | Stk.
1SFA611930R1083 | ABB | MA6-1083 Texteinlage 3 Stell.Hand 0 Auto | Stk.
1SFA616070R3521 | ABB | 1SFA616070R3521 | Stk.
1SFA616070R3523 | ABB | 1SFA616070R3523 | Stk.
1SFA616071R1201 | ABB | 1SFA616071R1201 | Stk.
1SFA616073R1204 | ABB | 1SFA616073R1204 | Stk.
1SFA616075R1001 | ABB | 1SFA616075R1001 | Stk.
1SFA616077R1002 | ABB | 1SFA616077R1002 | Stk.
1SFA616077R1012 | ABB | 1SFA616077R1012 | Stk.
1SFA616160R1005 | ABB Stotz | KPR1-100W Rückstelltaster oh.Stössel we | Stk.
1SFA616401R4140 | ABB | KB1-4140 Summer 230V AC Pulston CombiLi | Stk.
1SFA616921R2025 | ABB Stotz | KA2-2025 LED weiss 24V(AC)/DC 15mA BA9s | Stk.
1SFA616921R2145 | ABB Stotz | KA2-2145 LED weiss 110-130VACDC 4-6mA S | Stk.
1SFA616921R2221 | ABB | 1SFA616921R2221 | Stk.
1SFA616921R2222 | ABB | 1SFA616921R2222 | Stk.
1SFA616921R2225 | ABB | 1SFA616921R2225 | Stk.
1SFA616923R1148 | ABB | 1SFA616923R1148 | Stk.
1SFA619402R5021 | ABB | CL-502R Meldeleuchte m.integr.LED rot 2 | Stk.
1SFA619402R5022 | ABB | CL-502G Meldeleuchte m.integr.LED grün | Stk.
1SFA619402R5232 | ABB | CL-523G Meldeleuchte m.integr.LED grün | Stk.
1SFA619402R5233 | ABB | CL-523Y Meldeleuchte m.integr.LED gelb | Stk.
1SNA290061R0700 | ABB | 1SNA290061R0700 | Stk.
1SNA290063R0100 | ABB | 1SNA290063R0100 | Stk.
1SNA290291R0300 | ABB | 1SNA290291R0300 | Stk.
1SNA290293R0500 | ABB | 1SNA290293R0500 | Stk.
1SNA290314R0100 | ABB | 1SNA290314R0100 | Stk.
1SNA291061R2400 | ABB | 1SNA291061R2400 | Stk.
1SNA291110R2600 | ABB | 1SNA291110R2600 | Stk.
1SNA291462R2300 | ABB | 1SNA291462R2300 | Stk.
1SNA399070R1500 | ABB | 1SNA399070R1500 | Stk.
1SNA399071R0200 | ABB | 1SNA399071R0200 | Stk.
1SNA399571R0400 | ABB | 1SNA399571R0400 | Stk.
1SNA399581R2700 | ABB | 1SNA399581R2700 | Stk.
1SNA399582R2000 | ABB | 1SNA399582R2000 | Stk.
1SNA399617R0200 | ABB | 1SNA399617R0200 | Stk.
1SNA399618R1300 | ABB | 1SNA399618R1300 | Stk.
1SNK505010R0000 | ABB | ZS4 Reihenklemme grau, Durchgang, 2 Ans | Stk.
1SNK505020R0000 | ABB | ZS4-BL Neutralleiterklemme blau, Durchg | Stk.
1SNK505062R0000 | ABB | ZS4-RD Reihenklemme rot, Durchgang, 2 A | Stk.
1SNK505065R0000 | ABB | ZS4-WH Reihenklemme weiss, Durchgang, 2 | Stk.
1SNK505150R0000 | ABB | ZS4-PE Schutzleiter-Reihenklemme grün/g | Stk.
1SNK505210R0000 | ABB | ZS4-D2 Doppelstockklemme grau, Doppelst | Stk.
1SNK505220R0000 | ABB | ZS4-D2-BL Doppelstockklemme blau, Doppe | Stk.
1SNK505910R0000 | ABB | ES4 Abschlussplatte | Stk.
1SNK508410R0000 | ABB | ZS4-SF1 Sicherungs-Reihenklemme | Stk.
1SNK510010R0000 | ABB | ZS16 Reihenklemme grau, Durchgang, 2 An | Stk.
1SNK510020R0000 | ABB | ZS16-BL Neutralleiterklemme blau, Durch | Stk.
1SNK510030R0000 | ABB | ZS16-OR Reihenklemme orange, Durchgang, | Stk.
1SNK510150R0000 | ABB | ZS16-PE Schutzleiter-Reihenklemme grün/ | Stk.
1SNK516010R0000 | ABB | ZS35 Reihenklemme grau, Durchgang, 2 An | Stk.
1SNK516020R0000 | ABB | ZS35-BL Neutralleiterklemme blau, Durch | Stk.
1SNK516030R0000 | ABB | ZS35-OR Reihenklemme orange, Durchgang, | Stk.
1SNK516150R0000 | ABB | ZS35-PE Schutzleiter-Reihenklemme grün/ | Stk.
1SNK900001R0000 | ABB | BAM3 Endhalter | Stk.
1SNK900631R0000 | ABB | MCLH-R1 Beschriftung | Stk.
1SNK900634R0000 | ABB | MCLH-R1-YL Beschriftung | Stk.
1SVR405613R3000 | ABB | CR-M230AC4 Steckbares Interface-Relais | Stk.
1SVR405613R9000 | ABB Stotz | CR-M220DC4 Steckbares Interface-Relais | Stk.
1SVR405651R3000 | ABB | CR-M4SS Standardsockel für 2We oder 4We | Stk.
1SVR430840R0400 | ABB Stotz | CM-SRS.21 Stromüberwachungsrelais 2We | Stk.
1XP8001-1 | Siemens | DREHIMPULSGEBER, HTL-VERSION 1024 IMPULSE JE UMDREHUNG | Stk.
20-750-2262C-2R | Allen-Bradley | PF750-24V I/O MODULE-2AI2AO6DI2RO | Stk.
20-HIM-A3 | Allen-Bradley | HUMAN INTERFACE MODULE FULL NUMERIC LCD | Stk.
20-HIM-A6 | Allen-Bradley | POWERFLEX ARCHITECTURE CLASS ENHANCED HIM NEMA 1 | Stk.
200495 | Mitsubishi | GT10-C100R4-8P | Stk.
20225 | Siemens OEZ | 20225 | Stk.
20249 | Siemens OEZ | 20249 | Stk.
206137 | Mitsubishi | FX3U-32MR/ES | Stk.
206139 | Mitsubishi | FX3U-64MR/ES | Stk.
206141 | Mitsubishi | FX3U-128MR/ES | Stk.
206148 | Mitsubishi | PSU 50 | Stk.
20641 | Siemens OEZ | 20641 | Stk.
20646 | Siemens OEZ | 20646 | Stk.
206969 | Mitsubishi | GT1030-LBD | Stk.
207605 | Mitsubishi | Q03UDCPU | Stk.
209-170 | Wago Pecunia | 209-170 | Stk.
209-501 | Wago Pecunia | 209-501 | Stk.
2094-BC01-MP5-S | Allen Bradley | MODULEINTEGRATEDW/SAFETY400/460V 6KW CONV. 4A | Stk.
20BC030A0AYNANC0 | Allen-Bredley | AC DRIVE POWERFLEX 700 400V 3PH 30A 15KW IP20 EMC I/O VC | Stk.
20BC085A0AYNANC0 | Allen-Bredley | AC DRIVE POWERFLEX 700 400V 3PH 85A 45KW IP20 EMC I/O VC | Stk.
20BC105A0AYNANC0 | Allen-Bredley | AC DRIVE POWERFLEX 700 400V 3PH 105A 55KW IP20 EMC I/O VC | Stk.
20BC140A0AYNANC0 | Allen-Bredley | AC DRIVE POWERFLEX 700 400V 3PH 140A 75KW IP20 EMC I/O VC | Stk.
20BD077A0AYNANC0 | Allen-Bradley | AC DRIVE POWERFLEX 700 480V 3PH 77A 60HP NEMA1 EMC I/O VC (Bestell-Nu. 20BD0777A3AYNANC0 ist nicht korrekt, richtig 20BD077A3AYNANC0 besteht aus 20BD077A0AYNANC0 + 20-HIM-A3, s. Pos. 2) | Stk.
20P41AD167RA0NNN | Allen-Bradley | POWERFLEX DC DRIVE480 VAC 3 PH167 AMPS | Stk.
210-112 | Wago Pecunia | 210-112 | Stk.
210-197 | Wago Pecunia | 210-197 | Stk.
212414 | Mitsubishi | FR-D740-012-EC | Stk.
214880-0002 | Endress+Hauser | Einschweissadapter Uni D65, 316L Frontbündige Montage Prozessanschluss. Universaladapter. Bohrung: 65mm. Werkstoff: 316L. Verwendung: FMI5x_050_UPJ, FTI5x_050_UPJ, FMP41C_030_UPK/UQK, FMB70_070_00, FMB50_110_UPJ/UNJ, PMC51_110_UPJ/UNJ. VGS: FES Statistische Warennummer: 90330000 Ursprungsland: DE | Stk.
21822 | Lappkabel | ÖLFLEX ROBUST 200 4G6 | Stk.
21934 | Lapp Kabel | ÖLFLEX ROBUST 210 5X1,5 | Stk.
21940 | Lapp Kabel | ÖLFLEX ROBUST 210 12G1,5 | Stk.
21947 | Lapp Kabel | ÖLFLEX ROBUST 210 3G2,5 | Stk.
221253 | Mitsubishi | FX3G-485-BD | Stk.
2277019 | Phoenix | 2277019 | Stk.
2277064 | Phoenix | 2277064 | Stk.
2277080 | Phoenix | 2277080 | Stk.
2277598 | Phoenix | 2277598 | Stk.
2277608 | Phoenix | 2277608 | Stk.
2277695 | Phoenix | 2277695 | Stk.
2280019 | Phoenix | Uebergabemodul FLK 20 | Stk.
2294445 | Phoenix | 2294445 | Stk.
2294500 | Phoenix | 2294500 | Stk.
2295554 | Phoenix | 2295554 | Stk.
2296553 | Phoenix | 2296553 | Stk.
2296692 | Phoenix | 2296692 | Stk.
2296702 | Phoenix | 2296702 | Stk.
2296715 | Phoenix | 2296715 | Stk.
2296728 | Phoenix | 2296728 | Stk.
2297031 | Phoenix | Elektron. WendelastrelaisELR W3- 24DC/500AC-2IArtikelNr: 2297031 | Stk.
22B-D2P3N104 | Allen-Bradley | Allen-Bradley PowerFlex 40 AC Drive, 480VAC, 3PH, 2.3 Amps, 0.75 kW, 1 HP,Frame Size B, IP20 (Open), LED Display, Digital Keypad, No CE Compliant Filter, RS485 Gewicht: 2,150 kg/St., Ursp.Land: China, Zoll.-Nummer: 85044090 | Stk.
2308111 | Phoenix | 2308111 | Stk.
231469 | Mitsubishi | FX3G-60MR/ES | Stk.
2320157 | Phönix Contact | QUINT-DIODE/12-24DC/2X20/1X40 | Stk.
234625 | Mitsubishi | iQ Works V01-2L0C-E | Stk.
2380588 | Wago | WAGO ECO Profibus 7500343 | Stk.
23H15-DB0A1AA0A2AA | Endress Hauser | 50094640 Promag 23H15, DN15 1/2" Magnetisch-induktives Durchfluss- Messgerät. In Zweileiter-Technik, PFA-Auskleidung D Prozessanschluss: PN40, 1.4404/316L, Flansch EN1092-1 (DIN2501) B Dichtung: O-Ring, Viton 0 Elektroden: 1.4435/316L A Kalibration: 0.5% 1 Zusatzprüfung, Zeugnis: ohne A Zulassung: Ex-freier Bereich A Gehäuse: Kompakt Alu, IP67 NEMA4X 0 Kabel, Getrennt-Ausführung: nicht genutzt A Kabeleinführung: 2x Verschr. M20 2 Anzeige; Bedienung: 4-zeilig; Touch control A Sprache: Englisch / Deutsch A Ausgang: 4-20mA HART + Impuls VGS: DAD Statistische Warennummer: 90261021 Ursprungsland: FR | Stk.
23P25-AA0A1AA0A2AA | Endress+Hauser | 50094624 Promag 23P25, DN25 1" Magnetisch-induktives Durchfluss Messgerät. In Zweileiter-Technik A Auskleidung: PFA A Prozessanschluss: PN40, St37-2, Flansch EN1092-1 (DIN2501) 0 Elektroden: 316L A Kalibration: 0.5% 1 Zusatzprüfung, Zeugnis: ohne A Zulassung: Ex-freier Bereich A Gehäuse: Kompakt Alu, IP67 NEMA4X 0 Kabel, Getrennt-Ausführung: nicht genutzt A Kabeleinführung: 2x Verschr. M20 2 Anzeige; Bedienung: 4-zeilig; Touch control A Sprache: Englisch / Deutsch A Ausgang: 4-20mA HART + Impuls VGS: DAA Statistische Warennummer: 90261021 Ursprungsland: FR | Stk.
23P40-EL0A1DA0A2AW | Endress + Hauser | 50094626 Promag 23P40, DN40 1 1/2" Magnetisch-induktives Durchfluss- Messgerät. In Zweileiter-Technik E Auskleidung: PTFE L Prozessanschluss: Cl.150, A105, Flansch ANSI B16.5 0 Elektroden: 316L A Kalibration: 0.5% 1 Zusatzprüfung, Zeugnis: ohne D Zulassung: ATEX II 2G EEx ia IIC A Gehäuse: Kompakt Alu, IP67 NEMA4X 0 Kabel, Getrennt-Ausführung: nicht genutzt A Kabeleinführung: 2x Verschr. M20 2 Anzeige; Bedienung: 4-zeilig; Touch control A Sprache: Englisch / Deutsch W Ausgang: 4-20mA HART VGS: DAA Statistische Warennummer: 90261021 Ursprungsland: FR | Stk.
240005 | Leutron | "Leutron Optische Überwachungsanzeige DP-RJ45-CAT6-48V-Tr # 240005" | Stk.
24010500 | Jumo | Differenzdruckmessumformer Typ: 401050/000-999-405-593-68-601-36/000 Nr. 24010500 Messbereich: 0...3bar diff. Ausgangssignal; 4...20mA | Stk.
24210 | Siemens OEZ | 24210 | Stk.
24356 | Schneider Elektric | Schneider Electric / Telemecanique LS-SCHALTER C60N 3P 63A C | Stk.
249-116 | Wago Pecunia | 249-116 | Stk.
249-117 | Wago | 249-117 | Stk.
249-119 | Wago Pecunia | 249-119 | Stk.
24973 | Mitsubishi | A1SX80SPS AnS/QnAS Eingangsmodul; 16 Eingänge DC 12/24 V;galvanisch getrenntArtikelNr: 24973Zolltarifnummer.: 85389099 Ursprungsland : JP | Stk.
25102-258-05 | Allen Bradley | CIRCUIT BREAKER FOR STARTER | Stk.
264-701 | Wago Pecunia | 264-701 | Stk.
26521 | Lapp Kabel | ÖLFLEX FD ROBUST 3G1,5 | Stk.
26522 | Lapp Kabel | ÖLFLEX FD ROBUST 4G1,5 | Stk.
26523 | Lapp Kabel | ÖLFLEX FD ROBUST 5G1,5 | Stk.
26531 | Lapp Kabel | ÖLFLEX FD ROBUST 4G2,5 | Stk.
26533 | Lapp Kabel | ÖLFLEX FD ROBUST 7G2,5 | Stk.
2653961* | Wago | WAGO Doppelst.-Kl 2,5qmm 280-502/281-602 mit Suppressordiode 24VDC 50082656 | Stk.
2654376* | Wago | WAGO Übersp.-Ableiter 230VDC 286-841 b=25mm 2stufig f. 2pol. Leitung 2860841 | Stk.
2655512 | Wago | WAGO Doppelstockklemme 2,5qmm 280- 520 grau 0,08-2,5qmm 500V 6kV 2800520 | Stk.
2655595 | Wago | WAGO Endklammer b=10mm 249-117 ohne Schrauben | Stk.
2655628 | Wago | WAGO Gruppenschildträger b=10mm 209- 112 f. mittiges od. seitl. Aufrasten | Stk.
2655630 | Wago | WAGO Schutzstreifen 209-114 transparent 2090114 | Stk.
26571 | Lappkabel | ÖLFLEX FD ROBUST 4G16 | Stk.
2708245 | Phoenix | SUBCON-PLUS-PROFIB/PG/SC2 | Stk.
2708863 | Phoenix | PSI-REP-PROFIBUS/12MB | Stk.
2711-B5A2 | Allen-Bradley | PANELVIEW 550 KEYPAD & TOUCH TERMINAL WITH DH-485 COMMUNICATIONS | Stk.
2711C-K3M | Allen Bradley | PANELVIEW C300, MONOCHROME NUMERIC KEY, Gewicht: 0,526 kg/St.2711-M3A18L1 abgekündigt, alternativer Ersatz 2711C-K3M, s. Link:http://www.ab.com/en/epub/catalogs/12762/2181376/1239781/1670480/8663238/tab5.html | Stk.
2711P-B7C4A2 | Allen Bradley | 2711P-B7C4A2 | Stk.
2711P-B7C4A8 | Allen Bradley | 2711P-B7C4A8 | Stk.
2711P-K6C5D | Allen Bradley | PANELVIEW PLUS 600 COLOR KEYPAD RS232 DC PS INCL USB 32MB FLASH/64MB RAM | Stk.
2711P-K7C4D2 | Allen-Bradley | PV PLUS 700 KEYPAD ETHERNET DC PS INCL RS232 128MB FlASH/128MB RAM | Stk.
2711P-K7C6D1 | Allen-Bradley | PV PLUS 700 KEYPAD DH+/DH485/RIO DC PS INCL RS232 & ETHERNET 32MB FLASH/64MB RAM | Stk.
2711P-T10C4D2 | Allen Bradley | PV PLUS 1000 TOUCH ETHERNET DC PS INCL RS232 128MB FLASH/128MB RAM | Stk.
2711P-T6C20D | Allen-Bradley | PV PLUS 600 COLOR TOUCH ETHERNET DC PS INCL RS232 & USB 32MB FLASH/64MB RAM | Stk.
2711P-T7C4D1 | Allen Bradley | PV PLUS 700 TOUCH ETHERNET DC PS INCLRS232 32MB FLASH/64MB RAM | Stk.
2711P-T7C4D9 | Allen Bradley | GRAPHIC TERMINAL PANELVIEW PLUS 6 7 INCH TOUCH SCREEN COLOR DC ETHERNET RS232 EXTENDED CAPABILITIES | Stk.
272424 | Leutron | Überspannungsschutz mit integriertem Tiefpassfilter für MSR-Anwendungen; zum Schutz von zwei Einzel- oder einer Doppelader; mit Quer- und Längsspannungsschutz; Betriebsstrom 24V; max. Betriebsstrom 0,5A | Stk.
2729389 | Phoenix | 2729389 | Stk.
273636 | Leutron | Überspannungsschutz mit integriertem Tiefpassfilter für MSR-Anwendungen; zum Schutz von zwei Einzel- oder einer Doppelader; mit Quer- und Längsspannungsschutz; Betriebsstrom 36V; max. Betriebsstrom 0,5A . | Stk.
2744429 | Phoenix | Schnittstellenumsetzer PSM-ME-RS485/RS485-P | Stk.
2744610 | Phoenix | FL CAT5 TERMINAL BOX | Stk.
2752505 | Phoenix | 2752505 | Stk.
2752932 | Phoenix | 2752932 | Stk.
2753452 | Phoenix | 2753452 | Stk.
2753478 | Phoenix | 2753478 | Stk.
2754891 | Phönix | IB ST 24 DO 8/3-2A | Stk.
2754914 | Phoenix | 2754914 | Stk.
2761509 | Phönix | SUBCON 9/M-SH | Stk.
2767367 | Phoenix | 2767367 | Stk.
2770817 | Phönix | DG-UKK 3/5 | Stk.
2772080 | Phönix | Feste Bruecke FBRI 10-8 N ArtikelNr: 2772080 | Stk.
2774017 | Phönix | UKK 5 | Stk.
2775090 | Phönix | UDK 4 BU | Stk.
2775113 | Phönix | D-UDK 4 | Stk.
2775207 | Phönix | UDK 4-DUR | Stk.
2775210 | Phönix | Messer-Trennklemme UDK 4-MTK-P/P ArtikelNr: 2775210 | Stk.
2788977 | Phoenix | NEF 1-10 *VPE 5 | Stk.
2791113 | Phönix | UKK 5-2DIO/O-UL/UR-UL | Stk.
280-312 | Wago Pecunia | 280-312 | Stk.
280-314 | Wago Pecunia | 280-314 | Stk.
280-316 | Wago Pecunia | 280-316 | Stk.
280-342 | Wago Pecunia | 280-342 | Stk.
280-402 | Wago Pecunia | 280-402 | Stk.
280-502/281-602 | Wago | DSK mit Transildiode 24VDC 5mm | Stk.
280-621 | Wago Pecunia | 280-621 | Stk.
280-637 | Wago Pecunia | 280-637 | Stk.
280-641 | Wago Pecunia | 280-641 | Stk.
280-646 | Wago Pecunia | 280-646 | Stk.
280-656 | Wago Pecunia | 280-656 | Stk.
280-833 | Wago Pecunia | 280-833 | Stk.
280-834 | Wago Pecunia | 280-834 | Stk.
280-837 | Wago Pecunia | 280-837 | Stk.
2802316 | Phoenix Contact | Bauelementenstecker ST-BE | Stk.
2803069 | Phönix | DT-UFB-V24/S-9-SB | Stk.
2806600 | Phoenix | 2806600 | Stk.
281-402 | Wago | 281-402 | Stk.
281-654 | Wago Pecunia | 281-654 | Stk.
281-684 | Wago Pecunia | 281-684 | Stk.
2810272 | Phoenix | 2810272 | Stk.
2812018 | Phoenix Contact | Trenn-/ Messtrennreihenklemme UK 4-TG | Stk.
2814469 | Phoenix | MCR-C-U-U-DC | Stk.
282-325 | Wago Pecunia | 282-325 | Stk.
282-334, | Wago Pecunia | 282-334, | Stk.
282-361 | Wago Pecunia | 282-361 | Stk.
282-681 | Wago Pecunia | 282-681 | Stk.
282-684 | Wago Pecunia | 282-684 | Stk.
282-687 | Wago Pecunia | 282-687 | Stk.
282-696 | Wago Pecunia | 282-696 | Stk.
282-811 | Wago Pecunia | 282-811 | Stk.
282-901 | Wago Pecunia | 282-901 | Stk.
282-907 | Wago Pecunia | 282-907 | Stk.
283-326 | Wago Pecunia | 283-326 | Stk.
283-601 | Wago | 283-601 | Stk.
283-901 | Wago Pecunia | 283-901 | Stk.
2833615 | Phoenix | PR3-BSC1/3X21 | Stk.
2834096 | Phoenix | EinzelrelaisREL-IR/LDP- 24DC/4X21AUArtikelNr: 2834096 | Stk.
2834290 | Phoenix | REL-OR-120AC/3X21 | Stk.
2834876 | Phoenix | PLC-RSC- 24UC/ 1/S/L | Stk.
2839130 | Phoenix | 2839130 | Stk.
284-325 | Wago Pecunia | 284-325 | Stk.
284-336 | Wago Pecunia | 284-336 | Stk.
284-402 | Wago Pecunia | 284-402 | Stk.
284-901 | Wago Pecunia | 284-901 | Stk.
284-907 | Wago Pecunia | 284-907 | Stk.
285-634 | Wago Pecunia | 285-634 | Stk.
2858917 | Phoenix | Ueberspannungsschutz-Geraet TT-ST-M-2/2-24DC | Stk.
2861205 | Phoenix | Feldmultiplexer IB IL 24 MUX MA-PAC | Stk.
2861221 | Phoenix | Inline-Klemme IB IL 24 DI 2-PAC | Stk.
2861302 | Phoenix | Inline-Klemme IB IL AI 2/SF-PAC | Stk.
2861315 | Phoenix | Inline-Klemme IB IL AO 1/SF-PAC | Stk.
2861344 | Phönix | IB IL 24 SEG-PAC | Stk.
2861470 | Phoenix | Inline-Klemme IB IL 24 DO 2-PAC | Stk.
2864105 | Phoenix | SchaltverstaerkerMINI MCR-SL-NAM-2RNOArtikelNr: 2864105 | Stk.
2864134 | Phoenix | 2864134 | Stk.
2864273 | Phoenix | MINI MCR-SL-PT100-UI-NC | Stk.
2864383 | Phoenix | Trennverstärker MINI MCR-SL-UI-UIDer Artikel muss konfiguriert werdenArtikelNr: 2864383 | Stk.
2864406 | Phoenix | 2864406 | Stk.
2864422 | Phoenix | 2864422 | Stk.
2864794 | Phoenix | MINI MCR-SL-UI-2I2864794Der Artikel muss konfiguriert werden!!!ArtikelNr: 2864794 | Stk.
2865214 | Phoenix | MotherboardPI-EX-MB-S/16-01-2/D-SUBArtikelNr: 2865214 | Stk.
2865599 | Phoenix | HART-MultiplexerMACX MCR-S-MUXArtikelNr: 2865599 | Stk.
2865696 | Phoenix | EingangstrennverstaerkerPI-EX-AISNachfolgetype zu 2835626ArtikelNr: 2865696 | Stk.
2866022 | Phoenix | 2866022 | Stk.
2866048 | Phoenix Contact | Ueberwachungsrelais EMD-FL-V-300 | Stk.
2866174 | Phoenix | Time relay ETD-SL-2T-I | Stk.
2866284 | Phoenix | Phoenix Contact Typ MINI-PS- 12- 24DC/24DC/1 Lieferzeit: ca. 1 Woche Zolltarifnummer: 85044082 Ursprungsland: China Gewicht: 250g | Stk.
2866404 | Phoenix | Stromversorgung TRIO-PS/ 3AC/24DC/40 | Stk.
2866747 | Phoenix | QUINT-PS/ 1AC/24DC/ 3.5 | Stk.
2866750 | Phoenix | 2866750 | Stk.
2866776 | Phönix Contact | QUINT-PS/ 1AC/24DC/20 | Stk.
2866983 | Phoenix | StromversorgungMINI-SYS-PS-100-240AC/24DC/1.5ArtikelNr: 2866983 | Stk.
2869728 | Phoenix | 2869728 | Stk.
289-555 | Wago Pecunia | 289-555 | Stk.
2912329 | Phoenix | RelaisPLC-RSP-230UC/21HCArtikelNr: 2912329 | Stk.
2920722 | Phoenix | Ueberspannungsschutz-Geraet TT-2/2-M-24DC | Stk.
2938837 | Phönix | MINI-PS-100-240AC/24DC/4 | Stk.
2938879 | Phoenix | Stromversorgung QUINT-PS-100-240AC/24DC/40 | Stk.
2938963 | Phoenix | Phoenix QUINT-DIODE/40 | Stk.
2961118 | Phoenix | 2961118 | Stk.
2961134 | Phoenix | Einzelrelais REL-MR- 60DC/21AU | Stk.
2961202 | Phoenix | 2961202 | Stk.
29620 | Schneider | können leider nicht anbieten laut Lieferant ist die Nr- nicht bekannt !! | Stk.
2963815 | Phoenix | Steckdose SD-D/SC/GY | Stk.
2966197 | Phoenix | relay PLC-RSC-120UC/21 | Stk.
2966207 | Phönix | PLC-RSC-230UC/21 | Stk.
2966210 | Phoenix | 2966210 | Stk.
2966317 | Phoenix | 2966317 | Stk.
2966692 | Phoenix | FBST 500-PLC BU | Stk.
2966838 | Phoenix | 2966838 | Stk.
2966841 | Phoenix | 2966841 | Stk.
2967099 | Phönix | Relais PLC-RSC-230UC/21-21 ArtikelNr: 2967099 | Stk.
2980335 | Phoenix | 2980335 | Stk.
2980348 | Phoenix | 2980348 | Stk.
2980429 | Phoenix | 2980429 | Stk.
2982676 | Phoenix Contact | Optokoppler PLC-SP-EIK 1-SVN 24P/P | Stk.
2985974 | Phoenix | Proxy FL NP PND-4TX IB | Stk.
2989527 | Phoenix | FL SWITCH LM 5TX | Stk.
2CDS251001R0034 | ABB Stotz | S201-C3 Sicherungsautomat C-Char.,6kA,3 | Stk.
2CDS251001R0377 | ABB | S201-K6 Sicherungsautomat K-Char.,6kA,6 | Stk.
2CSG080100R1211 | ABB Stotz | TR3 Ringkernwandler 80mm | Stk.
2CSM142120R1201 | ABB Stotz | RD2 Differenzstromrelais 230-400VAC | Stk.
2CW2300-8RF14-1AA3 | Siemens | FREMDLUEFTER EINSCHLIESSLICH ANBAUTEILE | Stk.
2KJ1207-1FM13-1AM1-Z | Siemens | STIRNRADGETRIEBEMOTOR D128-LA100 VOLLWELLE V70 X 140 U.STD. 50HZ FUSSGEHAEUSE UEBERSETZUNG: 148.99 BAUFORM B3 SCHUTZART IP55 OEL CLP VG220 OBERFLAECHENBEHANDLUNG C1 5015 HIMMELBLAU KLEMMKASTENLAGE 1A | Stk.
2KJ1504-9FP13-1FT1-Z | Siemens | 2KJ1504-9FP13-1FT1-Z D80+H03+H3A+K01+K06+L02+L51+M00+M71 KEGELRADGETRIEBEMOTOR K68-LA100 HOHLWELLE MIT SCHRUMPFSCHEIBE H50 X 209 U.STD. 50HZ FLANSCH B5 UEBERSETZUNG: 39.39 BAUFORM H-03-A FLANSCH-DURCHMESSER 250 SCHUTZART IP55 OEL CLP VG220 OBERFLAECHENBEHANDLUNG C1 7011 EISENGRAU HOCHEFFIZIENTER MOTOR KLEMMKASTENLAGE 1AK MOTOX-KEGELRADGETRIEBE KAFS68-LA100ZLD4E Abtriebsdrehzahl 36 1/min Abtriebsdrehmoment 786 Betriebsfaktor 1,04 Leistung 3,00 Motordrehzahl1.435 1/min Spannung230 / 400 V Mat-PG: 81H LKZ: DE ECCN: N AL: N Stat. Warennummer: 85015220 unverbindliche Lieferzeit: 003 Woche(n) Gesamt-Nettogewicht: 65,000 KG | Stk.
2KJ1505-6FP13-1HE2-Z | Siemens | KEGELRADGETRIEBEMOTOR K88-LA100 HOHLWELLE H60 X 210 U.STD. 50HZ ZENTRIERDECKEL B14 UEBERSETZUNG: 144.58 BAUFORM H-04-B ABDICHTUNG KWDR DRUCKENTLUEFTUNGSVENTIL FLANSCH-DURCHMESSER 190 SCHUTZART IP55 OEL CLPH1 VG460 OBERFLAECHENBEHANDLUNG C1 7011 EISENGRAU HOCHEFFIZIENTER MOTOR MOTORSCHUTZ PTC KLEMMKASTENLAGE 4AK | Stk.
2LG4315-3FC11 | Siemens | ZF-SCHALTGETRIEBE 2K250 UEBERSETZUNG I=4 BAUFORM IM V15 VERDREHSPIEL MAX. 30' ABTRIEBSGEHAUSE 116 MM FARBANSTRICH: GRUNDIERT; OHNE OELFUELLUNG, INKL. MONTAGE UND PRUEFUNG, ANBAU NUR FUER ACHSHOEHE 132 BEI 1PH7, 1PH4 | Stk.
2TLJ010001R0000 | ABB Stotz | 2TLJ010001R0000 JSBR3 24 VDC Sicherheitsrelais 24 VDC | Stk.
2TLJ010001R0200 | ABB Stotz | Produkt: 2TLJ010001R0200 JSBR3 24 VAC Sicherheitsrelais 24 VAC | Stk.
2XV9450-1AR03 | Siemens | SICLOCK GPSDEC ANTENNENGESTELL, ERSATZTEIL | Stk.
2XV9450-1AR24 | Siemens | laut Mall ist dieses Produkt nicht mehr lieferbar, ein Nachfolger dafür siehe unten | Stk.
2XV9450-1MB02 | Siemens | S7- OPEN MODBUS/TCP FUER PN-CPU SINGLE LICENSE, AUF CD IT4.INDUSTRY TEL +49 9131746111 | Stk.
2XV9450-2AR10 | Siemens | ZEITSYNCHRONISATION SICLOCK TC400 GPS1000 | Stk.
30 06 04 3 | Siemens | nicht im Katalog enthalten | Stk.
3001022 | Phönix | D-UK 2,5 | Stk.
30030000 | Siemens | Druckschalter RT 1A 017-500266 | Stk.
3003224 | Phönix | Abteilungstrennplatte ATP-UK ArtikelNr: 3003224 | Stk.
3003347 | Phönix | UK 2,5 N | Stk.
3004100 | Phönix | UK 5-HESI | Stk.
3004126 | Phoenix | UK 5-HESILED 24 | Stk.
3004362 | Phönix | Durchgangsreihenklemme UK 5 N ArtikelNr: 3004362 | Stk.
3005947 | Phönix Contact | FBS 2-10 | Stk.
3005950 | Phönix Contact | FBS 2-12 | Stk.
3005963 | Phönix Contact | FBS 2-16 | Stk.
3006027 | Siemens | nicht im Katalog enthalten | Stk.
3022218 | Phönix Contact | CLIPFIX 35 | Stk.
3026272 | Phönix | Messwandler-Trennklemme URTK 6 ArtikelNr: 3026272 | Stk.
3026340 | Phönix | Abschlussdeckel D-URTK 6 ArtikelNr: 3026340 | Stk.
3026366 | Phönix | Querverbinder/Bruecke fuer Reihenklemme SB 2-8-T VPE = 10 Stück ArtikelNr: 3026366 | Stk.
3030213 | Phönix Contact | FBS 10-5 | Stk.
3030226 | Phönix Contact | FBS 20-5 | Stk.
3030271 | Phönix Contact | FBS 10-6 | Stk.
3030310 | Phönix Contact | FBS 5-8 | Stk.
3031762 | Phoenix Contact | Abschlussdeckel D-STS 2,5 | Stk.
3034346 | TURCK | S30SP6FF600Q Opto Sensor Reflexionslichttaster mit Hintergrundausblendung Wahlweise hell/dunkelschaltend oder hellschaltend mit Alarmfunktion Betriebsspannung 10...30 VDC, PNP Schaltausgang, Schutzart IP69K Steckverbinder M12X1, Schutzart IP68/IP69K, max. Reichweite: 600 mm Warentarif-Nr.:85437090 ECCN: EAR99 Gewicht: 96 g Lieferzeit: 5 Wochen nach Auftragseingang Ursprungsland: US | Stk.
3044076 | Phönix Contact | UT 2,5 | Stk.
3044102 | Phönix Contact | UT 4 | Stk.
3044131 | Phönix Contact | UT 6 | Stk.
3044157 | Phönix Contact | UT 6-PE | Stk.
3044160 | Phönix Contact | UT 10 | Stk.
3044173 | Phönix Contact | UT 10-PE | Stk.
3044199 | Phönix Contact | UT 16 | Stk.
3044212 | Phönix Contact | UT 16-PE | Stk.
3044225 | Phönix Contact | UT 35 | Stk.
3044241 | Phönix Contact | UT 35-PE | Stk.
3044636 | Phönix Contact | UTTB 2,5 | Stk.
3046362 | Phoenix | UT 2,5-MT | Stk.
3047028 | Phönix Contact | D-UT 2,5/10 | Stk.
3047293 | Phönix Contact | D-UTTB 2,5/4 | Stk.
31097 | Schneider | Akcesoria zamka blokady INS | Stk.
31170 | Schneider | INTERPACT INV 400A 3P | Stk.
31291 | Schneider | MECHANIZM KLUCZYKOWY BLOK INS630B-2500 | Stk.
31301 | Schneider | ELEMENT KRAW. INS800 | Stk.
31305 | Schneider | Roz. Przylacz. 3P INS/INV 630-1600A | Stk.
31307 | Schneider | BASE FOR LONG CONNECTION SHIELD 3P | Stk.
31315 | Schneider | PRZEGRODY MIEDZYF. 3P/4P INS/ INV800 | Stk.
31364 | Schneider | INV16003P | Stk.
3150kVA temp -25 °C | Schneider Electric | Tricast 3150kVA 10/0,4kV DYn11, IP00 min working/storage temp -25 °C | Stk.
3150kVA temp -40 °C | Schneider Electric | Trihal 3150kVA, 10/0,4kV DYn11, IP00 min working/storage temp -40 °C | Stk.
3200014 | Phönix | AI 0,5 - 8 WH | Stk.
3200030 | Phönix | AI 1 - 8 RD | Stk.
3200043 | Phönix | AI 1,5 - 8 BK | Stk.
3200810 | Phönix | AI-TWIN 2X 1 - 8 RD | Stk.
3200933 | Phönix | AI-TWIN 2X 0,5 - 8 WH | Stk.
3200988 | Phönix | AI-TWIN 2X 1 -10 RD | Stk.
3201097 | Phönix | AI 1 - 8 YE | Stk.
3201123 | Phönix | AI 0,5 - 8 OG | Stk.
3201136 | Phönix | AI 1,5 - 8 RD | Stk.
32492 | Schneider | PRR.70MM KPL.3SZT.NS400/630N/H/L | Stk.
32565 | Schneider | OSL.ZAC.DLUGIE 4P 2SZT.DO NS400/630N/H/L | Stk.
32641 | Schneider Elektric | MOTORANTRIEB MT400 | Stk.
329772 | Jumo | Einschraub-Widerst andst hermomet er mit Anschlusskopf Form B 902020/ 10-415-1001-1-9-160-104/ 330 | Stk.
33628 | Schneider | OSLONY ZACISK. 3P | Stk.
3809475* | Gava Gavazzi | GAVA Halbleiterrelais RZ3A40D25 | Stk.
381178 | Leutron | Blitz- und Überspannungsschutz Typ: Typ: EPC TNS 275 (Mittelschutz)4-poliger HochleistungsableiterMittelschutz Kl. CDIN-Schienen-Montage. | Stk.
381247 | Leutron | Blitz- und Überspannungsschutz Typ: EPC TN 275 / 15kA (Mittelschutz)Zweipoliger HochleistungsableiterMittelschutz Kl. CDIN-Schienen-Montage | Stk.
3AH4305-2NF55-0FD6-Z | Siemens | VAKUUM-LEISTUNGSSCHALTER 36KV FUER 120.000 MECH. SCHALTSPIELE POLMITTENABSTAND 350MM 31,5KA 1250A ANTRIEB EK SEKUNDAERAUSSTATTUNG : SCHALTSPIELZAEHLER SCHALTERFALLMELDUNG 2 POSITIONSSCHALTER F. MELDUNG "EINSCHALTFEDER GESPANNT", EINSCHALTMAGNET MIT VARISTORBESCHALTUNG IM SEKUNDAERKREIS 2 ARBEITSSTROMAUSLOESER SPANNUNG DES EINSCHALTMAGNETEN DC 220V, SPANNUNG DES 1. AUSLOESERS DC 220V, SPANNUNG DES 2. AUSLOESERS DC 220V, . SPANNUNG DES ANTRIEBES DC 220V HILFSSCHALTER 12S+12OE SEKUNDAERANSCHLUSS 64POL. STECKER MECHANISCHE VERRIEGELUNG LEISTUNGSSCHILD U. BETRIEBSANL. IN SPANISCH, FREQUENZ DER BETAETIGUNGSSPANNUNG 50HZ BEMESS.-STEHBLITZSTOSS-SPANNUNG 195KV STATT 170KV BEMESSUNGS-STEHWECHSEL-SPANNUNG 95KV STATT 70KV STUECKPRUEFPROTOKOLL HANDKURBEL GEAENDERTE ANGABE AUF DEM TYPENSCHILD: BEMESSUNGS-SPANNUNG 40,5KV | Stk.
3AH4305-6HV88-8KC2 | Siemens | VAKUUM-LEISTUNGSSCHALTER 36KV FUER 120.000 MECH. SCHALTSPIELE POLMITTENABSTAND 350MM 31,5KA 2500A ANTRIEB EK SEKUNDAERAUSSTATTUNG : SCHALTSPIELZAEHLER SCHALTERFALLMELDUNG 2 POSITIONSSCHALTER F. MELDUNG "EINSCHALTFEDER GESPANNT", EINSCHALTMAGNET 2 ARBEITSSTROMAUSLOESER UND 1 UNTERSPANNUNGSAUSLOESER ELEKTRISCHE HANDEINSCHALTUNG SPANNUNG DES EINSCHALTMAGNETEN AC 230V, SPANNUNG DES 1. AUSLOESERS AC 230V, SPANNUNG DES 2. AUSLOESERS AC 230V, SPANNUNG DES 3. AUSLOESERS AC 230V SPANNUNG DES ANTRIEBES AC 230V HILFSSCHALTER 12S+12OE SEKUNDAERANSCHLUSS 64POL. STECKER LEISTUNGSSCHILD U. BETRIEBSANL. IN ENGLISCH, FREQUENZ DER BETAETIGUNGSSPANNUNG 50HZ | Stk.
3AH4305-6ME40-0EA3 | Siemens | VAKUUM-LEISTUNGSSCHALTER 36KV FUER 120.000 MECH. SCHALTSPIELE POLMITTENABSTAND 350MM 31,5KA 2500A ANTRIEB EK SEKUNDAERAUSSTATTUNG : SCHALTSPIELZAEHLER SCHALTERFALLMELDUNG 2 POSITIONSSCHALTER F. MELDUNG EINSCHALTFEDER GESPANNT, EINSCHALTMAGNET MIT VARISTORBESCHALTUNG IM SEKUNDAERKREIS 1 ARBEITSSTROMAUSLOESER SPANNUNG DES EINSCHALTMAGNETEN DC 110V, SPANNUNG DES 1. AUSLOESERS DC 110V, . . SPANNUNG DES ANTRIEBES DC 110V HILFSSCHALTER 6S+6OE SEKUNDAERANSCHLUSS 64POL. STECKER LEISTUNGSSCHILD U. BETRIEBSANL. IN ENGLISCH, FREQUENZ DER BETAETIGUNGSSPANNUNG 60HZ | Stk.
3AX1103-2F | Siemens | ZUBEHOER FUER 3AC,3AE,3AF,3AG,3AH UNTERSPANNUNGSAUSLOESER DC 220V INKL. VARISTOR | Stk.
3AX1525-1F | Siemens | ZUBEHOER FUER 3AF, 3AG, 3AH GLEICHRICHTERBAUSTEIN AC 100 BIS 250V FUER BETAETIGUNGSMAGNET UND/ODER ANTRIEBSMOTOR 3AF, 3AH UND F. MECHAN. EINSCHALTVERKL. V-SCHUETZ 3TL.. | Stk.
3AY1510-5F | Siemens | ERSATZTEIL F. 3AE,3AF,3AG,3AH BETAETIGUNGSMAGNET DC 200V - 250V AC 230V - 240V 50/60 HZ | Stk.
3BHB016860R0001 | Automation ABB | Capacitor | Stk.
3EF1072-0A | Siemens | UEBERSPANNUNGSBEGRENZER BEMESSUNGSSPANNUNG 7,2KV | Stk.
3EK7090-4CB4 | Siemens | UEBERSPANNUNGSABLEITER FUER MITTELSPANNUNGSNETZE NORM: IEC, UR=9KV, IN=10KA MINDESTBESTELLMENGE: 12 STUECK MINDERMENGENZUSCHLAG = 200 EUR | Stk.
3GAA222031-ADG | ABB -Automation | 3-Phasen Käfigläufermotor Typ: 3GAA222031-ADG M3AA 225SMA 4 37.00kW, 1479r/min, 400V D, 50Hz, 68.00A, cos. phi 0.84 IEC, IP 55, IMB3/IM1001, IC411, ICLF, TCLB, 40°C, 1000m 50Hz: IE2 93.4(100%) 93.8(75%) 93.1(50%) 60Hz: IE2 93.6(100%) 93.5(75%) 92.5(50%) Gewicht: 240 kg Zolltarif-Nr. 85015230 Lieferzeit ca. 14 Arbeitstage | Stk.
3KA5030-1AE01-ZA01 | Siemens | LASTTRENNSCHALTER IN NEUEM DESIGN IU=63A, UE=690V, 3POLIG GRUNDAUSFUEHRUNG OHNE 8UC6 HANDGRIFF UND WELLE MIT VERZINNTEN KONTAKTEN | Stk.
3KA5330-1GE01 | Siemens | LASTTRENNSCHALTER IN NEUEM DESIGN IU=160A, UE=690V, 3POLIG MIT TUERANTRIEB 8UC7 HANDHABE TI-GREY/BL.GREEN BASIC SICHTBLENDE HELLGRAU | Stk.
3KA5730-1AE01 | Siemens | LASTTRENNSCHALTER IN NEUEM DESIGN IU=400A, UE=690V, 3POLIG GRUNDAUSFUEHRUNG OHNE 8UC6 HANDGRIFF UND WELLE | Stk.
3KA5740-1GE01 | Siemens | LASTTRENNSCHALTER IN NEUEM DESIGN IU=400A, UE=690V, 4POLIG 4.POL SCHALTBAR, AC-21A MIT TUERANTRIEB 8UC7 HANDHABE TI-GREY/BL.GREEN BASIC SICHTBLENDE HELLGRAU | Stk.
3KA5830-1AE01 | Siemens | LASTTRENNSCHALTER IN NEUEM DESIGN IU=630A, UE=690V, 3POLIG GRUNDAUSFUEHRUNG OHNE 8UC6 HANDGRIFF UND WELLE | Stk.
3KC9000-8TL30 | Siemens | SENTRON ATC5300; LED; 144X144; NETZUMSCHALTSTEUERGERAET ZUR STEUERUNG VON MCCB, ACB, LBS FUER LASTTRANSFER ZWISCHEN HAUPT- UND ERSATZNETZ; SCHALTTAFELEINBAUGERAET UN 220-240VAC 50/60HZ UN 12-48VDC; EINSTELLBEREICH: UE 100 - 690V 50/60HZ SCHRAUBKLEMMENANSCHLUSS | Stk.
3KE4230-0BA | Siemens | LASTTRENNSCHALTER 3POLIG I=250A, U=690V FRONTANTRIEB MIT SCHWARZEM HANDGRIFF | Stk.
3KE4430-0AA | Siemens | LASTTRENNSCHALTER 3POLIG I=630A, U=690V FRONTDREHANTRIEB OHNE HANDGRIFF | Stk.
3KE4530-0BA | Siemens | LASTTRENNSCHALTER 3POLIG I=1000A, U=690V FRONTDREHANTRIEB MIT SCHWARZEM HANDGRIFF | Stk.
3KL5230-1AB01 | Siemens | SWITCH DISCONNECTOR FUSE NEW DESIGN IU=125A, UE=690V, 3-POLE FOR LV HRC FUSE SIZE 00 BASIC VERSION WITHOUT 8UC6 HANDLE AND SHAFT | Stk.
3KL5230-1GB01 | Siemens | LASTTRENNSCHALTER MIT SICHERUNG IN NEUEM DESIGN IU=125A, UE=690V, 3POLIG FUER NH-SICHERUNG GR. 00 MIT TUERANTRIEB 8UC7 HANDHABE TI-GREY/BL.GREEN BASIC SICHTBLENDE HELLGRAU | Stk.
3KL5530-1AB01 | Siemens | LASTTRENNSCHALTER MIT SICHERUNG IN NEUEM DESIGN IU=250A, UE=690V, 3POLIG FUER NH-SICHERUNG GR. 1 UND 2 GRUNDAUSFUEHRUNG OHNE 8UC6 HANDGRIFF UND WELLE | Stk.
3KL5530-1GB01 | Siemens | LASTTRENNSCHALTER MIT SICHERUNG IN NEUEM DESIGN IU=250A, UE=690V, 3POLIG FUER NH-SICHERUNG GR. 1 UND 2 MIT TUERANTRIEB 8UC7 HANDHABE TI-GREY/BL.GREEN BASIC SICHTBLENDE HELLGRAU | Stk.
3KL5730-1AB01 | Siemens | SWITCH DISCONNECTOR FUSE NEW DESIGN IU=400A, UE=690V, 3-POLE FOR LV HRC FUSE SIZE 1 AND 2 BASIC VERSION WITHOUT 8UC6 HANDLE AND SHAFT | Stk.
3KL5730-1GB01 | Siemens | LASTTRENNSCHALTER MIT SICHERUNG IN NEUEM DESIGN IU=400A, UE=690V, 3POLIG FUER NH-SICHERUNG GR. 1 UND 2 MIT TUERANTRIEB 8UC7 HANDHABE TI-GREY/BL.GREEN BASIC SICHTBLENDE HELLGRAU | Stk.
3KL6130-1AB02 | Siemens | LASTTRENNSCHALTER MIT SICHERUNG MIT NH SICHERUNGEN GR. 3/2 IU=630A, UE=690V, 3POLIG, UR | Stk.
3KM5030-1AG01 | Siemens | LASTTRENNSCHALTER MIT SICHERUNG IN NEUEM DESIGN IU=63A, UE=690V, 3POLIG FUER BS88-SICHERUNG FORM A2/A3 GRUNDAUSFUEHRUNG OHNE 8UC6 HANDGRIFF UND WELLE MIT TRENNKONTAKTLEISTE FUER MCC | Stk.
3KM5230-1AJ01 | Siemens | LASTTRENNSCHALTER MIT SICHERUNG IN NEUEM DESIGN IU=125A, UE=690V, 3POLIG FUER BS88-SICHERUNG FORM A4 GRUNDAUSFUEHRUNG OHNE 8UC6 HANDGRIFF UND WELLE MIT TRENNKONTAKTLEISTE FUER MCC | Stk.
3KM5530-1AG01 | Siemens | LASTTRENNSCHALTER MIT SICHERUNG IN NEUEM DESIGN IU=250A, UE=690V, 3POLIG FUER BS88-SICHERUNG FORM B1/B3 GRUNDAUSFUEHRUNG OHNE 8UC6 HANDGRIFF UND WELLE MIT TRENNKONTAKTLEISTE FUER MCC | Stk.
3KM5730-1AG01 | Siemens | LASTTRENNSCHALTER MIT SICHERUNG IN NEUEM DESIGN IU=400A, UE=690V, 3POLIG FUER BS88-SICHERUNG FORM B1/B3 GRUNDAUSFUEHRUNG OHNE 8UC6 HANDGRIFF UND WELLE MIT TRENNKONTAKTLEISTE FUER MCC | Stk.
3KX2231-1A | Siemens | ZUBEHOER F. SCHALTER 3KE42 - 45 HILFSSTROMSCHALTER-ANBAUSATZ 1S+1 OE | Stk.
3KX3176-1E | Siemens | ZUBEHOER FUER SCHALTER 3KA55-58,3KL55-57,3KM55-57 HANDGRIFF 140MM LANG, SCHWARZ MIT WELLE 10X10MM, 250MM LANG | Stk.
3KX3552-3EA01 | Siemens | VOREILENDER HILFSSCHALTER FUER LASTTRENNSCHALTER 3KA, 3KL 1S + 1 OE | Stk.
3KX3557-3DB01 | Siemens | KLEMMENABDECKUNG FUER 4 POLIGEN SCHALTER 3KA554, 3KA574, 3KA584, 3KL554, 3KL574 FUER GEWINDE M10 BESTEHT AUS 8 KLEMMEN- ABDECKUNGEN | Stk.
3KX3561-0AA00 | Siemens | ABDECKHAUBE SICHERUNGEN, FUER LASTTRENNSCHALTER 3KL61 | Stk.
3KX3561-1AA00 | Siemens | SICHERUNGSABDECKUNG ABGEWINKELT FUER 3KL61/62 | Stk.
3KX3612-1B | Siemens | ZUBEHOER FUER SCHALTER 3KL61 HILFSSTROMSCHALTER-ANBAUSATZ 1S+1OE (MAX.3 SCHALTELEMENTE ANBAUBAR) | Stk.
3LD2030-0TK13 | Siemens | HAUPT-/NOT-AUS-SCHALTER 3-POLIG IU=16, P/AC-23A BEI 400V=7,5KW BODENBEFESTIGUNG HUTSCHIENEN/ZWEILOCHBEFESTIGUNG KNEBELANTRIEB ROT/GELB (NOT-AUS | Stk.
3LD2030-1TL11 | Siemens | HAUPT-/NOT-AUS-SCHALTER 4-POLIG IU=16, P/AC-23A BEI 400V=7,5KW BODENBEFESTIGUNG HUTSCHIENEN/ZWEILOCHBEFESTIGUNG KNEBELANTRIEB SCHWARZ | Stk.
3LD2054-0TK53 | Siemens | NOT-AUS-SCHALTER 3-POLIG IU=16, P/AC-23A BEI 400V=7,5KW FRONTBEFESTIGUNG ZENTRALLOCHBEFESTIGUNG DREHANTRIEB ROT/GELB (NOT-AUS) | Stk.
3LD2064-1TC53 | Siemens | NOT-AUS-SCHALTER 4-POLIG IU=16, P/AC-23A BEI 400V=7,5KW 1 N-KLEMME + 1 PE-KLEMME ISOLIERSTOFFGEKAPSELT, IP65 DREHANTRIEB ROT/GELB (NOT-AUS) | Stk.
3LD2103-0TK51 | Siemens | HAUPTSCHALTER 3-POLIG IU=25, P/AC-23A BEI 400V=9,5KW FRONTBEFESTIGUNG VIERLOCHBEFESTIGUNG DREHANTRIEB SCHWARZ | Stk.
3LD2113-0TK53 | Siemens | NOT-AUS-SCHALTER 3-POLIG IU=25, P/AC-23A BEI 400V=9,5KW BODENBEFESTIGUNG HUTSCHIENEN/ZWEILOCHBEFESTIGUNG DREHANTRIEB ROT/GELB (NOT-AUS) | Stk.
3LD2122-0TK11 | Siemens | HAUPTSCHALTER 3-POLIG IU=25, P/AC-23A BEI 400V=9,5KW FRONTBEFESTIGUNG VIERLOCHBEFESTIGUNG KNEBEL SCHWARZ | Stk.
3LD2130-0TK11 | Siemens | HAUPTSCHALTER 3-POLIG FUER VERTEILEREINBAU MIT SICHTBLENDE UND KNEBEL KNEBEL SCHWARZ, BLENDE HELLGRAU FUER HUTSCHIENEN ODER ZWEILOCH- BEFESTIGUNG DES SCHALTEINSATZES IU=25, P/AC-23A BEI 400V=9,5KW | Stk.
3LD2154-0TK51 | Siemens | HAUPTSCHALTER 3-POLIG IU=25, P/AC-23A BEI 400V=9,5KW FRONTBEFESTIGUNG ZENTRALLOCHBEFESTIGUNG DREHANTRIEB SCHWARZ | Stk.
3LD2203-0TK53 | Siemens | NOT-AUS-SCHALTER 3-POLIG IU=32, P/AC-23A BEI 400V=11,5KW FRONTBEFESTIGUNG VIERLOCHBEFESTIGUNG DREHANTRIEB ROT/GELB (NOT-AUS) | Stk.
3LD2213-0TK53 | Siemens | NOT-AUS-SCHALTER 3-POLIG IU=32, P/AC-23A BEI 400V=11,5KW BODENBEFESTIGUNG HUTSCHIENEN/ZWEILOCHBEFESTIG. DREHANTRIEB ROT/GELB (NOT-AUS) | Stk.
3LD2254-0TK53 | Siemens | NOT-AUS-SCHALTER 3-POLIG IU=32, P/AC-23A BEI 400V=11,5KW FRONTBEFESTIGUNG ZENTRALLOCHBEFESTIGUNG DREHANTRIEB ROT/GELB (NOT-AUS) | Stk.
3LD2418-1TL11 | Siemens | HAUPTSCHALTER 4-POLIG BODENBEFESTIGUNG IU=250A P/AC-23A BEI 400V=132KW MIT TUERKUPPLUNGSDREHANTRIEB BEDIENELEMENT SCHWARZ FRONT- /VIERLOCHBEFESTIGUNG | Stk.
3LD2504-0TK51 | Siemens | HAUPTSCHALTER 3-POLIG IU=63, P/AC-23A BEI 400V=22KW FRONTBEFESTIGUNG VIERLOCHBEFESTIGUNG DREHANTRIEB SCHWARZ | Stk.
3LD2530-0TK13 | Siemens | NOT-AUS-SCHALTER 3-POLIG IU=63, P/AC-23A BEI 400V=22KW BODENBEFESTIGUNG HUTSCHIENEN/ZWEILOCHBEFESTIG. KNEBEL ROT/GELB (NOT-AUS) | Stk.
3LD2545-0TK53 | Siemens | NOT-AUS-SCHALTER 3-POLIG IU=63, P/AC-23A BEI 400V=22KW BODENBEFESTIGUNG HUTSCHIENEN/ZWEILOCHBEFESTIG. DREHANTRIEB ROT/GELB (NOT-AUS) | Stk.
3LD2555-0TK53 | Siemens | NOT-AUS-SCHALTER 3-POLIG IU=63, P/AC-23A BEI 400V=22KW FRONTBEFESTIGUNG ZENTRALLOCHBEFESTIGUNG DREHANTRIEB ROT/GELB (NOT-AUS) | Stk.
3LD2704-0TK53 | Siemens | HAUPT-/NOT-AUS-SCHALTER 3-POLIG IU=100, P/AC-23A BEI 400V=37KW FRONTBEFESTIGUNG VIERLOCHBEFESTIGUNG DREHANTRIEB ROT/GELB (NOT-AUS) | Stk.
3LD2714-0TK53 | Siemens | HAUPT-/NOT-AUS-SCHALTER 3-POLIG IU=100, P/AC-23A BEI 400V=37KW BODENBEFESTIGUNG HUTSCHIENEN/ZWEILOCHBEFESTIG. DREHANTRIEB ROT/GELB (NOT-AUS) | Stk.
3LD2730-0TK11 | Siemens | HAUPTSCHALTER 3-POLIG IU=100, P/AC-23A BEI 400V=37KW BODENBEFESTIGUNG HUTSCHIENEN-/ZWEILOCHBEFESTIG. KNEBEL SCHWARZ | Stk.
3LD2814-0TK53 | Siemens | HAUPT-/NOT-AUS-SCHALTER 3-POLIG IU=125, P/AC-23A BEI 400V=45KW BODENBEFESTIGUNG HUTSCHIENEN/ZWEILOCHBEFESTIG. DREHANTRIEB ROT/GELB (NOT-AUS) | Stk.
3LD9200-5B | Siemens | HILFSSCHALTER 1S+1OE (ZUBEHOER SCHALTGERAET 3LD2) -NEUES DESIGN - NACHEILEND EINSCHALTEND VOREILEND AUSSCHALTEND FUER FRONTBEFESTIGUNG | Stk.
3LD9221-0A | Siemens | KLEMMENABDECKUNG 3-POLIG FUER SCHALTER 3LD2, 25A, 32A | Stk.
3LD9280-0B | Siemens | N-LEITER VOREILEND SCHALTEND FUER FRONTBEFESTIGUNG (ZUBEHOER FUER SCHALTER 3LD2) BEI 100A UND 125A | Stk.
3LD9284-3D | Siemens | DREHANTRIEB ROT/GELB FUER SCHALTER 3LD2, 63A FUER FRONTBEFESTIGUNG ZENTRALLOCHBEFESTIGUNG | Stk.
3NA3036 | Siemens | NH-SICHERUNGSEINSATZ GL/GG +SPANNUNGSFUEHREND.GRIFFLASCHEN MIT STIRNKENNMELDER GR.0, 160A, AC 500V/DC 440V | Stk.
3NA3114 | Siemens | NH-SICHERUNGSEINSATZ GL/GG +SPANNUNGSFUEHREND.GRIFFLASCHEN MIT STIRNKENNMELDER GR.1, 35A, AC 500V/DC 440V | Stk.
3NA3136 | Siemens | NH-SICHERUNGSEINSATZ GL/GG +SPANNUNGSFUEHREND.GRIFFLASCHEN MIT STIRNKENNMELDER GR.1, 160A, AC 500V/DC 440V | Stk.
3NA3136-6 | Siemens | NH-SICHERUNGSEINSATZ GL/GG +SPANNUNGSFUEHREND.GRIFFLASCHEN MIT STIRNKENNMELDER GR.1, 160A, AC 690V/DC 440V | Stk.
3NA3140 | Siemens | NH-SICHERUNGSEINSATZ GL/GG +SPANNUNGSFUEHREND.GRIFFLASCHEN MIT STIRNKENNMELDER GR.1, 200A, AC 500V/DC 440V | Stk.
3NA3144 | Siemens | NH-SICHERUNGSEINSATZ GL/GG +SPANNUNGSFUEHREND.GRIFFLASCHEN MIT STIRNKENNMELDER GR.1, 250A, AC 500V/DC 440V | Stk.
3NA3244 | Siemens | NH-SICHERUNGSEINSATZ GL/GG +SPANNUNGSFUEHREND.GRIFFLASCHEN MIT STIRNKENNMELDER GR.2, 250A, AC 500V/DC 440V | Stk.
3NA3254 | Siemens | NH-SICHERUNGSEINSATZ GL/GG +SPANNUNGSFUEHREND.GRIFFLASCHEN MIT STIRNKENNMELDER GR.2, 355A, AC 500V/DC 440V | Stk.
3NA3360 | Siemens | NH-SICHERUNGSEINSATZ GL/GG +SPANNUNGSFUEHREND.GRIFFLASCHEN MIT STIRNKENNMELDER GR.3, 400A, AC 500V/DC 440V | Stk.
3NA3365 | Siemens | NH-SICHERUNGSEINSATZ GL/GG +SPANNUNGSFUEHREND.GRIFFLASCHEN MIT STIRNKENNMELDER GR.3, 500A, AC 500V/DC 440V | Stk.
3NA3365-6 | Siemens | NH-SICHERUNGSEINSATZ GL/GG +SPANNUNGSFUEHREND.GRIFFLASCHEN MIT STIRNKENNMELDER GR.3, 500A, AC 690V/DC 440V | Stk.
3NA3372 | Siemens | NH-SICHERUNGSEINSATZ GL/GG +SPANNUNGSFUEHREND.GRIFFLASCHEN MIT STIRNKENNMELDER GR.3, 630A, AC 500V/DC 440V | Stk.
3NA3805 | Siemens | LV HRC FUSE LINK GL/GG WITH NON-INSULATED GRIP LUGS WITH FRONT INDICATOR SIZE 000, 16A, AC 500V/DC 250V | Stk.
3NA3805-6 | Siemens | NH-SICHERUNGSEINSATZ GL/GG +SPANNUNGSFUEHREND.GRIFFLASCHEN MIT STIRNKENNMELDER GR.000, 16A, AC 690V/DC 250V | Stk.
3NA3817 | Siemens | NH-SICHERUNGSEINSATZ GL/GG +SPANNUNGSFUEHREND.GRIFFLASCHEN MIT STIRNKENNMELDER GR.000, 40A, AC 500V/DC 250V | Stk.
3NA3820 | Siemens | NH-SICHERUNGSEINSATZ GL/GG +SPANNUNGSFUEHREND.GRIFFLASCHEN MIT STIRNKENNMELDER GR.000, 50A, AC 500V/DC 250V | Stk.
3NA3822-6 | Siemens | NH-SICHERUNGSEINSATZ GL/GG +SPANNUNGSFUEHREND.GRIFFLASCHEN MIT STIRNKENNMELDER GR.00, 63A, AC 690V/DC 250V | Stk.
3NA3824 | Siemens | NH-SICHERUNGSEINSATZ GL/GG +SPANNUNGSFUEHREND.GRIFFLASCHEN MIT STIRNKENNMELDER GR.000, 80A, AC 500V/DC 250V | Stk.
3NA3830 | Siemens | NH-SICHERUNGSEINSATZ GL/GG +SPANNUNGSFUEHREND.GRIFFLASCHEN MIT STIRNKENNMELDER GR.000, 100A, AC 500V/DC 250V | Stk.
3NA3832 | Siemens | NH-SICHERUNGSEINSATZ GL/GG +SPANNUNGSFUEHREND.GRIFFLASCHEN MIT STIRNKENNMELDER GR.00, 125A, AC 500V/DC 250V | Stk.
3NA6140 | Siemens | NH-SICHERUNGSEINSATZ GL/GG MIT ISOLIERTEN GRIFFLASCHEN MIT KOMBIKENNMELDER GR.1, 200A, AC 500V/DC 440V | Stk.
3NA6144 | Siemens | NH-SICHERUNGSEINSATZ GL/GG MIT ISOLIERTEN GRIFFLASCHEN MIT KOMBIKENNMELDER GR.1, 250A, AC 500V/DC 440V | Stk.
3NA6802 | Siemens | NH-SICHERUNGSEINSATZ GL/GG MIT ISOLIERTEN GRIFFLASCHEN MIT KOMBIKENNMELDER GR.000, 2A, AC 500V/DC 250V | Stk.
3NA6803 | Siemens | NH-SICHERUNGSEINSATZ GL/GG MIT ISOLIERTEN GRIFFLASCHEN MIT KOMBIKENNMELDER GR.000, 10A, AC 500V/DC 250V | Stk.
3NA6805-4 | Siemens | NH-SICHERUNGSEINSATZ GL/GG MIT ISOLIERTEN GRIFFLASCHEN MIT KOMBIKENNMELDER GR.000, 16A, AC 400V | Stk.
3NA6807 | Siemens | NH-SICHERUNGSEINSATZ GL/GG MIT ISOLIERTEN GRIFFLASCHEN MIT KOMBIKENNMELDER GR.000, 20A, AC 500V/DC 250V | Stk.
3NA6812 | Siemens | NH-SICHERUNGSEINSATZ GL/GG MIT ISOLIERTEN GRIFFLASCHEN MIT KOMBIKENNMELDER GR.000, 32A, AC 500V/DC 250V | Stk.
3NA6814 | Siemens | NH-SICHERUNGSEINSATZ GL/GG MIT ISOLIERTEN GRIFFLASCHEN MIT KOMBIKENNMELDER GR.000, 35A, AC 500V/DC 250V | Stk.
3NA6817 | Siemens | NH-SICHERUNGSEINSATZ GL/GG MIT ISOLIERTEN GRIFFLASCHEN MIT KOMBIKENNMELDER GR.000, 40A, AC 500V/DC 250V | Stk.
3NA6820 | Siemens | NH-SICHERUNGSEINSATZ GL/GG MIT ISOLIERTEN GRIFFLASCHEN MIT KOMBIKENNMELDER GR.000, 50A, AC 500V/DC 250V | Stk.
3NA6822 | Siemens | NH-SICHERUNGSEINSATZ GL/GG MIT ISOLIERTEN GRIFFLASCHEN MIT KOMBIKENNMELDER GR.000, 63A, AC 500V/DC 250V | Stk.
3NA6824 | Siemens | NH-SICHERUNGSEINSATZ GL/GG MIT ISOLIERTEN GRIFFLASCHEN MIT KOMBIKENNMELDER GR.000, 80A, AC 500V/DC 250V | Stk.
3NA7260 | Siemens | NH-SICHERUNGSEINSATZ GL/GG +SPANNUNGSFUEHREND.GRIFFLASCHEN MIT KOMBIKENNMELDER GR.2, 400A, AC 500V/DC 440V | Stk.
3NA7805 | Siemens | NH-SICHERUNGSEINSATZ GL/GG +SPANNUNGSFUEHREND.GRIFFLASCHEN MIT KOMBIKENNMELDER GR.000, 16A, AC 500V/DC 250V | Stk.
3NA7812 | Siemens | NH-SICHERUNGSEINSATZ GL/GG +SPANNUNGSFUEHREND.GRIFFLASCHEN MIT KOMBIKENNMELDER GR.000, 32A, AC 500V/DC 250V | Stk.
3NC1491 | Siemens | SITOR SICHERUNGSLASTTRENN- SCHALTER 14X51, BIS 50A, 690V AC | Stk.
3NC8427-3C | Siemens | SITOR SICHERUNGSEINSATZ FUER HALBLEITERSCHUTZ 250A GR 690V GROESSE 3 ANSCHLUSS KONTAKTMESSER 110MM | Stk.
3ND1372 | Siemens | NH-SICHERUNGSEINSATZ A.M. +SPANNUNGSFUEHREND.GRIFFLASCHEN GR.3, 630A, AC 690V | Stk.
3ND1824 | Siemens | NH-SICHERUNGSEINSATZ A.M. +SPANNUNGSFUEHREND.GRIFFLASCHEN GR.000, 80A, AC 500V | Stk.
3ND1830 | Siemens | NH-SICHERUNGSEINSATZ A.M. +SPANNUNGSFUEHREND.GRIFFLASCHEN GR.00, 100A, AC 500V | Stk.
3ND2144 | Siemens | NH-SICHERUNGSEINSATZ A.M. +SPANNUNGSFUEHREND.GRIFFLASCHEN GR. 1, 250A, AC 690 V | Stk.
3NE1021-0 | Siemens | SITOR-SICHERUNGSEINSATZ BETRIEBSKLASSE GS, DIN 43620 100A, AC 690V (GR. 00) | Stk.
3NE1022-0 | Siemens | SITOR-SICHERUNGSEINSATZ BETRIEBSKLASSE GS, DIN 43620 125A, AC 690V (GR. 00) | Stk.
3NE1224-0 | Siemens | SITOR-SICHERUNGSEINSATZ BETRIEBSKLASSE GS, DIN 43620 160A, AC 690V (GR. 1) | Stk.
3NE1224-2 | Siemens | SITOR DOPPELFUNKTIONSSICHERUNG 160 A, 690V AC 160A, AC 690V (GR. 1) | Stk.
3NE1225-0 | Siemens | SITOR-SICHERUNGSEINSATZ BETRIEBSKLASSE GS, DIN 43620 200A, AC 690V (GR. 1) | Stk.
3NE1227-2 | Siemens | SITOR DOPPELFUNKTIONSSICHERUNG 250 A, 690V AC 250A, AC 690V (GR. 1) | Stk.
3NE1230-2 | Siemens | SITOR DOPPELFUNKTIONSSICHERUNG 315 A, 690V AC 315A, AC 500V (GR. 1) | Stk.
3NE1331-2 | Siemens | SITOR DOPPELFUNKTIONSSICHERUNG 350 A, 690V AC 350A, AC 690V (GR. 2) | Stk.
3NE1334-0 | Siemens | SITOR-SICHERUNGSEINSATZ BETRIEBSKLASSE GS, DIN 43620 500A, AC 690V (GR. 2) | Stk.
3NE1435-0 | Siemens | SITOR-SICHERUNGSEINSATZ BETRIEBSKLASSE GS, DIN 43620 560A, AC 690V (GR. 3) | Stk.
3NE1435-2 | Siemens | SITOR DOPPELFUNKTIONSSICHERUNG 560 A, 690V AC 560A, AC 690V (GR. 3) | Stk.
3NE1436-0 | Siemens | SITOR-SICHERUNGSEINSATZ BETRIEBSKLASSE GS, DIN 43620 630A, AC 690V (GR. 3) | Stk.
3NE1437-2 | Siemens | SITOR DOPPELFUNKTIONSSICHERUNG 710 A, 690V AC 710A, AC 400V (GR.3) | Stk.
3NE1803-0 | Siemens | SITOR-SICHERUNGSEINSATZ BETRIEBSKLASSE GS, DIN 43620 35A, AC 690V (GR. 000) | Stk.
3NE1814-0 | Siemens | SITOR-SICHERUNGSEINSATZ BETRIEBSKLASSE GS, DIN 43620 20A, AC 690V (GR. 000) | Stk.
3NE1815-0 | Siemens | SITOR-SICHERUNGSEINSATZ BETRIEBSKLASSE GS, DIN 43620 25A, AC 690V (GR. 000) | Stk.
3NE1817-0 | Siemens | SITOR-SICHERUNGSEINSATZ BETRIEBSKLASSE GS, DIN 43620 50A, AC 690V (GR. 000) | Stk.
3NE1820-0 | Siemens | SITOR-SICHERUNGSEINSATZ BETRIEBSKLASSE GS, DIN 43620 80A, AC 690V (GR. 000) | Stk.
3NE3224 | Siemens | SITOR-SICHERUNGSEINSATZ 160A, AC 1000V, GR. 1 | Stk.
3NE3225 | Siemens | SITOR-SICHERUNGSEINSATZ 200A, AC 1000V, GR. 1 | Stk.
3NE3227 | Siemens | SITOR-SICHERUNGSEINSATZ 250A, AC 1000V, GR. 1 | Stk.
3NE3230-0B | Siemens | SITOR-SICHERUNGSEINSATZ 315A, AC 1000V, GR.1/110MM | Stk.
3NE3231 | Siemens | SITOR-SICHERUNGSEINSATZ 350A, AC 1000V, GR.1/110MM | Stk.
3NE3233 | Siemens | SITOR-SICHERUNGSEINSATZ 450A, AC 1000V, GR.1/110MM | Stk.
3NE3333 | Siemens | SITOR-SICHERUNGSEINSATZ 450A, AC 1000V, GR.2/110MM | Stk.
3NE3335 | Siemens | SITOR-SICHERUNGSEINSATZ 560A, AC 1000V, GR.2/110MM | Stk.
3NE3336 | Siemens | SITOR-SICHERUNGSEINSATZ 630A, AC 1000V, GR. 2 | Stk.
3NE3337-8 | Siemens | SITOR-SICHERUNGSEINSATZ 710A, AC 900V, GR.2/110MM | Stk.
3NE3338-8 | Siemens | SITOR-SICHERUNGSEINSATZ 800A, AC 800V, GR.2/110MM | Stk.
3NE3340-8 | Siemens | SITOR-SICHERUNGSEINSATZ 900A,AC 690V,GR.2/110M | Stk.
3NE4121 | Siemens | SITOR-SICHERUNGSEINSATZ 100A, AC 1000V (DIN 43620,GR.0) | Stk.
3NE4122 | Siemens | SITOR-SICHERUNGSEINSATZ 125A, AC 1000V (DIN 43620,GR.0) | Stk.
3NE4327-0B | Siemens | SITOR-SICHERUNGSEINSATZ 250A, AC 800V, GR.2 | Stk.
3NE4334-0B | Siemens | SITOR-SICHERUNGSEINSATZ 500A, AC 800V, GR.2 | Stk.
3NE5643-0C | Siemens | SITOR SICHERUNGSEINSATZ FUER HALBLEITERSCHUTZ 600A AR 1500V GROESSE 3 ANSCHLUSS KONTAKTMESSER 170MM | Stk.
3NE7648-1C | Siemens | SITOR SICHERUNGSEINSATZ FUER HALBLEITERSCHUTZ 525A AR 2000V GROESSE 3 ANSCHLUSS KONTAKTMESSER 210MM | Stk.
3NE8018-1 | Siemens | SITOR-SICHERUNGSEINSATZ 63A, AC 690V (DIN 43620, GR. 00) | Stk.
3NE8020-1 | Siemens | SITOR-SICHERUNGSEINSATZ 80A, AC 690V (DIN 43620, GR. 00) | Stk.
3NE8021-1 | Siemens | SITOR-SICHERUNGSEINSATZ 100A, AC 690V (DIN 43620, GR. 00) | Stk.
3NE8024-1 | Siemens | SITOR-SICHERUNGSEINSATZ 160A, AC 690V (DIN 43620, GR. 00) | Stk.
3NG1002 | Siemens | NH-TRENNMESSER GR.00 GRIFFLASCHE ISOLIERT | Stk.
3NH3230 | Siemens | NH-SICHERUNGSUNTERTEIL GR.1, 1POLIG 250A 690V(1000V) FLACHANSCHLUSS | Stk.
3NH3330 | Siemens | NH-SICHERUNGSUNTERTEIL GR.2, 1POLIG 400A 690V(1000V) FLACHANSCHLUSS | Stk.
3NH3430 | Siemens | NH-SICHERUNGSUNTERTEIL GR.3, 1POLIG 630A 690V(1000V) FLACHANSCHLUSS | Stk.
3NH4030 | Siemens | NH-SICHERUNGSUNTERTEIL GR.00, 3POLIG 160A 690V(1000V) FLACHANSCHLUSS, 95QMM | Stk.
3NH4230 | Siemens | NH-SICHERUNGSUNTERTEIL GR.1, 3POLIG 250A 690V FLACHANSCHLUSS | Stk.
3NH7330 | Siemens | NH-SICHERUNGSUNTERTEIL GR3 630A(GR2 400A) 690V 1POLIG MIT SCHWENKEINRICHTUNG MIT FLACHANSCHLUSS | Stk.
3NP1123-1CA20 | Siemens | SICHERUNGSLASTTRENNSCHALTER 3-POLIG, NH000, 160A MONTAGEPLATTENAUFBAU ABDECKEBENE 45 MM RAHMENKLEMME | Stk.
3NP1133-1BC10 | Siemens | SICHERUNGSLASTTRENNSCHALTER 3-POLIG, NH00, 160A 60MM SAMMELSCHIENENSYSTEM ABDECKEBENE 32/70 MM FLACHANSCHLUSS | Stk.
3NP1133-1CA10 | Siemens | SICHERUNGSLASTTRENNSCHALTER 3-POLIG, NH00, 160A MONTAGEPLATTENAUFBAU ABDECKEBENE 45 MM FLACHANSCHLUSS | Stk.
3NP1133-1CA20 | Siemens | SICHERUNGSLASTTRENNSCHALTER 3-POLIG, NH00, 160A MONTAGEPLATTENAUFBAU ABDECKEBENE 45 MM RAHMENKLEMME | Stk.
3NP1163-1DA11 | Siemens | SICHERUNGSLASTTRENNSCHALTER 3-POLIG, NH3, 630A MONTAGEPLATTENAUFBAU ABDECKEBENE 70 MM FLACHANSCHLUSS SICHERUNGSUEBERWACHUNG ELEKTROMECHANISCH | Stk.
3NP1963-1CD00 | Siemens | ZUBEHOER FUER SICHERUNGS-LASTTR FUER NH3 BODENABDECKUNG 2X UNTERTEILE UND 6X SCHUTZWAENDE | Stk.
3NP4070-0CA01 | Siemens | SICHERUNGSLASTTRENNSCHALTER I = 160 A, U = 690 V, FUER AUF- UND EINBAU, FLACHANSCHLUSS M8, SICHERUNGSGROESSE NH00, | Stk.
3NP4070-0CH01 | Siemens | SICHERUNGSLASTTRENNSCHALTER I = 160 A, U = 690 V, FUER AUF- UND EINBAU, SIGUT-RAHMENKLEMME, SICHERUNGSGROESSE NH00, | Stk.
3NP4270-0CA01 | Siemens | SICHERUNGS-LASTTRENNER I=250A, U=690V, FUER AUF- UND EINBAU, FLACHANSCHLUSS M10, SICHERUNGSGROESSE NH1 | Stk.
3NP4470-0CA01 | Siemens | SICHERUNGS-LASTTRENNER I=630A, U=690V, FUER AUF- UND EINBAU, FLACHANSCHLUSS M12, SICHERUNGSGROESSE NH3, | Stk.
3NP4476-1CG01 | Siemens | SICHERUNGSLASTTRENNSCHALTER I = 630 A, U = 690 V, FUER 60 MM-SAMMELSCHIENEN FLACHANSCHLUSS M12, WAHLWEISE UNTEN ODER OBEN, SICHERUNGSGROESSE NH3 | Stk.
3NP5060-0CA00 | Siemens | SICHERUNGSLASTTRENNSCHALTER I = 160 A, U = 690V FUER KABELSCHUHANSCHLUSS SICHERUNGSGROESSE NH00 | Stk.
3NP5060-0CB00 | Siemens | SICHERUNGSLASTTRENNSCHALTER I=160A, U=690V, 3POLIG MIT KLEMMBUEGELANSCHLUSS SICHERUNGSGROESSE NH00 | Stk.
3NP5260-0CA00 | Siemens | SICHERUNGSLASTTRENNSCHALTER I = 250 A, U = 690V SICHERUNGSGROESSE NH0 UND NH1 FUER KABELSCHUHANSCHLUSS | Stk.
3NP5360-0CA00 | Siemens | SICHERUNGSLASTTRENNSCHALTER I = 400 A, U = 690V FUER KABELSCHUHANSCHLUSS SICHERUNGSGROESSE NH1 UND NH2 | Stk.
3NW1040-0HG | Siemens | SICHERUNGSEINSATZ KLASSE CC NACH UL-NORM 248-4 TRAEGE BEMESSUNGSSTROM 4A BEMESSUNGSSPANNUNG BIS AC 600V GROESSE 10,3MM X 38,1MM | Stk.
3NW1060-0HG | Siemens | SICHERUNGSEINSATZ KLASSE CC NACH UL-NORM 248-4 TRAEGE BEMESSUNGSSTROM 6A BEMESSUNGSSPANNUNG BIS AC 600V GROESSE 10,3MM X 38,1MM | Stk.
3NW6003-1 | Siemens | ZYLINDERSICHERUNG GG NACH FRANZOESISCHER NORM (NFC) OHNE ANZEIGER GROESSE 10X38MM, 500V 10A | Stk.
3NW6004-1 | Siemens | ZYLINDERSICHERUNG GG NACH FRANZOESISCHER NORM (NFC) OHNE ANZEIGER GROESSE 10X38MM, 500V 4A | Stk.
3NW6005-1 | Siemens | ZYLINDERSICHERUNG GG NACH FRANZOESISCHER NORM (NFC) OHNE ANZEIGER GROESSE 10X38MM, 500V 16A | Stk.
3NW6007-1 | Siemens | ZYLINDERSICHERUNG GG NACH FRANZOESISCHER NORM (NFC) OHNE ANZEIGER GROESSE 10X38MM, 500V 20A | Stk.
3NW6008-1 | Siemens | ZYLINDERSICHERUNG GG NACH FRANZOESISCHER NORM (NFC) OHNE ANZEIGER GROESSE 10X38MM, 500V 8A | Stk.
3NW6010-1 | Siemens | ZYLINDERSICHERUNG GG NACH FRANZOESISCHER NORM (NFC) OHNE ANZEIGER GROESSE 10X38MM, 500V 25A | Stk.
3NW6012-1 | Siemens | ZYLINDERSICHERUNG GG NACH FRANZOESISCHER NORM (NFC) OHNE ANZEIGER GROESSE 10X38MM, 400V 32A | Stk.
3NW6120-1 | Siemens | ZYLINDERSICHERUNG GG NACH FRANZOESISCHER NORM (NFC) OHNE ANZEIGER GROESSE 14X51MM, 500V 50A | Stk.
3NW6220-1 | Siemens | 2,8033 | Stk.
3NW7013 | Siemens | EINBAU-SICHERUNGSSOCKEL F.ZYLINDR.SICHERUNGSEINSAETZE GROESSE 10X38MM 32A, 1-POLIG MODULAR FUSE BASE | Stk.
3NW7014 | Siemens | EINBAU-SICHERUNGSSOCKEL MIT SIGNALMELDER FUER ZYLINDR.SICHERUNGSEINSAETZ GROESSE 10X38MM 32A, 1POLIG MODULAR FUSE BASE | Stk.
3NW7023 | Siemens | EINBAU-SICHERUNGSSOCKEL F.ZYLINDR.SICHERUNGSEINSAETZE GROESSE 10X38MM 32A, 2POLIG MODULAR FUSE BASE | Stk.
3NW7024 | Siemens | EINBAU-SICHERUNGSSOCKEL MIT SIGNALMELDER F. ZYLINDR.SICHERUNGSEINSAETZE GROESSE 10X38MM 32A, 2-POLIG MODULAR FUSE BASE | Stk.
3NW7033 | Siemens | EINBAU-SICHERUNGSSOCKEL F.ZYLINDR.SICHERUNGSEINSAETZE GROESSE 10X38MM 32A, 3POLIG MODULAR FUSE BASE | Stk.
3NW7063 | Siemens | EINBAU-SICHERUNGSSOCKEL F.ZYLINDR.SICHERUNGSEINSAETZE GROESSE 10X38MM 32A, 3POLIG+N MODULAR FUSE BASE | Stk.
3NW7111 | Siemens | EINBAU-SICHERUNGSSOCKEL F.ZYLINDR.SICHERUNGSEINSAETZE GROESSE 14X51MM 50A, 1POLIG | Stk.
3NW7131 | Siemens | EINBAU-SICHERUNGSSOCKEL F.ZYLINDR.SICHERUNGSEINSAETZE GROESSE 14X51MM 50A, 3POLIG | Stk.
3NW7261 | Siemens | EINBAU-SICHERUNGSSOCKEL F.ZYLINDR.SICHERUNGSEINSAETZE GROESSE 22X58MM 100A, 3POLIG+N | Stk.
3NW7262 | Siemens | 54,9699 | Stk.
3NW8000-1 | Siemens | ZYLINDERSICHERUNG A.M. NACH FRANZOESISCHER NORM (NFC) OHNE ANZEIGER GROESSE 10X38MM, 500V 0.5A | Stk.
3NW8105-1 | Siemens | ZYLINDERSICHERUNG A.M. NACH FRANZOESISCHER NORM (NFC) OHNE ANZEIGER GROESSE 14X51MM, 500V 16A | Stk.
3NX1013 | Siemens | AUFSTECKGRIFF FUER NH-SICHERUNG GR.000 BIS 4 | Stk.
3NX3106 | Siemens | ISO-ABDECKUNG ZU NH-UNTERT.GR.1 | Stk.
3NX3107 | Siemens | ISO-ABDECKUNG ZU NH-UNTERT.GR.2 | Stk.
3PK1000-0JC80-0BA2 | Siemens | Artikel ist nicht bekannt ! Bitte nochmals überprüfen | Stk.
3RA1110-0BD15-1BB4 | Siemens | VERBRAUCHERABZWEIG SICHERUNGSL. DIREKTANLAUF, AC 400V, BGR.S00, 0,14...0,2A, DC 24V, 1S (SCHUETZ), SCHRAUBANSCHLUSS, AUF 60MM SAMMELSCHIENEN- ADAPTER, ZUORDNUNGSART 2, IQ = 50KA | Stk.
3RA1110-0FD15-1BB4 | Siemens | VERBRAUCHERABZWEIG SICHERUNGSL. DIREKTANLAUF, AC 400V, BGR.S00, 0,35...0,5A, DC 24V, 1S (SCHUETZ), SCHRAUBANSCHLUSS, AUF 60MM SAMMELSCHIENEN- ADAPTER, ZUORDNUNGSART 2, IQ = 50KA | Stk.
3RA1110-0HD15-1BB4 | Siemens | VERBRAUCHERABZWEIG SICHERUNGSL. DIREKTANLAUF, AC 400V, BGR.S00, 0,55...0,8A, DC 24V, 1S (SCHUETZ), SCHRAUBANSCHLUSS, AUF 60MM SAMMELSCHIENEN- ADAPTER, ZUORDNUNGSART 2, IQ = 50KA | Stk.
3RA1110-0JD15-1BB4 | Siemens | VERBRAUCHERABZWEIG SICHERUNGSL. DIREKTANLAUF, AC 400V, BGR.S00, 0,7...1A, DC 24V, 1S (SCHUETZ), SCHRAUBANSCHLUSS, AUF 60MM SAMMELSCHIENEN- ADAPTER, ZUORDNUNGSART 2, IQ = 50KA | Stk.
3RA1110-1CA15-1BB4 | Siemens | VERBRAUCHERABZWEIG SICHERUNGSL. DIREKTANLAUF, AC 400V, BGR.S00, 1,8...2,5A, DC 24V, 1S (SCHUETZ), SCHRAUBANSCHLUSS, FUER HUTSCHIENENMONTAGE, ZUORDNUNGSART 1, IQ = 50KA | Stk.
3RA1110-1CD15-1BB4 | Siemens | VERBRAUCHERABZWEIG SICHERUNGSL. DIREKTANLAUF, AC 400V, BGR.S00, 1,8...2,5A, DC 24V, 1S (SCHUETZ), SCHRAUBANSCHLUSS, AUF 60MM SAMMELSCHIENEN- ADAPTER, ZUORDNUNGSART 1, IQ = 50KA | Stk.
3RA1110-1DD15-1BB4 | Siemens | VERBRAUCHERABZWEIG SICHERUNGSL. DIREKTANLAUF, AC 400V, BGR.S00, 2,2...3,2A, DC 24V, 1S (SCHUETZ), SCHRAUBANSCHLUSS, AUF 60MM SAMMELSCHIENEN- ADAPTER, ZUORDNUNGSART 1, IQ = 50KA | Stk.
3RA1110-1EA15-1BB4 | Siemens | VERBRAUCHERABZWEIG SICHERUNGSL. DIREKTANLAUF, AC 400V, BGR.S00, 2,8...4A, DC 24V, 1S (SCHUETZ), SCHRAUBANSCHLUSS, FUER HUTSCHIENENMONTAGE, ZUORDNUNGSART 1, IQ = 50KA | Stk.
3RA1110-1ED15-1BB4 | Siemens | VERBRAUCHERABZWEIG SICHERUNGSL. DIREKTANLAUF, AC 400V, BGR.S00, 2,8...4A, DC 24V, 1S (SCHUETZ), SCHRAUBANSCHLUSS, AUF 60MM SAMMELSCHIENEN- ADAPTER, ZUORDNUNGSART 1, IQ = 50KA | Stk.
3RA1110-1GA15-1BB4 | Siemens | VERBRAUCHERABZWEIG SICHERUNGSL. DIREKTANLAUF, AC 400V, BGR.S00, 4,5...6,3A, DC 24V, 1S (SCHUETZ), SCHRAUBANSCHLUSS, FUER HUTSCHIENENMONTAGE, ZUORDNUNGSART 1, IQ = 50KA | Stk.
3RA1110-1GD15-1BB4 | Siemens | VERBRAUCHERABZWEIG SICHERUNGSL. DIREKTANLAUF, AC 400V, BGR.S00, 4,5...6,3A, DC 24V, 1S (SCHUETZ), SCHRAUBANSCHLUSS, AUF 60MM SAMMELSCHIENEN- ADAPTER, ZUORDNUNGSART 1, IQ = 50KA | Stk.
3RA1110-1JA16-1BB4 | Siemens | VERBRAUCHERABZWEIG SICHERUNGSL. DIREKTANLAUF, AC 400V, BGR.S00, 7...10A, DC 24V, 1S (SCHUETZ), SCHRAUBANSCHLUSS, FUER HUTSCHIENENMONTAGE, ZUORDNUNGSART 1, IQ = 50KA | Stk.
3RA1110-1JD16-1BB4 | Siemens | VERBRAUCHERABZWEIG SICHERUNGSL. DIREKTANLAUF, AC 400V, BGR.S00, 7...10A, DC 24V, 1S (SCHUETZ), SCHRAUBANSCHLUSS, AUF 60MM SAMMELSCHIENEN- ADAPTER, ZUORDNUNGSART 1, IQ = 50KA | Stk.
3RA1110-1KA17-1BB4 | Siemens | VERBRAUCHERABZWEIG SICHERUNGSL. DIREKTANLAUF, AC 400V, BGR.S00, 9...12A, DC 24V, 1S (SCHUETZ), SCHRAUBANSCHLUSS FUER HUTSCHIENENMONTAGE, ZUORDNUNGSART 1, IQ = 50KA | Stk.
3RA1120-1CA24-0AP0 | Siemens | VERBRAUCHERABZWEIG SICHERUNGSL. DIREKTANLAUF, AC 400V, BGR.S0, 1,8...2,5A, AC 230V, 50HZ, SCHRAUBANSCHLUSS, FUER HUTSCHIENENMONTAGE, ZUORDNUNGSART 2, IQ = 50KA, (ERFUELLT AUCH ZUORDNUNGSART 1) | Stk.
3RA1120-1ED24-0BB4 | Siemens | VERBRAUCHERABZWEIG SICHERUNGSL. DIREKTANLAUF, AC 400V, BGR.S0, 2,8...4A, DC 24V, SCHRAUBANSCHLUSS, AUF 60MM SAMMELSCHIENEN- ADAPTER, ZUORDNUNGSART 2, IQ = 50KA, (ERFUELLT AUCH ZUORDNUNGSART 1) | Stk.
3RA1120-1GA24-0AP0 | Siemens | VERBRAUCHERABZWEIG SICHERUNGSL. DIREKTANLAUF, AC 400V, BGR.S0, 4,5...6,3A, AC 230V, 50HZ, SCHRAUBANSCHLUSS, FUER HUTSCHIENENMONTAGE, ZUORDNUNGSART 2, IQ = 50KA, (ERFUELLT AUCH ZUORDNUNGSART 1) | Stk.
3RA1120-1GA24-0BB4 | Siemens | VERBRAUCHERABZWEIG SICHERUNGSL. DIREKTANLAUF, AC 400V, BGR.S0, 4,5...6,3A, DC 24V, SCHRAUBANSCHLUSS, FUER HUTSCHIENENMONTAGE, ZUORDNUNGSART 1, IQ = 50KA | Stk.
3RA1120-1GD24-0BB4 | Siemens | VERBRAUCHERABZWEIG SICHERUNGSL. DIREKTANLAUF, AC 400V, BGR.S0, 4,5...6,3A, DC 24V, SCHRAUBANSCHLUSS, AUF 60MM SAMMELSCHIENEN- ADAPTER, ZUORDNUNGSART 2, IQ = 50KA, (ERFUELLT AUCH ZUORDNUNGSART 1) | Stk.
3RA1120-1JD26-0AP0 | Siemens | VERBRAUCHERABZWEIG SICHERUNGSL. DIREKTANLAUF, AC 400V, BGR.S0, 7...10A, AC 230V, 50HZ, SCHRAUBANSCHLUSS, AUF 60MM SAMMELSCHIENEN- ADAPTER, ZUORDNUNGSART 2, IQ = 50KA, (ERFUELLT AUCH ZUORDNUNGSART 1) | Stk.
3RA1120-4AA26-0BB4 | Siemens | VERBRAUCHERABZWEIG SICHERUNGSL. DIREKTANLAUF, AC 400V, BGR.S0, 11...16A, DC 24V, SCHRAUBANSCHLUSS, FUER HUTSCHIENENMONTAGE, ZUORDNUNGSART 1, IQ = 50KA | Stk.
3RA1120-4AC26-0AP0 | Siemens | VERBRAUCHERABZWEIG SICHERUNGSL. DIREKTANLAUF, AC 400V, BGR.S0, 11...16A, AC 230V, 50HZ, SCHRAUBANSCHLUSS, AUF 40MM SAMMELSCHIENEN- ADAPTER, ZUORDNUNGSART 2, IQ = 50KA, (ERFUELLT AUCH ZUORDNUNGSART 1) | Stk.
3RA1120-4AD25-0BB4 | Siemens | VERBRAUCHERABZWEIG SICHERUNGSL. DIREKTANLAUF, AC 400V, BGR.S0, 11...16A, DC 24V, SCHRAUBANSCHLUSS, AUF 60MM SAMMELSCHIENEN- ADAPTER, ZUORDNUNGSART 1, IQ = 50KA | Stk.
3RA1120-4BA25-0BB4 | Siemens | VERBRAUCHERABZWEIG SICHERUNGSL. DIREKTANLAUF, AC 400V, BGR.S0, 14...20A, DC 24V, SCHRAUBANSCHLUSS, FUER HUTSCHIENENMONTAGE, ZUORDNUNGSART 1, IQ = 50KA | Stk.
3RA1120-4BC26-0AP0 | Siemens | VERBRAUCHERABZWEIG SICHERUNGSL. DIREKTANLAUF, AC 400V, BGR.S0, 14...20A, AC 230V, 50HZ, SCHRAUBANSCHLUSS, AUF 40MM SAMMELSCHIENEN- ADAPTER, ZUORDNUNGSART 2, IQ = 50KA, (ERFUELLT AUCH ZUORDNUNGSART 1) | Stk.
3RA1120-4BD26-0BB4 | Siemens | VERBRAUCHERABZWEIG SICHERUNGSL. DIREKTANLAUF, AC 400V, BGR.S0, 14...20A, DC 24V, SCHRAUBANSCHLUSS, AUF 60MM SAMMELSCHIENEN- ADAPTER, ZUORDNUNGSART 2, IQ = 50KA, (ERFUELLT AUCH ZUORDNUNGSART 1) | Stk.
3RA1120-4CA26-0BB4 | Siemens | VERBRAUCHERABZWEIG SICHERUNGSL. DIREKTANLAUF, AC 400V, BGR.S0, 17...22A, DC 24V, SCHRAUBANSCHLUSS, FUER HUTSCHIENENMONTAGE, ZUORDNUNGSART 1, IQ = 50KA | Stk.
3RA1120-4CC26-0AP0 | Siemens | VERBRAUCHERABZWEIG SICHERUNGSL. DIREKTANLAUF, AC 400V, BGR.S0, 17...22A, AC 230V, 50HZ, SCHRAUBANSCHLUSS, AUF 40MM SAMMELSCHIENEN- ADAPTER, ZUORDNUNGSART 2, IQ = 50KA, (ERFUELLT AUCH ZUORDNUNGSART 1) | Stk.
3RA1210-1EA15-0AP0 | Siemens | VERBRAUCHERABZWEIG SICHERUNGSL. REVERSIERBETRIEB, AC 400V, BGR.S00, 2,8...4A, AC 230V, 50HZ, SCHRAUBANSCHLUSS, ZUORDNUNGSART 1, IQ = 50KA | Stk.
3RA1210-1JA16-0BB4 | Siemens | VERBRAUCHERABZWEIG SICHERUNGSL. REVERSIERBETRIEB, AC 400V, BGR.S00, 7...10A, DC 24V, SCHRAUBANSCHLUSS, ZUORDNUNGSART 1, IQ = 50KA | Stk.
3RA1210-1KA17-0AP0 | Siemens | VERBRAUCHERABZWEIG SICHERUNGSL. REVERSIERBETRIEB, AC 400V, BGR.S00, 9...12A, AC 230V, 50HZ, SCHRAUBANSCHLUSS, ZUORDNUNGSART 1, IQ = 50KA | Stk.
3RA1315-8XB30-1AP0 | Siemens | SCHUETZKOMBINATION ZUM REVERS. AC-3, 3KW/400V, 3POL., BGR.S00 SCHRAUBANSCHLUSS, AC 230V, 50/60 HZ ELEKTR. UND MECH. VERRIEGELUNG | Stk.
3RA1315-8XB30-1BB4 | Siemens | SCHUETZKOMBINATION ZUM REVERS. AC-3, 3KW/400V, 3POL., BGR.S00 SCHRAUBANSCHLUSS, DC 24V ELEKTR. UND MECH. VERRIEGELUNG | Stk.
3RA1316-8XB30-1BB4 | Siemens | SCHUETZKOMBINATION ZUM REVERS. AC-3, 4KW/400V, 3POL., BGR.S00 SCHRAUBANSCHLUSS, DC 24V ELEKTR. UND MECH. VERRIEGELUNG | Stk.
3RA1317-8XB30-1AP0 | Siemens | SCHUETZKOMBINATION ZUM REVERS. AC-3, 5,5KW/400V, 3POL.,BGR.S00 SCHRAUBANSCHLUSS, AC 230V, 50/60 HZ ELEKTR. UND MECH. VERRIEGELUNG | Stk.
3RA1324-8XB30-1AL2 | Siemens | SCHUETZKOMBINATION ZUM REVERS. AC-3, 5,5KW/400V, BGR. S0, 230V, 50/60HZ | Stk.
3RA1325-8XB30-1AL2 | Siemens | SCHUETZKOMBINATION ZUM REVERS. AC-3, 7,5KW/400V, BGR. S0, AC 230V, 50/60HZ SCHRAUBANSCHLUSS | Stk.
3RA1326-8XB30-1BB4 | Siemens | SCHUETZKOMBINATION ZUM REVERS. AC-3, 11KW/400V, BGR. S0, DC 24V | Stk.
3RA1326-8XB30-1BM4 | Siemens | SCHUETZKOMBINATION ZUM REVERS. AC-3, 11KW/400V, BAUGR. S0, DC 230V | Stk.
3RA1334-8XB30-1BB4 | Siemens | SCHUETZKOMBINATION ZUM REVERS. AC-3, 15KW/400V, BGR. S2, DC 24V, | Stk.
3RA1344-8XB30-1AL2 | Siemens | SCHUETZKOMBINATION ZUM REVERS. 30KW, BAUGROESSE S3, AC 230V, 50/60HZ | Stk.
3RA1345-8XB30-1AL2 | Siemens | SCHUETZKOMBINATION ZUM REVERS. 37KW, BAUGROESSE S3, AC 230V, 50/60HZ | Stk.
3RA1434-8XC21-1AL2 | Siemens | CONTACTOR ASSEMBLY, STAR-DELTA (ASSEMBLED) WITH TIME RELAIS AT THE SIDE, AC-3 22/30KW/400 V, 3-POLE, SIZES S2,S2,S0, EL. LOCKED, SCREW CONNECTION, AC 230V, 50/60 HZ | Stk.
3RA1911-1AA00 | Siemens | VERBINDUNGSBAUSTEIN, ELEKTRISCH UND MECHANISCH, FUER 3RV1.1 UND 3RT101, 3RW301 AC- UND DC-BETAETIGUNG (EINZELSTUECKVERPACKUNG) | Stk.
3RA1913-1D | Siemens | VERDRAHTUNGSBAUSATZ, ELEKTRISCH UND MECHANISCH, KOMPL. F. VERBRAUCHERABZWEIGE, SICHERUNGSLOS, BGR. S00, F. SAMMELSCHIENENSYSTEME 60MM BESTEHT AUS VERDRAHTUNGS- BAUSTEIN, SAMMELSCHIENEN- ADAPTER, GERAETETRAEGER UND SEITENMODULEN | Stk.
3RA1913-2B | Siemens | VERDRAHTUNGSBAUSATZ (ELEKTR.) F. STERN-DREIECKSTARTER,BGR.S00 | Stk.
3RA1921-1AA00 | Siemens | VERBINDUNGSBAUSTEIN, ELEKTRISCH UND MECHANISCH, FUER 3RV1.21 U. 3RT1.2., 3RW3, AC-BETAETIGUNG (EINZELSTUECKVERPACKUNG) | Stk.
3RA1921-1BA00 | Siemens | VERBINDUNGSBAUSTEIN, ELEKTRISCH UND MECHANISCH, FUER 3RV1.2 UND 3RT1.2 DC-BETAETIGUNG (EINZELSTUECKVERPACKUNG) | Stk.
3RA1921-1D | Siemens | VERBINDUNGSBAUSTEIN ELEKTRISCH UND MECHANISCH, FUER 3RV1.2 UND 3RT101 FUER 3RV2.1/3RV2.2 UND 3RT2.1 AC- UND DC-BETAETIGUNG (MEHRSTUECKVERPACKUNG) | Stk.
3RA1923-2A | Siemens | VERDRAHTUNGSBAUSATZ, ELEKTRISCH UND MECHANISCH, FUER WENDESTARTER, BGR. S0 | Stk.
3RA1931-1AA00 | Siemens | VERBINDUNGSBAUSTEIN, ELEKTRISCH UND MECHANISCH, FUER 3RV1.31 U. 3RT1.3., 3RW3, AC-BETAETIGUNG (EINZELSTUECKVERPACKUNG) | Stk.
3RA1932-2D | Siemens | MECHANISCHE VERBINDER FUER SCHUETZKOMBINATIONEN BGR. S2, S3 UND S6 ZUM REVERSIEREN,SCHUETZABSTAND 10MM BESTEHT AUS 2 MECHANISCHE VERBINDER FUER 1 KOMBINATION | Stk.
3RA1941-1AA00 | Siemens | VERBINDUNGSBAUSTEIN, ELEKTRISCH UND MECHANISCH, FUER 3RV1.41 U. 3RT1.4., 3RW3, AC-BETAETIGUNG (EINZELSTUECKVERPACKUNG) | Stk.
3RA1943-2A | Siemens | VERDRAHTUNGSBAUSATZ, ELEKTRISCH UND MECHANISCH, FUER WENDESTARTER, BGR. S3 | Stk.
3RA1953-2A | Siemens | LEITUNGSSATZ FUER WENDESTARTER BGR. S6 ALTERNATIV MLFB: 3RA19532M | Stk.
3RA1953-2M | Siemens | LEITUNGSSATZ OFFEN FUER WENDESTARTER BGR. S6 | Stk.
3RA1954-2A | Siemens | MECHANISCHE VERRIEGELUNG FUER SCHUETZE BGR. S6/S10/S12 3RT10/3RT12/3RT14 | Stk.
3RA2315-8XB30-1BB4 | Siemens | WENDEKOMB., AC3, 3KW/400V DC 24V 3POL, BGR. S00 SCHRAUBANSCHLUSS ELEKTR. UND MECH. VERRIEGELUNG | Stk.
3RA2913-2AA1 | Siemens | VERDRAHTUNGSBAUSATZ, SCHRAUB ELEKTRISCH UND MECHANISCH, INCL. MECH. VERRIEGELUNG, FUER WENDESTARTER, BGR. S00 | Stk.
3RA6120-1AB32 | Siemens | SIRIUS, KOMPAKTABZWEIG, DIREKTSTARTER 690 V, AC/DC 24 V, 50 ... 60 HZ, 0,1 ... 0,4 A, IP20, ANSCHLUSS HAUPTSTROMKREIS: SCHRAUBANSCHLUSS, ANSCHLUSS HILFSSTROMKREIS: SCHRAUBANSCHLUSS | Stk.
3RA6120-1CB32 | Siemens | SIRIUS, KOMPAKTABZWEIG, DIREKTSTARTER 690 V, AC/DC 24 V, 50 ... 60 HZ, 1 ... 4 A, IP20, ANSCHLUSS HAUPTSTROMKREIS: SCHRAUBANSCHLUSS, ANSCHLUSS HILFSSTROMKREIS: SCHRAUBANSCHLUSS | Stk.
3RA6120-1DB32 | Siemens | SIRIUS, KOMPAKTABZWEIG, DIREKTSTARTER 690 V, AC/DC 24 V, 50 ... 60 HZ, 3 ... 12 A, IP20, ANSCHLUSS HAUPTSTROMKREIS: SCHRAUBANSCHLUSS, ANSCHLUSS HILFSSTROMKREIS: SCHRAUBANSCHLUSS | Stk.
3RA6120-1EP33 | Siemens | SIRIUS, KOMPAKTABZWEIG, DIREKTSTARTER 400 V, AC/DC 110 ... 240 V, 50 ... 60 HZ, 8 ... 32 A, IP20, ANSCHLUSS HAUPTSTROMKREIS: STECKBAR, OHNE KLEMMEN, ANSCHLUSS HILFSSTROMKREIS: SCHRAUBANSCHLUSS | Stk.
3RB2036-1UB0 | Siemens | UEBERLASTRELAIS 12,5...50 A FUER MOTORSCHUTZ BGR S2, CLASS 10 SCHUETZANBAU HAUPTSTROMKR.: SCHRAUBANS. HILFSSTROMKR.: SCHRAUBANS. HAND-AUTOMATIK-RESET | Stk.
3RB2036-2QB0 | Siemens | UEBERLASTRELAIS 6...25 A FUER MOTORSCHUTZ BGR S2, CLASS 20 SCHUETZANBAU HAUPTSTROMKR.: SCHRAUBANS. HILFSSTROMKR.: SCHRAUBANS. HAND-AUTOMATIK-RESET | Stk.
3RB2046-2EB0 | Siemens | UEBERLASTRELAIS 25...100 A FUER MOTORSCHUTZ BGR S3, CLASS 20 SCHUETZANBAU HAUPTSTROMKR.: SCHRAUBANS. HILFSSTROMKR.: SCHRAUBANS. HAND-AUTOMATIK-RESET | Stk.
3RB2056-1FC2 | Siemens | UEBERLASTRELAIS 50...200 A FUER MOTORSCHUTZ BGR S6, CLASS 10 SCHUETZANBAU/ EINZELAUFSTELLUNG HAUPTSTROMKR.: SCHIENENANS. HILFSSTROMKR.: SCHRAUBANS. HAND-AUTOMATIK-RESET | Stk.
3RB2056-1FW2 | Siemens | UEBERLASTRELAIS 50...200 A FUER MOTORSCHUTZ BGR S6, CLASS 10 SCHUETZANBAU/ EINZELAUFSTELLUNG HAUPTSTROMKR.: DURCHSTECKW. HILFSSTROMKR.: SCHRAUBANS. HAND-AUTOMATIK-RESET | Stk.
3RB2066-1GC2 | Siemens | UEBERLASTRELAIS 55...250 A FUER MOTORSCHUTZ BGR S10/S12, CLASS 10 SCHUETZANBAU/ EINZELAUFSTELLUNG HAUPTSTROMKR.: SCHIENENANS. HILFSSTROMKR.: SCHRAUBANS. HAND-AUTOMATIK-RESET | Stk.
3RB2066-2GC2 | Siemens | UEBERLASTRELAIS 55...250 A FUER MOTORSCHUTZ BGR S10/S12, CLASS 20 SCHUETZANBAU/ EINZELAUFSTELLUNG HAUPTSTROMKR.: SCHIENENANS. HILFSSTROMKR.: SCHRAUBANS. HAND-AUTOMATIK-RESET | Stk.
3RB2113-4PB0 | Siemens | UEBERLASTRELAIS 1...4 A FUER MOTORSCHUTZ BGR S00, CLASS 5...30 SCHUETZANBAU HAUPTSTROMKR.: SCHRAUBANS. HILFSSTROMKR.: SCHRAUBANS. HAND-AUTOMATIK-RESET INT. ERDSCHLUSSERKENNUNG | Stk.
3RB2113-4SB0 | Siemens | UEBERLASTRELAIS 3...12 A FUER MOTORSCHUTZ BGR S00, CLASS 5...30 SCHUETZANBAU HAUPTSTROMKR.: SCHRAUBANS. HILFSSTROMKR.: SCHRAUBANS. HAND-AUTOMATIK-RESET INT. ERDSCHLUSSERKENNUNG | Stk.
3RB2143-4UD0 | Siemens | UEBERLASTRELAIS 12,5...50 A FUER MOTORSCHUTZ BGR S3, CLASS 5...30 SCHUETZANBAU HAUPTSTROMKR.: SCHRAUBANS. HILFSSTROMKR.: FEDERZUGKL. HAND-AUTOMATIK-RESET INT. ERDSCHLUSSERKENNUNG | Stk.
3RB2153-4FC2 | Siemens | UEBERLASTRELAIS 50...200 A FUER MOTORSCHUTZ BGR S6, CLASS 5...30 SCHUETZANBAU/ EINZELAUFSTELLUNG HAUPTSTROMKR.: SCHIENENANS. HILFSSTROMKR.: SCHRAUBANS. HAND-AUTOMATIK-RESET INT. ERDSCHLUSSERKENNUNG | Stk.
3RB2163-4MC2 | Siemens | UEBERLASTRELAIS 160...630 A FUER MOTORSCHUTZ BGR S10/S12, CLASS 5...30 SCHUETZANBAU/ EINZELAUFSTELLUNG HAUPTSTROMKR.: SCHIENENANS. HILFSSTROMKR.: SCHRAUBANS. HAND-AUTOMATIK-RESET INT. ERDSCHLUSSERKENNUNG | Stk.
3RB2283-4AA1 | Siemens | AUSWERTEEINHEIT FUER MOTORVOLLSCHUTZ (MONOSTABIL) BGR S00...S12, CLASS 5...30 EINZELAUFSTELLUNG HAUPTSTROMKR.: -- HILFSSTROMKR.: SCHRAUBANS. HAND-AUTOMATIK-RESET | Stk.
3RB2906-2DG1 | Siemens | STROMWANDLER 2,4...25 A FUER 3RB22/23/24 BGR S00/S0 EINZELAUFSTELLUNG HAUPTSTROMKR.: DURCHSTECKW. HILFSSTROMKR.: -- | Stk.
3RB2906-2JG1 | Siemens | STROMWANDLER 10...100 A FUER 3RB22/23/24 BGR S2/S3 EINZELAUFSTELLUNG HAUPTSTROMKR.: DURCHSTECKW. HILFSSTROMKR.: -- | Stk.
3RB2913-0AA1 | Siemens | EINZELAUFSTELLUNGSTRAEGER FUER 3RB20/21 BGR S00 EINZELAUFSTELLUNG HAUPTSTROMKR.: SCHRAUBANS. HILFSSTROMKR.: -- | Stk.
3RB2956-2TG2 | Siemens | STROMWANDLER 20...200 A FUER 3RB22/23/24 BGR S6 SCHUETZANBAU/ EINZELAUFSTELLUNG HAUPTSTROMKR.: DURCHSTECKW. HILFSSTROMKR.: -- | Stk.
3RB2956-2TH2 | Siemens | STROMWANDLER 20...200 A FUER 3RB22/23/24 BGR S6 SCHUETZANBAU/ EINZELAUFSTELLUNG HAUPTSTROMKR.: SCHIENENANS. HILFSSTROMKR.: -- | Stk.
3RB2966-2WH2 | Siemens | STROMWANDLER 63...630 A FUER 3RB22/23/24 BGR S10/S12 SCHUETZANBAU/ EINZELAUFSTELLUNG HAUPTSTROMKR.: SCHIENENANS. HILFSSTROMKR.: -- | Stk.
3RB2984-2 | Siemens | ABDECKUNG PLOMBIERBAR FUER 3RB22/23/24 BGR S00...S12 | Stk.
3RB2987-2B | Siemens | VERBINDUNGSKABEL 0,1 M FUER 3RB22/23/24 BGR S00...S12 | Stk.
3RB2987-2D | Siemens | VERBINDUNGSKABEL 0,5 M FUER 3RB22/23/24 BGR S00...S12 | Stk.
3RF2320-1AA02 | Siemens | HALBLEITERSCHUETZ 1PHASIG 3RF2 AC51 20A 40 GRAD C 24-230V / 24V DC SCHRAUBANSCHLUSS | Stk.
3RF2320-1AA45 | Siemens | HALBLEITERSCHUETZ 1PHASIG 3RF2 AC51 20A 40 GRAD C 48-600V / 4-30V DC SCHRAUBANSCHLUSS SPERRSPANNUNG 1200V | Stk.
3RF2920-0HA16 | Siemens | LEISTUNGSREGLER STROMBEREICH 20A 40 GRAD C 400-600V / 24V AC/DC FUER HALBLEITERRELAIS / SCHUETZ | Stk.
3RF2920-0KA13 | Siemens | LEISTUNGSSTELLER STROMBEREICH 20A 40 GRAD C 110-230V / 24V AC/DC FUER HALBLEITERRELAIS / SCHUETZ MIT TEILASTUEBERWACHUNG | Stk.
3RG4011-3AB00 | Siemens | SIMATIC PXI320 INDUKTIV SENSOR M8, 3 LEITER, PNP, S DC 10...65V SN=1MM, BUENDIG 200MA, IP67 STECKER M12, TYP E, F EDELSTAHL | Stk.
3RG4011-3AF05 | Siemens | SIMATIC PXI220 INDUKTIV SENSOR M8, 3 LEITER, PNP, OE DC 15...34V SN=1,5MM, BUENDIG 200MA, IP67 STECKER M12, TYP F EDELSTAHL | Stk.
3RG4011-3AG05 | Siemens | SIMATIC PXI220 INDUKTIV SENSOR M8, 3 LEITER, PNP, S DC 10...34V SN=1,5MM, BUENDIG 200MA, IP67 STECKER M12, TYP E, F EDELSTAHL | Stk.
3RG4013-3AG01 | Siemens | SIMATIC PXI230 INDUKTIV SENSOR M18, 3 LEITER, PNP, S DC 10...34V SN=5MM, BUENDIG 200MA, IP67 STECKER M12, TYP E, F MESSING VERNICKELT | Stk.
3RG4024-3KB00-PF | Pepperl + Fuchs | Induktiver Sensor 3RG4024-3KB00-PF Art.-Nr. 552356 | Stk.
3RG6013-3AC00 | Pepperl + Fuchs | Artikel seit 2010 nicht mehr bei Siemens bestellbar, sondern jetzt alle die mit 3RG beginnen sind Pepperl + Fuchs Artikel Ultraschallsensor | Stk.
3RG6013-3AF00-PF | Pepperl + Fuchs | Ultraschallsensor 3RG6013-3AF00-PF Art.-Nr. 559674 | Stk.
3RG6015-3AD00-PF | Pepperl + Fuchs | Ultraschallsensor 3RG6015-3AD00-PF Nr. 559670 | Stk.
3RG6024-3AC00 | Siemens | Dieses Produkt ist nicht mehr lieferbar. | Stk.
3RG7040-0AB00 | Siemens | SIMATIC PXO110 D4, REFLEXIONS-LICHTTASTER, ENERGETISCH , D4X45, DC 10-30V, 50MM, PNP, HELLSCHALTEND, 100MA, KABEL 2M PUR, 3X0,14QMM, IP67 | Stk.
3RG7211-6MC00 | Siemens | nicht mehr lieferbar, angefragt bei Peppel&Fuchs | Stk.
3RG7640-0AB00 | Siemens | SIMATIC PXO210 M18S, REFLEXIONS-LICHTTASTER, ENERGETISCH, GERADE OPTIK, M18X52, DC 10-30V, 500MM, PNP, HELLSCHALTEND, 150MA, KABEL 2M PUR, 3X0,34QMM, IP67 | Stk.
3RG7825-1CB1 | Siemens | AUSWERTEEINHEIT TYP 2 RELAISAUSGANG | Stk.
3RG7857-1BD | Siemens | SCHALTLEISTEN AUSWERTEGERAET 2 SCHLIESSER / 1 OEFFNER | Stk.
3RG9001-0AG00 | Siemens | AS-INTERFACE ANWENDERMODUL IP67 DIGITAL, 4E 4 X 1 EINGANG, MAX. 200MA, PNP, 4 X M12 BUCHSEN, EMS | Stk.
3RG9002-0DA00 | Siemens | AS-INTERFACE MODUL F90 DIGITAL, 4E/4A, 2/3-LEITER,IP20 4 X 1 EINGANG, MAX. 200MA, PNP, 4 X 1 AUSG., ELEKTR.,2A, DC 24V ANSCHLUSS UEBER SCHRAUB- KLEMMEN, BAUBREITE 90MM | Stk.
3RG9002-0DE00 | Siemens | AS-INTERFACE MODUL F90, IP20, DIGITAL, 16E (MULTIPLEXING) 16 X 1 EINGANG, 2-LEITER ANSCHLUSS UEBER SCHRAUBKLEMMEN FUNKTIONSBAUSTEIN NOTWENDIG BAUBREITE 90MM | Stk.
3RH1122-1AF00 | Siemens | HILFSSCHUETZ, 2S+2OE, AC 110V, 50/60HZ, SCHRAUBANSCHLUSS, BGR. S00 | Stk.
3RH1122-1AM20 | Siemens | HILFSSCHUETZ, 2S+2OE, AC 208V, 50/60HZ, SCHRAUBANSCHLUSS, BGR. S00 | Stk.
3RH1122-1AP00 | Siemens | HILFSSCHUETZ, 2S+2OE, AC 230V, 50/60HZ, SCHRAUBANSCHLUSS, BGR. S00 | Stk.
3RH1122-1BB40 | Siemens | HILFSSCHUETZ, 2S+2OE, DC 24V, SCHRAUBANSCHLUSS, BGR. S00 | Stk.
3RH1122-1JB40 | Siemens | KOPPELSCHUETZ, 2S+2OE, DC 24V, 0,7...1,25*US, M.DIODE, SCHRAUBANSCHLUSS, BGR. S00 | Stk.
3RH1122-1KB40 | Siemens | KOPPELSCHUETZ, 2S+2OE, DC 24V, 0,7...1,25*US, MIT VARISTOR, SCHRAUBANSCHLUSS, BGR. S00 | Stk.
3RH1122-2BB40 | Siemens | HILFSSCHUETZ, 2S+2OE, DC 24V, CAGE CLAMP-ANSCHLUSS, BGR. S00 | Stk.
3RH1131-1AB00 | Siemens | HILFSSCHUETZ, 3S+1OE, AC 24V, 50/60HZ, SCHRAUBANSCHLUSS, BGR. S00 | Stk.
3RH1131-1AF00 | Siemens | HILFSSCHUETZ, 3S+1OE, AC 110V, 50/60HZ, SCHRAUBANSCHLUSS, BGR. S00 | Stk.
3RH1131-1AF10 | Siemens | HILFSSCHUETZ, 3S+1OE, AC 230V 50 HZ 264V 60 HZ SCHRAUBANSCHLUSS, BGR. S00 | Stk.
3RH1131-1AP00 | Siemens | HILFSSCHUETZ, 3S+1OE, AC 230V, 50/60HZ, SCHRAUBANSCHLUSS, BGR. S00 | Stk.
3RH1131-1AV00 | Siemens | HILFSSCHUETZ, 3S+1OE, AC 400V, 50/60HZ, SCHRAUBANSCHLUSS, BGR. S00 | Stk.
3RH1131-1BB40 | Siemens | HILFSSCHUETZ, 3S+1OE, DC 24V, SCHRAUBANSCHLUSS, BGR. S00 | Stk.
3RH1131-1BF40 | Siemens | HILFSSCHUETZ, 3S+1 OE, DC 110V, SCHRAUBANSCHLUSS, BGR. S00 | Stk.
3RH1131-1KB40 | Siemens | KOPPELSCHUETZ, 3S+1OE, DC 24V, 0,7...1,25*US, MIT VARISTOR, SCHRAUBANSCHLUSS, BGR. S00 | Stk.
3RH1131-2BB40 | Siemens | HILFSSCHUETZ, 3S+1OE, DC 24V, CAGE CLAMP-ANSCHLUSS, BGR. S00 | Stk.
3RH1140-1AB00 | Siemens | HILFSSCHUETZ, 4S, AC 24V, 50/60HZ, SCHRAUBANSCHLUSS, BGR. S00 | Stk.
3RH1140-1AK60 | Siemens | HILFSSCHUETZ, 4S, AC 110V, 50HZ/120V, 60HZ, SCHRAUBANSCHLUSS, BGR. S00 | Stk.
3RH1140-1AN20 | Siemens | HILFSSCHUETZ, 4S, AC 220V, 50/60HZ, SCHRAUBANSCHLUSS, BGR. S00 | Stk.
3RH1140-1AP00 | Siemens | HILFSSCHUETZ, 4S, AC 230V, 50/60HZ, SCHRAUBANSCHLUSS, BGR. S00 | Stk.
3RH1140-1AP60 | Siemens | HILFSSCHUETZ, 4S, AC 220V, 50HZ/240V, 60HZ, SCHRAUBANSCHLUSS, BGR. S00 | Stk.
3RH1140-1BB40 | Siemens | HILFSSCHUETZ, 4S, DC 24V, SCHRAUBANSCHLUSS, BGR. S00 | Stk.
3RH1140-1BB40-ZW98 | Siemens | HILFSSCHUETZ, 4S, DC 24V, SCHRAUBANSCHLUSS, BGR. S00 MEHRSTUECKVERPACKUNG, PACKUNG = 20 STUECK | Stk.
3RH1140-1BC40 | Siemens | HILFSSCHUETZ, 4 S, DC 30 V, SCHRAUBANSCHLUSS, BGR. S00 | Stk.
3RH1140-1BN40 | Siemens | HILFSSCHUETZ, 4S, DC 250V, SCHRAUBANSCHLUSS, BGR. S00 | Stk.
3RH1140-1WB40 | Siemens | KOPPELSCHUETZ F. HILFSSTROMKR., 4S, DC 24V, BGR. S00, 0,85...1,85 X US, 1,4W, SCHRAUBANSCHLUSS, INTERGRIERTER VARISTOR | Stk.
3RH1140-2BP40 | Siemens | HILFSSCHUETZ, 4S, DC 230V, CAGE CLAMP-ANSCHLUSS, BGR. S00 | Stk.
3RH1244-1AP00 | Siemens | HILFSSCHUETZ, 4S+4OE, AUFSATZBLOCK UNLOESBAR, AC 230V, 50/60HZ, SCHRAUBANSCHLUSS, BGR. S00 | Stk.
3RH1262-1AP00 | Siemens | HILFSSCHUETZ, 6S+2OE, AUFSATZBLOCK UNLOESBAR, AC 230V, 50/60HZ, SCHRAUBANSCHLUSS, BGR. S00 | Stk.
3RH1911-1AA10 | Siemens | HILFSSCHALTERBLOCK, 1S, DIN EN 50005,ANSCHLUSS VON OBEN SCHRAUBANSCHLUSS, BGR. S00, FUER HILFS- UND MOTORSCHUETZE | Stk.
3RH1911-1BA01 | Siemens | HILFSSCHALTERBLOCK, 1OE, DIN EN 50005,ANSCHLUSS V. UNTEN SCHRAUBANSCHLUSS, BGR. S00, FUER HILFS- UND MOTORSCHUETZE | Stk.
3RH1911-1FA11 | Siemens | HILFSSCHALTERBLOCK, 11, 1S+1OE, DIN EN 50005, SCHRAUBANSCHLUSS, BGR. S00, FUER HILFS- UND MOTORSCHUETZE | Stk.
3RH1911-1FA20 | Siemens | HILFSSCHALTERBLOCK, 20, 2S, DIN EN 50005, SCHRAUBANSCHLUSS, BGR. S00, FUER HILFS- UND MOTORSCHUETZE | Stk.
3RH1911-1FA22 | Siemens | HILFSSCHALTERBLOCK, 22, 2S+2OE, DIN EN 50005, SCHRAUBANSCHLUSS, BGR. S00, FUER HILFS- UND MOTORSCHUETZE | Stk.
3RH1911-1FA31 | Siemens | HILFSSCHALTERBLOCK, 31, 3S+1OE, DIN EN 50005, SCHRAUBANSCHLUSS, BGR. S00, FUER HILFS- UND MOTORSCHUETZE | Stk.
3RH1911-1FA40 | Siemens | HILFSSCHALTERBLOCK, 40, 4S, DIN EN 50005, SCHRAUBANSCHLUSS, BGR. S00, FUER HILFS- UND MOTORSCHUETZE | Stk.
3RH1911-1FB22 | Siemens | HILFSSCHALTERBLOCK, 22, 2S+2OE, 1U, DIN EN 50005, SCHRAUBANSCHLUSS, BGR. S00, FUER HILFS- UND MOTORSCHUETZE | Stk.
3RH1911-1GA04 | Siemens | HILFSSCHALTERBLOCK, 44E, 4OE, DIN EN 50011, SCHRAUBANSCHLUSS, FUER HILFSSCHUETZE, 4POLIG | Stk.
3RH1911-1GA13 | Siemens | HILFSSCHALTERBLOCK, 53E,1S+3OE, DIN EN 50011, SCHRAUBANSCHLUSS, FUER HILFSSCHUETZE, 4POLIG | Stk.
3RH1911-1GA22 | Siemens | HILFSSCHALTERBLOCK, 62E,2S+2OE, DIN EN 50011, SCHRAUBANSCHLUSS, FUER HILFSSCHUETZE, 4POLIG | Stk.
3RH1911-1GA40 | Siemens | HILFSSCHALTERBLOCK, 80E, 4S, DIN EN 50011, SCHRAUBANSCHLUSS, FUER HILFSSCHUETZE, 4POLIG | Stk.
3RH1911-1HA12 | Siemens | HILFSSCHALTERBLOCK, 22E,1S+2OE, DIN EN 50012, SCHRAUBANSCHLUSS, FUER MOTORSCHUETZE, 4POLIG | Stk.
3RH1911-1HA13 | Siemens | HILFSSCHALTERBLOCK, 23E,1S+3OE, DIN EN 50012, SCHRAUBANSCHLUSS, FUER MOTORSCHUETZE, 4POLIG | Stk.
3RH1911-1HA22 | Siemens | HILFSSCHALTERBLOCK, 32E,2S+2OE, DIN EN 50012, SCHRAUBANSCHLUSS, FUER MOTORSCHUETZE, 4POLIG | Stk.
3RH1911-1HA31 | Siemens | HILFSSCHALTERBLOCK, 3S+1OE DIN EN50012, SCHRAUBANSCHLUSS, FUER MOTORSCHUETZE, 4 POLIG | Stk.
3RH1911-1MA11 | Siemens | HILFSSCHALTERBLOCK, 1S+1OE, DIN EN 50005,ANSCHLUSS V. UNTEN SCHRAUBANSCHLUSS, BGR. S00, FUER HILFS- UND MOTORSCHUETZE | Stk.
3RH1911-2FA40 | Siemens | HILFSSCHALTERBLOCK, 40, 4S, DIN EN 50005, CAGE CLAMP-ANSCHLUSS, BGR. S00, FUER HILFS- UND MOTORSCHUETZE | Stk.
3RH1911-2GA22 | Siemens | HILFSSCHALTERBLOCK, 62E,2S+2OE, DIN EN 50011, CAGE CLAMP-ANSCHLUSS, FUER HILFSSCHUETZE, 4POLIG | Stk.
3RH1911-2GA40 | Siemens | HILFSSCHALTERBLOCK, 80E, 4S, DIN EN 50011, CAGE CLAMP-ANSCHLUSS, FUER HILFSSCHUETZE, 4POLIG | Stk.
3RH1921-1CA01 | Siemens | HILFSSCHALTERBLOCK, 1OE, DIN EN 50005, SCHRAUBANSCHLUSS, FUER MOTORSCHUETZE, 1POLIG | Stk.
3RH1921-1CA10 | Siemens | HILFSSCHALTERBLOCK, 1S, DIN EN 50005, SCHRAUBANSCHLUSS, FUER MOTORSCHUETZE, 1POLIG | Stk.
3RH1921-1DA11 | Siemens | HILFSSCHALTERBLOCK, 1S+1OE, DIN EN 50012, SEITLICH, 10MM, SCHRAUBANSCHLUSS, BGR. S0...S12 FUER MOTORSCHUETZE 1. SEITL. HILFSSCHALTER | Stk.
3RH1921-1EA11 | Siemens | HILFSSCHALTERBLOCK, 1S+1OE, DIN EN 50005, SEITLICH, 10MM, SCHRAUBANSCHLUSS, BGR. S0...S12 FUER MOTORSCHUETZE, 2POLIG 1. SEITL. HILFSSCHALTER | Stk.
3RH1921-1EA20 | Siemens | HILFSSCHALTERBLOCK, 2S, DIN EN 50005, SEITLICH, 10MM, SCHRAUBANSCHLUSS, BGR. S0...S12 FUER MOTORSCHUETZE, 2POLIG 1. SEITL. HILFSSCHALTER | Stk.
3RH1921-1FA22 | Siemens | AUFSATZBLOCK,4POL,2S+20E DIN EN 50005 | Stk.
3RH1921-1FA31 | Siemens | AUFSATZBLOCK,4POL,3S+1OE DIN EN 50005 | Stk.
3RH1921-1FA40 | Siemens | AUFSATZBLOCK,4POL,4S DIN EN 50005 | Stk.
3RH1921-1FC22 | Siemens | HILFSSCHALTERBLOCK 22U, 2S+2OE, DIN EN 50005, SCHRAUBANSCHLUSS, BAUGROESSE S0...S12 | Stk.
3RH1921-1FE22 | Siemens | ELEKTRONIKGER. HILFSSCHALTER, DIN EN 50005, 1S+1OE, GEKAPSELT, UND 1S+1OE, UNGEKAPSELT, BGR. S0...S12, FRONTSEITIG | Stk.
3RH1921-1HA13 | Siemens | HILFSSCHALTERBLOCK, 13, 1S+3OE, DIN EN 50012, 4POLIG, SCHRAUBANSCHLUSS, FUER MOTORSCHUETZE BGR. S0...S3 | Stk.
3RH1921-1HA22 | Siemens | HILFSSCHALTERBLOCK, 22, 2S+2OE, DIN EN 50012, 4POLIG, SCHRAUBANSCHLUSS, FUER MOTORSCHUETZE BGR. S0..S3 | Stk.
3RH1921-1JA11 | Siemens | HILFSSCHALTERBLOCK, 1S+1OE, DIN EN 50012, SEITLICH, 10MM, SCHRAUBANSCHLUSS, BGR. S3...S12 FUER MOTORSCHUETZE, 2POLIG 2. SEITL. HILFSSCHALTER | Stk.
3RH1921-1LA11 | Siemens | HILFSSCHALTERBLOCK, 1S+1OE, DIN EN 50005,2POLIG SCHRAUBANSCHLUSS, FUER MOTORSCHUETZE, LEITUNGSEINFUEHRUNG VON OBEN | Stk.
3RH1921-1MA11 | Siemens | HILFSSCHALTERBLOCK, 1S+1OE, DIN EN 50005,2POLIG SCHRAUBANSCHLUSS, FUER MOTORSCHUETZE, LEITUNGSEINFUEHRUNG VON UNTEN | Stk.
3RH1921-1MA20 | Siemens | HILFSSCHALTERBLOCK, 2S, DIN EN 50005,2POLIG SCHRAUBANSCHLUSS, FUER MOTORSCHUETZE, LEITUNGSEINFUEHRUNG VON UNTEN | Stk.
3RH1924-1GP11 | Siemens | KOPPELGLIED ZUM DIREKTEN SPULENANBAU F. SIRIUS-SCHUETZE, BGR. S0...S3, DC 24V, 1S, | Stk.
3RH2122-1BB40 | Siemens | HILFSSCHUETZ, 2S+2OE, DC 24V, BGR. S00, SCHRAUBANSCHLUSS | Stk.
3RH2140-1AB00 | Siemens | HILFSSCHUETZ, 4S, AC 24V, 50/60 HZ, BGR. S00, SCHRAUBANSCHLUSS | Stk.
3RH2140-1BB40 | Siemens | HILFSSCHUETZ, 4S, DC 24V, BGR. S00, SCHRAUBANSCHLUSS | Stk.
3RH2440-1BM40 | Siemens | HILFSSCHUETZ VERKLINKT, 4S, DC 220V, BGR. S00, SCHRAUBANSCHLUSS | Stk.
3RH2911-1FA22 | Siemens | HILFSSCH.BL., FRONT, 2S+2OE, STROMB.: 1S, 1OE, 1OE, 1S, FUER HILFS- UND MOTORSCHUETZE, BGR. S00 UND S0, SCHRAUBANSCHLUSS, .3 / .4,.1 / .2,.1 / .2,.3 / .4 | Stk.
3RH2911-1FA22-0MA0 | Siemens | HILFSSCH.BL., FRONT, 2S+2OE, STROMB.: 1S, 1S, 1OE, 1OE, FUER HILFS- UND MOTORSCHUETZE, BGR. S00 UND S0, SCHRAUBANSCHLUSS, .3 / .4,.3 / .4,.1 / .2,.1 / .2 | Stk.
3RH2911-1FA40 | Siemens | HILFSSCH.BL., FRONT, 4S, STROMB.: 1S, 1S, 1S, 1S, FUER HILFS- UND MOTORSCHUETZE, BGR. S00 UND S0, SCHRAUBANSCHLUSS, .3 / .4,.3 / .4,.3 / .4,.3 / .4 | Stk.
3RH2911-1GA31 | Siemens | HILFSSCH.BL., FRONT, 3S+1OE, STROMB.: 1S, 1OE, 1S, 1S, FUER HILFSSCHUETZE, BGR. S00, SCHRAUBANSCHLUSS, 53 / 54,61 / 62,73 / 74,83 / 84 | Stk.
3RH2911-1GA40 | Siemens | HILFSSCH.BL., FRONT, 4S, STROMB.: 1S, 1S, 1S, 1S, FUER HILFSSCHUETZE, BGR. S00, SCHRAUBANSCHLUSS, 53 / 54,63 / 64,73 / 74,83 / 84 | Stk.
3RH2911-1HA22 | Siemens | HILFSSCH.BL., FRONT, 2S+2OE, STROMB.: 1OE, 1OE, 1S, 1S, FUER HILFS- UND MOTORSCHUETZE, BGR. S00 UND S0, SCHRAUBANSCHLUSS, .1 / .2,.1 / .2,.3 / .4,.3 / .4 | Stk.
3RH2911-1MA20 | Siemens | HILFSSCH.BL., FRONT, 2S, STROMB.: 1S, 1S,ANSCHL.V.UNTEN, FUER HILFS- UND MOTORSCHUETZE, BGR. S00 UND S0, SCHRAUBANSCHLUSS, 73 / 74, 83 / 84 | Stk.
3RH2921-1DA20 | Siemens | HILFSSCH.BL. SEITLICH, 2S, STROMB.: 1S, 1S FUER MOTORSCHUETZE, BGR. S0, SCHRAUBANSCHLUSS R: 33/34, 43/44 L: 53/54, 63/64 | Stk.
3RK1200-0CE02-0AA2 | Siemens | AS-INTERFACEMODUL SLIMLINE,IP20 S22,5,DIGITAL,4E, 2/3-LEITER, 4 X 1 EINGANG, 200MA, PNP SCHRAUBKLEMMENANSCHLUSS BAUBREITE MODUL 22,5MM | Stk.
3RK1301-0AB10-1AB4 | Siemens | RS1E-X FUER ET200S HIGH FEATURE REVERSIERSTARTER EINSTELLBEREICH 0,3...3A MECHANISCH SCHALTEN ELEKTRONISCH SCHUETZEN AC-3/BIS 1,1KW/400V ERWEITERBAR FUER BRAKE CONTROL MODUL 2DI MODUL 2DI MODUL LEISTUNGSSCHALTERMELDUNG PARAMETRIERBAR DPV 1 FAEHIG PROFIENERGY FAEHIG AN PN | Stk.
3RK1301-0BB10-1AB4 | Siemens | RS1E-X FUER ET200S HIGH FEATURE REVERSIERSTARTER EINSTELLBEREICH 2,4...8A MECHANISCH SCHALTEN ELEKTRONISCH SCHUETZEN AC-3/BIS 3KW/400V ERWEITERBAR FUER BRAKE CONTROL MODUL 2DI MODUL 2DI MODUL MOTORSTARTER ES LEISTUNGSSCHALTERMELDUNG PARAMETRIERBAR DPV 1 FAEHIG PROFIENERGY FAEHIG AN PN | Stk.
3RK1301-0BB13-1AA4 | Siemens | F-RS1E-X FUER ET 200S FAILSAFE REVERSIERSTARTER EINSTELLBEREICH 2,4...8A MECHANISCH SCHALTEN ELEKTRONISCH SCHUETZEN AC-3/BIS 3KW/400V ERWEITERBAR FUER BRAKE CONTROL MODUL 2DI MODUL 2DI MODUL LEISTUNGSSCHALTERMELDUNG PARAMETRIERBAR | Stk.
3RK1301-0CB10-0AB4 | Siemens | DS1E-X FUER ET200S HIGH FEATURE DIREKTSTARTER EINSTELLBEREICH 2,4...16A MECHANISCH SCHALTEN ELEKTRONISCH SCHUETZEN AC-3/BIS 7,5KW/400V ERWEITERBAR FUER BRAKE CONTROL MODUL 2DI MODUL 2DI MODUL MOTORSTARTER ES LEISTUNGSSCHALTERMELDUNG PARAMETRIERBAR DPV 1 FAEHIG PROFIENERGY FAEHIG AN PN | Stk.
3RK1301-0GB00-0AA2 | Siemens | DS1-X FUER ET 200S STANDARD DIREKTSTARTER, ERWEITERBAR EINSTELLBEREICH 0,45...0,63A AC-3, 0,18KW/400V ELEKROMECHANIK STARTER FUER BRAKE CONTROL MODUL | Stk.
3RK1301-1DB00-0AA2 | Siemens | DS1-X FUER ET 200S STANDARD DIREKTSTARTER, ERWEITERBAR EINSTELLBEREICH 2,2...3,2A AC-3, 1,1KW/400V ELEKROMECHANIK STARTER FUER BRAKE CONTROL MODUL | Stk.
3RK1301-1EB00-1AA2 | Siemens | RS1-X FUER ET 200S STANDARD REVERSIERSTARTER, ERWEITERBAR EINSTELLBEREICH 2,8...4A AC-3, 1,5KW/400V ELEKROMECHANIK STARTER FUER BRAKE CONTROL MODUL | Stk.
3RK1304-0HS00-6AA0 | Siemens | ET 200PRO RSM REPARATURSCHALTERMODUL; BIS 25A; TRENNERFUNKTION FUER HAUPTSTROMKREIS HAN Q4/2 | Stk.
3RK1304-5KS40-4AA0 | Siemens | ET 200PRO DSE ST DIREKTSTARTER STANDARD; MECH. SCHALTEN; ELEKTRO. UE-SCHUTZ; 3 AC 400V/0,9KW; 0,15A...2,00A; OHNE BREMSKONTAKT HAN Q4/2 - HAN Q8/0 | Stk.
3RK1304-5KS40-5AA0 | Siemens | ET 200PRO RSE ST REVERSIERSTARTER STANDARD; MECH. SCHALTEN; ELEKTRO. UE-SCHUTZ; 3 AC 400V/0,9KW; 0,15A...2,00A; OHNE BREMSKONTAKT HAN Q4/2 - HAN Q8/0 | Stk.
3RK1304-5LS40-5AA0 | Siemens | ET 200PRO RSE ST REVERSIERSTARTER STANDARD; MECH. SCHALTEN; ELEKTRO. UE-SCHUTZ; 3 AC 400V/5,5KW; 1,50A...12,00A OHNE BREMSKONTAKT HAN Q4/2 - HAN Q8/0 | Stk.
3RK1400-1CE00-0AA2 | Siemens | AS-INTERFACE SLIMLINEMODUL S45, DIGITAL,4E/4A, 2/3-LEITER,IP20, 4 X 1 EINGANG, 200MA, PNP, 4 X 1 AUSGANG, 1A, DC 24V SCHRAUBKLEMMENANSCHLUSS BAUBREITE MODUL 45MM | Stk.
3RK1901-1NN10 | Siemens | AS-INTERFACE VERTEILER KOMPAKT FUER AS-I PROFILLEITUNG, VERTEILFUNKTION, TRENNFUNKTION, IP 67/68/69K, MAX. 8A | Stk.
3RK1902-0CC00 | Siemens | STECKERSATZ, WEITERLEITUNG 6 X 2,5QMM, 9POLIG, KOMPLETT MIT PG16 KABELEINFUEHRUNG | Stk.
3RK1902-0CE00 | Siemens | STECKERSATZ, MOTORANSCHLUSS 8 X 1,5QMM, 9POLIG, KOMPLETT MIT PG16 KABELEINFUEHRUNG | Stk.
3RK1902-0CJ00 | Siemens | VERSCHLUSSKAPPE FUER 9POL. ENERGIEBUCHSEN | Stk.
3RK1903-0AG00 | Siemens | TM-XB15 S24-01 FUER ET 200S XB1/XB2/XB5 TERMINALMODUL FUER BEFESTIGUNG FUER BRAKE CONTROL MODULE RECHTS NEBEN DS1-X,RS1-X,DS1E-X RS1E-X,DSS1E-X OHNE XB2 F-DS1E-X,F-RS1E-X | Stk.
3RK1903-0AK10 | Siemens | 65MM TERMINALMODUL FUER ET200S HIGH FEATURE DREKTSTARTER/DIREKTSANFT- STARTER, OHNE ZULEITUNGSANSCHLUSS | Stk.
3RK1903-0CB00 | Siemens | XB1 FUER ET 200S/DS-X/RS-X BRAKE CONTROL MODUL, DC 24V, 4A FUER MOTOREN MIT MECHANISCHEN BREMSEN | Stk.
3RK1903-0CG00 | Siemens | CONTROL UNIT ZU ET 200S | Stk.
3RK1903-0CH10 | Siemens | 2DI DC24V COM CONTROL MODUL F. ET200S HIGH FEATURE STARTER F. ET 200S FAILSSAFE STARTER F. LOKALE EINGANGSFUNKTIONEN MIT COM-INTERFACE FUER PC-KABEL 6ED1057-1AA00-0BA0 | Stk.
3RK1903-0CH20 | Siemens | 2DI DC24V LC COM CONTROL MODUL F. ET200S HIGH FEATURE STARTER F. ET 200S FAILSSAFE STARTER F. LOKALE EINGANGSFUNKTIONEN ODER F. HANDBETRIEB MIT COM-INTERFACE FUER PC-KABEL 6ED1057-1AA00-0BA0 | Stk.
3RK1903-3AA00 | Siemens | FUER PM-D F PROFISAFE MIT PROFIBUS ODER PROFINET FUER POTENTIALGRUPPPE, FUER EINSPEISUNG | Stk.
3RK1903-3AD00 | Siemens | 130MM TERMINALMODUL FUER F-RS1E-X MIT ZULEITUNGSANSCHLUSS, MIT KODIERUNG FUER ABSCHALT- GRUPPEN | Stk.
3RK1903-3BA02 | Siemens | PM-D F PROFISAFE POWERMODUL FUER FAILSAFE MOTORSTARTER, FUER FAILSAFE KONTAKTVERVIEL- FACHER, MIT 6 ABSCHALTGRUPPEN FUER PROFIBUS ODER PROFINET STECKBAR AUF TM-PF30 S47-F1 FUER F-FREQUENCE UMRICHTER 30MM | Stk.
3RK1911-2BE10 | Siemens | BUCHSENEINSATZ HAN Q4/2 5 KONTAKTBUCHSEN 4MM2 2 HILFSKONTAKT 0,5MM2 PIN 11+12 STECKERSATZ ENERGIEEINSPEISUNG FUER ANSCHLUSS AN MS, RSM DER ET 200PRO, M200D TUELLENGEHAUESE GEWINKELTER ABGANG INKLUSIVE VERSCHRAUBUNG | Stk.
3RK1911-2BE30 | Siemens | BUCHSENEINSATZ HAN Q4/2 5 KONTAKTBUCHSEN 6MM2 2 HILFSKONTAKT 0,5MM2 PIN 11+12 STECKERSATZ ENERGIEEINSPEISUNG FUER ANSCHLUSS AN MS, RSM DER ET 200PRO, M200D TUELLENGEHAUESE GEWINKELTER ABGANG INKLUSIVE VERSCHRAUBUNG | Stk.
3RK1911-2BE50 | Siemens | BUCHSENEINSATZ HAN Q4/2 5 KONTAKTBUCHSEN 2,5MM2 2 HILFSKONTAKT 0,5MM2 PIN 11+12 STECKERSATZ ENERGIEEINSPEISUNG FUER ANSCHLUSS AN MS, RSM DER ET 200PRO, M200D TUELLENGEHAUESE GEWINKELTER ABGANG INKLUSIVE VERSCHRAUBUNG | Stk.
3RK1922-2BA00 | Siemens | RUECKWANDBUSMODUL 110MM FUER ET 200PRO MOTORSTARTER ; REPARATURSCHALTERMODULE UND ASM ABSCHALTMODUL 400V | Stk.
3RK1922-2BQ00 | Siemens | ENERGIEBRUECKENSTECKER ZUR ENERGIEWEITERLEITUNG (400V) VON ET 200PRO REPARATURSCHALTERMODUL ODER MOTORSTARTER ZU MOTORSTARTER | Stk.
3RN1000-1AB00 | Siemens | THERMISTOR-MOTORSCHUTZ, KOMPAKT-AUSWERTEGERAET, AUTO, 1W, AC/DC 24V SCHRAUBANSCHLUSS | Stk.
3RN1010-1CM00 | Siemens | THERMISTOR-MOTORSCHUTZ, STANDARD-AUSWERTEGERAET, AUTO, 1S+1OE, AC 230V, SCHRAUBANSCHLUSS | Stk.
3RN1011-1BM00 | Siemens | THERMISTOR-MOTORSCHUTZ STANDARD-AUSWERTEGERAET, HAND/FERN, 2W,AC230V, SCHRAUBANSCHLUSS, KURZSCHLUSSERKENNUNG, GALVANISCHE TRENNUNG | Stk.
3RN1011-1CB00 | Siemens | THERMISTOR-MOTORSCHUTZ, STANDARD-AUSWERTEGERAET, HAND, 1S+1OE, AC/DC 24V, SCHRAUBANSCHLUSS | Stk.
3RN1011-1CK00 | Siemens | THERMISTOR-MOTORSCHUTZ, STANDARD-AUSWERTEGERAET, HAND, 1S+1OE, AC 230/110V, SCHRAUBANSCHLUSS | Stk.
3RN1062-1CW00 | Siemens | THERMISTOR-MOTORSCHUTZ FUER 6 FUEHLERKREISE, MEHRMOTORENSCHUTZ, 1S+1OE, UC 24...240V, SCHRAUBANSCHLUSS | Stk.
3RP1505-1AA40 | Siemens | ZEITRELAIS, MULTIFUNKTION, 1 WECHSLER, MIT LED, 0,05S...100HR, DC 12V, ANALOG EINSTELLBAR, SCHRAUBANSCHLUSS | Stk.
3RP1505-1AP30 | Siemens | ZEITRELAIS, MULTIFUNKTION, 1 WECHSLER, 8 FUNKTIONEN, 15 ZEITBEREICHE,(1,3,10,30,100) (S, MIN, HR), AC/DC 24V UND AC 200... 240V, BEI AC 50/60HZ MIT LED, SCHRAUBANSCHLUSS | Stk.
3RP1505-1AW30 | Siemens | ZEITRELAIS, MULTIFUNKTION 1 WECHLSER, 8 FUNKTIONEN, 15 ZEITBEREICHE,(1,3,10,30,100) (S, MIN, HR), AC/DC 24...240V, BEI AC 50/60HZ MIT LED, SCHRAUBANSCHLUSS | Stk.
3RP1505-1BP30 | Siemens | ZEITRELAIS, MULTIFUNKTION, 2 WECHLSER, 16 FUNKTIONEN, 15 ZEITBEREICHE,(1,3,10,30,100) (S, MIN, HR), AC 24V 200... 240V UND DC 24V, BEI AC 50/60HZ MIT LED, SCHRAUBANSCHLUSS | Stk.
3RP1505-1BQ30 | Siemens | ZEITRELAIS, MULTIFUNKTION, 2 WECHLSER, 16 FUNKTIONEN, 15 ZEITBEREICHE (1,3,10,30,100) (S, MIN, HR), AC 24V 100... 127V UND DC 24V, BEI AC 50/60HZ MIT LED, SCHRAUBANSCHLUSS | Stk.
3RP1505-1BT20 | Siemens | ZEITRELAIS, MULTIFUNKTION, 2 WECHSLER, 16 FUNKTIONEN, AC 400...440V, 0,05S...100HR, SCHRAUBANSCHLUSS | Stk.
3RP1511-1AP30 | Siemens | ZEITRELAIS, ELEKTRONISCH, ANSPRECHVERZOEGERT, 1 WECHSLER, 1ZEITBEREICH 0,5S...10S, AC 24, 200...240V UND DC 24V, BEI AC 50/60HZ MIT LED, SCHRAUBANSCHLUSS | Stk.
3RP1512-1AP30 | Siemens | ZEITRELAIS, ELEKTRONISCH, ANSPRECHVERZOEGERT, 1 WECHSLER, 1 ZEITBEREICHE, 1,5S...30S, AC 24, 200...240V UND DC 24V, BEI AC 50/60HZ MIT LED, SCHRAUBANSCHLUSS | Stk.
3RP1525-1AP30 | Siemens | ZEITRELAIS, ELEKTRONISCH, ANSPRECHVERZOEGERT, 1 WECHSLER, 15 ZEITBEREICHE, 0,05S...100HR, AC 24, 200...240V UND DC 24V, BEI AC 50/60HZ MIT LED, SCHRAUBANSCHLUSS | Stk.
3RP1525-1AQ30 | Siemens | ZEITRELAIS, ELEKTRONISCH, ANSPRECHVERZOEGERT, 1 WECHSLER, 15 ZEITBEREICHE, 0,05S...100HR, AC 24, 100...127V UND DC 24V, BEI AC 50/60HZ MIT LED, SCHRAUBANSCHLUSS | Stk.
3RP1525-1BP30 | Siemens | ZEITRELAIS, ELEKTRONISCH, ANSPRECHVERZOEGERT, 2 WECHSLER, 15 ZEITBEREICHE, 0,05S...100HR, AC 24, 200...240V UND DC 24V, BEI AC 50/60HZ MIT LED, SCHRAUBANSCHLUSS | Stk.
3RP1525-1BW30 | Siemens | ZEITRELAIS, ELEKTRONISCH, ANSPRECHVERZOEGERT, 2 WECHSLER, 15 ZEITBEREICHE, 0,05S...100HR, AC/DC 24...240V, WEITSPANNUNG, BEI AC 50/60HZ SCHRAUBANSCHLUSS | Stk.
3RP1531-1AP30 | Siemens | ZEITRELAIS, ELEKTRONISCH, RUECKFALLVERZOEGERT, 1 WECHSLER, MIT HILFSSPANNUNG, 1 ZEITBEREICH 0,5S...10S, AC 24, 200...240V UND DC 24V, BEI AC 50/60HZ MIT LED, SCHRAUBANSCHLUSS | Stk.
3RP1532-1AQ30 | Siemens | ZEITRELAIS, ELEKTRONISCH, RUECKFALLVERZOEGERT, 1 WECHSLER, MIT HILFSSPANNUNG, 1 ZEITBEREICH 1,5S...30S, AC 24, 100...127V UND DC 24V, BEI AC 50/60HZ MIT LED, SCHRAUBANSCHLUSS | Stk.
3RP1540-1BB31 | Siemens | ZEITRELAIS, ELEKTRONISCH, RUECKFALLVERZOEGERT, 2 WECHSLER, OHNE HILFSSPANNUNG, 9 ZEITBEREICHE 0,05...600S, AC/DC 24V, MIT LED, SCHRAUBANSCHLUSS | Stk.
3RP1540-1BN31 | Siemens | ZEITRELAIS, ELEKTRONISCH, RUECKFALLVERZOEGERT, 2 WECHSLER, OHNE HILFSSPANNUNG, 9 ZEITBEREICHE 0,05...600S, AC/DC 200...240V, MIT LED, SCHRAUBANSCHLUSS | Stk.
3RP1540-2AW31 | Siemens | ZEITRELAIS, ELEKTRONISCH RUECKFALLVERZOEGERT OHNE HILFSSPANNUNG, 1 WECHSLER 9 ZEITBEREICHE 0,05S...600S AC/DC 24-240V, MIT LED, BEI AC 50/60HZ FEDERZUGKLEMME | Stk.
3RP1540-2BN31 | Siemens | ZEITRELAIS, PROZESSORBASIS RUECKFALLVERZOEGERT OHNE HILFSSPANNUNG, 2 WECHSLER, 0,05S...600S, AC/DC 200...240V FEDERZUGKLEMME, | Stk.
3RP1574-1NP30 | Siemens | ZEITRELAIS, ELEKTRONISCH, MIT STERN-DREIECK-FUNKTION, 1 SCHLIESSER VERZOEGERT, 1 SCHLIESSER UNVERZOEGERT, 1 ZEITBEREICH 1...20S, AC/DC 24V UND AC 200...240V, BEI AC 50/60HZ SCHRAUBANSCHLUSS | Stk.
3RP2005-1BW30 | Siemens | ELEKTRONISCHES ZEITRELAIS MULTIFUNKTION, 16 FUNKTIONEN 2 WECHSLER AC/DC 24 BIS 240V BEI AC 50/60HZ 0,05S BIS 100H BAUBREITE 45MM SCHRAUBKLEMMEN | Stk.
3RS1000-1CD20 | Siemens | TEMPERATURUEBERWACHUNGSRELAIS PT100, UEBERSCHREITUNG 1 SCHWELLWERT, BAUBR. 22,5 MM 0 GRAD C BIS 200 GRAD C 24 V AC/DC 1 S + 1 OE, RUHESTROMPRINZIP SCHRAUBANSCHLUSS | Stk.
3RS1000-1CK20 | Siemens | TEMPERATURUEBERWACHUNGSRELAIS PT100, UEBERSCHREITUNG 1 SCHWELLWERT, BAUBR. 22,5 MM 0 GRAD C BIS 200 GRAD C 110-120/220-240V AC 1 S + 1 OE, RUHESTROMPRINZIP SCHRAUBANSCHLUSS | Stk.
3RS1041-1GW50 | Siemens | TEMPERATURUEBERWACHUNGSRELAIS PT100/1000, KTY83/84, NTC 3 FUEHLER, 2 SCHWELLW., DIGITAL -50 GRAD C BIS 500 GRAD C 24-240V AC/DC 2 X 1 W + 1 S, BAUBR. 45 MM SCHRAUBANSCHLUSS | Stk.
3RS1100-1CD20 | Siemens | TEMPERATURUEBERWACHUNGSRELAIS THERMOELEMENT TYP J, UEBERSCHR. 1 SCHWELLWERT, BAUBR. 22,5 MM 0 GRAD C BIS 200 GRAD C 24 V AC/DC 1 S + 1 OE, RUHESTROMPRINZIP SCHRAUBANSCHLUSS | Stk.
3RS1140-1GD60 | Siemens | TEMPERATURUEBERWACHUNGSRELAIS THERMOELEMENT J, T, E, K, N 2 SCHWELLWERTE, DIGITAL -99 GRAD C BIS 999 GRAD C 24 V AC/DC 2 X 1 W + 1 S, BAUBR. 45 MM SCHRAUBANSCHLUSS | Stk.
3RS1705-1FW00 | Siemens | SCHNITTSTELLENWANDLER UC 24-240 V, 3 WEGE TRENNUNG EIN: 0 BIS 10 V, 0/4 BIS 20 MA AUS: 0 BIS 10 V, 0/4 BIS 20 MA SCHRAUBANSCHLUSS | Stk.
3RS1706-1FD00 | Siemens | SCHNITTSTELLENWANDLER AC/DC 24 V, 2 WEGE TRENNUNG EIN: 0-60MV, 0-100MV, 0-300MV, 0-500MV, 0-1V, 0-2V, 0-5V, 0-10 0-20V, 2-10V, 0-5MA, 0-10MA, 0-20MA, 4-20MA, +-5MA, +-20MA AUS: 0 BIS 10 V, 0/4 BIS 20 MA SCHRAUBANSCHLUSS | Stk.
3RS1706-1FW00 | Siemens | SCHNITTSTELLENWANDLER UC 24-240 V, 3 WEGE TRENNUNG EIN: 0-60MV, 0-100MV, 0-300MV, 0-500MV, 0-1V, 0-2V, 0-5V, 0-10 0-20V, 2-10V, 0-5MA, 0-10MA, 0-20MA, 4-20MA, +-5MA, +-20MA AUS: 0 BIS 10 V, 0/4 BIS 20 MA SCHRAUBANSCHLUSS | Stk.
3RS1720-1ET00 | Siemens | SCHNITTSTELLENWANDLER PASSIVTRENNER, 1-KANALIG EIN: 0/4 BIS 20 MA AUS: 0/4 BIS 20 MA BREITE 6,2 MM SCHRAUBANSCHLUSS | Stk.
3RS1800-1AP00 | Siemens | KOPPELRELAIS IM INDUSTRIEGEHAEUSE 1 WECHSLER KOMBISPANNUNG AC/DC 24V UND 220 BIS 240V SCHRAUBKLEMMEN | Stk.
3RS1800-1BP00 | Siemens | KOPPELRELAIS IM INDUSTRIEGEHAEUSE 2 WECHSLER KOMBISPANNUNG AC/DC 24V UND 220 BIS 240V SCHRAUBKLEMMEN | Stk.
3RT1015-1AB01 | Siemens | SCHUETZ, AC-3, 3KW/400V, 1S, AC 24V 50/60HZ, 3POLIG, BGR. S00, SCHRAUBANSCHLUSS | Stk.
3RT1015-1AB02 | Siemens | SCHUETZ, AC-3, 3KW/400V, 1OE, AC 24V 50/60HZ, 3POLIG, BGR. S00, SCHRAUBANSCHLUSS | Stk.
3RT1015-1AF01 | Siemens | SCHUETZ, AC-3, 3KW/400V, 1S, AC 110V, 50/60HZ, 3POLIG, BGR. S00, SCHRAUBANSCHLUSS | Stk.
3RT1015-1AF02 | Siemens | SCHUETZ, AC-3, 3KW/400V, 1OE, AC 110V 50/60HZ, 3POLIG, BGR. S00, SCHRAUBANSCHLUSS | Stk.
3RT1015-1AN21 | Siemens | SCHUETZ, AC-3, 3KW/400V, 1S, AC 220V, 50/60HZ, 3POLIG, BGR. S00, SCHRAUBANSCHLUSS | Stk.
3RT1015-1BA41 | Siemens | SCHUETZ, AC-3, 3KW/400V, 1S, DC 12V, 3POLIG, BGR. S00, SCHRAUBANSCHLUSS | Stk.
3RT1015-1BB41 | Siemens | SCHUETZ, AC-3, 3KW/400V, 1S, DC 24V, 3POLIG, BGR. S00, SCHRAUBANSCHLUSS | Stk.
3RT1015-1BB42 | Siemens | SCHUETZ, AC-3, 3KW/400V, 1OE, DC 24V, 3POLIG, BGR. S00, SCHRAUBANSCHLUSS | Stk.
3RT1015-1BB44-3MA0 | Siemens | SCHUETZ, AC-3, 3KW/400V, 2S+2OE, UNLOESBAR, DC 24V, 3POLIG, BGR. S00, SCHRAUBANSCHLUSS FUER SUVA APPLIKATIONEN | Stk.
3RT1015-1BM41 | Siemens | SCHUETZ, AC-3 3KW/400V, 1S, DC 220V, 3POLIG, BGR. S00, SCHRAUBANSCHLUSS | Stk.
3RT1015-1BP41 | Siemens | SCHUETZ, AC-3 3KW/400V, 1S, DC 230V, 3POLIG, BGR. S00, SCHRAUBANSCHLUSS | Stk.
3RT1015-1JB41 | Siemens | KOPPELSCHUETZ, AC-3, 3KW/400V, 1S, DC 24V, 0,7...1,25*US, M. DIODE, 3POLIG, BGR. S00 SCHRAUBANSCHLUSS | Stk.
3RT1015-1VB41 | Siemens | KOPPELSCHUETZ, AC-3, 3KW/400V, 3POLIG, BGR. S00, 1S, DC 24V, 0,85...1,85 X US 1,4W, SCHRAUBANSCHLUSS INTEGRIERTE DIODE | Stk.
3RT1015-2AN21 | Siemens | SCHUETZ, AC-3, 3KW/400V, 1S, AC 220V, 50HZ, 3POLIG, BGR. S00, CAGE CLAMP-ANSCHLUSS | Stk.
3RT1015-2BB41 | Siemens | SCHUETZ, AC-3, 3KW/400V, 1S, DC 24V, 3POLIG, BGR. S00, CAGE CLAMP-ANSCHLUSS | Stk.
3RT1015-2BB42 | Siemens | SCHUETZ, AC-3, 3KW/400V, 1OE, DC 24V, 3POLIG, BGR. S00, CAGE CLAMP-ANSCHLUSS | Stk.
3RT1016-1AB01 | Siemens | SCHUETZ, AC-3, 4KW/400V, 1S, AC 24V 50/60HZ, 3POLIG, BGR. S00, SCHRAUBANSCHLUSS | Stk.
3RT1016-1AF01 | Siemens | SCHUETZ, AC-3, 4KW/400V, 1S, AC 110V 50/60HZ, 3POLIG, BGR. S00, SCHRAUBANSCHLUSS | Stk.
3RT1016-1AP02 | Siemens | SCHUETZ, AC-3, 4KW/400V, 1OE, AC 230V 50/60HZ, 3POLIG, BGR. S00, SCHRAUBANSCHLUSS | Stk.
3RT1016-1AP04-3MA0 | Siemens | SCHUETZ, AC-3, 4KW/400V, 2S+2OE, UNLOESBAR, AC 230V 50/60HZ, 3POLIG, BGR. S00 SCHRAUBANSCHLUSS FUER SUVA APPLIKATIONEN | Stk.
3RT1016-1BB41 | Siemens | SCHUETZ, AC-3, 4KW/400V, 1S, DC 24V, 3POLIG, BGR. S00, SCHRAUBANSCHLUSS | Stk.
3RT1016-1BB42 | Siemens | SCHUETZ, AC-3, 4KW/400V, 1OE, DC 24V, 3POLIG, BGR. S00, SCHRAUBANSCHLUSS | Stk.
3RT1016-1KB41 | Siemens | KOPPELSCHUETZ, AC-3, 4KW/400V, 1S, DC 24V, 0,7...1,25*US M.VARISTOR, 3POLIG, BGR. S00 SCHRAUBANSCHLUSS | Stk.
3RT1016-2BB41 | Siemens | SCHUETZ, AC-3, 4KW/400V, 1S, DC 24V, 3POLIG, BGR. S00, CAGE CLAMP-ANSCHLUSS | Stk.
3RT1016-2BB42 | Siemens | SCHUETZ, AC-3, 4KW/400V, 1OE, DC 24V, 3POLIG, BGR. S00, CAGE CLAMP-ANSCHLUSS | Stk.
3RT1017-1AB01 | Siemens | SCHUETZ, AC-3, 5,5KW/400V, AC 24V, 50/60HZ, 3POLIG, BGR. S00, SCHRAUBANSCHLUSS, 1 SCHLIESSER ALS HILFSKONTAKT | Stk.
3RT1017-1AB02 | Siemens | SCHUETZ, AC-3, 5,5KW/400V, 1OE, AC 24V 50/60HZ, 3POLIG, BGR. S00, SCHRAUBANSCHLUSS | Stk.
3RT1017-1AF01 | Siemens | SCHUETZ, AC-3, 5,5KW/400V, 1S, AC 110V 50/60HZ, 3POLIG, BGR. S00, SCHRAUBANSCHLUSS | Stk.
3RT1017-1AP04-3MA0 | Siemens | SCHUETZ, AC-3, 5,5KW/400V, 2S+2OE, UNLOESBAR, AC 230V 50/60HZ, 3POLIG, BGR. S00 SCHRAUBANSCHLUSS FUER SUVA APPLIKATIONEN | Stk.
3RT1017-1BB41 | Siemens | SCHUETZ, AC-3, 5,5KW/400V, 1S, DC 24V, 3POLIG, BGR. S00, SCHRAUBANSCHLUSS | Stk.
3RT1017-1BB42 | Siemens | SCHUETZ, AC-3, 5,5KW/400V, 1OE, DC 24V, 3POLIG, BGR. S00, SCHRAUBANSCHLUSS | Stk.
3RT1017-2BB41 | Siemens | SCHUETZ, AC-3, 5,5KW/400V, 1S DC 24V, 3POLIG, BGR. S00, CAGE CLAMP-ANSCHLUSS | Stk.
3RT1023-1AF00 | Siemens | SCHUETZ, AC-3, 4KW/400V, AC 110V, 50HZ, 3POLIG, BGR. S0, SCHRAUBANSCHLUSS | Stk.
3RT1023-1AL20 | Siemens | SCHUETZ, AC-3, 4KW/400V, AC 230V 50/60HZ, 3POLIG, BGR. S0, SCHRAUBANSCHLUSS | Stk.
3RT1023-1AN24 | Siemens | SCHUETZ, AC-3, 4 KW/400V, AC 220V 50/60HZ, 3POLIG, 2S+2OE, BGR. S0, SCHRAUBANSCHLUSS | Stk.
3RT1023-1AP00 | Siemens | SCHUETZ, AC-3, 4KW/400V, AC 230V 50HZ, 3POLIG, BGR. S0, SCHRAUBANSCHLUSS | Stk.
3RT1023-1AP04 | Siemens | SCHUETZ, AC-3, 4KW/400V, AC 230V, 50HZ, 3POLIG, BGR. S0, SCHRAUBANSCHLUSS MIT 2S+2OE | Stk.
3RT1023-1BB44-1AA0 | Siemens | SCHUETZ, AC-3, 4KW/400V, DC 24V, 3POLIG, 2S+2OE, BGR. S0, SCHRAUBANSCHLUSS, STEHENDE EINBAULAGE | Stk.
3RT1023-1BM44 | Siemens | SCHUETZ, AC-3, 4KW/400V, DC 220V, 3POLIG, 2S+2OE, BGR. S0, SCHRAUBANSCHLUSS | Stk.
3RT1023-1BP44 | Siemens | SCHUETZ, AC-3, 4KW/400V, DC 230V, 3POLIG, 2S+2OE, BGR. S0, SCHRAUBANSCHLUSS | Stk.
3RT1024-1AB00 | Siemens | SCHUETZ, AC-3, 5,5KW/400V, AC 24V, 50HZ, 3POLIG, BGR. S0, SCHRAUBANSCHLUSS | Stk.
3RT1024-1AF00 | Siemens | SCHUETZ, AC-3, 5,5KW/400V, AC 110V, 50HZ, 3POLIG, BGR. S0, SCHRAUBANSCHLUSS | Stk.
3RT1024-1AF04 | Siemens | SCHUETZ, AC-3, 5,5KW/400V, AC 110V, 50HZ, 3POLIG, 2S+2OE, BGR. S0, SCHRAUBANSCHLUSS | Stk.
3RT1024-1AN24 | Siemens | SCHUETZ, AC-3, 5,5KW/400V, AC 220V 50/60HZ 3POLIG, 2S+2OE, BGR. S0, SCHRAUBANSCHLUSS | Stk.
3RT1024-1AP00 | Siemens | SCHUETZ, AC-3, 5,5KW/400V, AC 230V, 50HZ, 3POLIG, BGR. S0, SCHRAUBANSCHLUSS | Stk.
3RT1024-1AP04 | Siemens | SCHUETZ, AC-3, 5,5KW/400V, AC 230V, 50HZ, 3POLIG, 2S+2OE, BGR. S0, SCHRAUBANSCHLUSS | Stk.
3RT1025-1AB00 | Siemens | SCHUETZ, AC-3, 7,5KW/400V, AC 24V, 50HZ, 3POLIG, BGR. S0, SCHRAUBANSCHLUSS | Stk.
3RT1025-1AF00 | Siemens | SCHUETZ, AC-3, 7,5KW/400V, AC 110V, 50HZ, 3POLIG, BGR. S0, SCHRAUBANSCHLUSS | Stk.
3RT1025-1AL24 | Siemens | SCHUETZ, AC-3, 7,5KW/400V, AC 230V 50/60HZ, 3POLIG, 2S+2OE, BGR. S0 SCHRAUBANSCHLUSS | Stk.
3RT1025-1AN00 | Siemens | SCHUETZ, AC-3 7,5 KW/400 V, AC 220 V 50 HZ, 3 POLIG, BGR. S00...S3 SCHRAUBANSCHLUSS | Stk.
3RT1025-1AN24 | Siemens | SCHUETZ, AC-3, 7,5KW/400V, AC 220V 50/60HZ, 3POLIG, 2S+2OE, BGR. S0 SCHRAUBANSCHLUSS | Stk.
3RT1025-1AP00 | Siemens | SCHUETZ, AC-3, 7,5KW/400V, AC 230V, 50HZ, 3POLIG, BGR. S0, SCHRAUBANSCHLUSS | Stk.
3RT1025-1AP04 | Siemens | SCHUETZ, AC-3, 7,5KW/400V, AC 230V, 50HZ, 3POLIG, 2S+2OE, BGR. S0, SCHRAUBANSCHLUSS | Stk.
3RT1025-1BB44 | Siemens | SCHUETZ, AC-3, 7,5KW/400V, DC 24V, 3POLIG, 2S+2OE, BGR. S0, SCHRAUBANSCHLUSS | Stk.
3RT1025-1BM40 | Siemens | SCHUETZ, AC-3, 7,5KW/400V, DC 220V, 3POLIG, BGR. S0, SCHRAUBANSCHLUSS | Stk.
3RT1025-1BP44 | Siemens | SCHUETZ, AC-3, 7,5KW/400V, DC 230V, 3POLIG, 2S+2OE, BGR. S0, SCHRAUBANSCHLUSS | Stk.
3RT1026-1AB00 | Siemens | SCHUETZ, AC-3, 11KW/400V, AC 24V, 50HZ, 3POLIG, BGR. S0, SCHRAUBANSCHLUSS | Stk.
3RT1026-1AC20 | Siemens | SCHUETZ, AC-3, 11KW/400V, AC 24V 50/60HZ, 3POLIG, BGR. S0, SCHRAUBANSCHLUSS | Stk.
3RT1026-1AD00 | Siemens | SCHUETZ, AC-3, 11KW/400V, AC 42V, 50HZ, 3POLIG, BGR. S0, SCHRAUBANSCHLUSS | Stk.
3RT1026-1AF00 | Siemens | SCHUETZ, AC-3, 11KW/400V, AC 110V, 50HZ, 3POLIG, BGR. S0, SCHRAUBANSCHLUSS | Stk.
3RT1026-1AL20 | Siemens | SCHUETZ, AC-3, 11KW/400V, AC 230V 50/60HZ, 3POLIG, BGR. S0, SCHRAUBANSCHLUSS | Stk.
3RT1026-1AL24 | Siemens | SCHUETZ, AC-3, 11KW/400V, AC 230V 50/60HZ, 2S+2OE, 3POLIG, BGR. S0, SCHRAUBANSCHLUSS | Stk.
3RT1026-1AN24 | Siemens | SCHUETZ, AC-3, 11KW/400V, AC 220V 50/60HZ, 2S+2OE, 3POLIG, BGR. S0, SCHRAUBANSCHLUSS | Stk.
3RT1026-1AP04 | Siemens | SCHUETZ, AC-3, 11KW/400V, AC 230V, 50HZ, 3POLIG, BGR. S0, 2S+2OE, SCHRAUBANSCHLUSS | Stk.
3RT1026-1AP60 | Siemens | SCHUETZ, AC-3, 11KW/400V, AC 220V 50HZ/240V 60HZ, 3POLIG, BGR. S0, SCHRAUBANSCHLUSS | Stk.
3RT1026-1AP64 | Siemens | SCHUETZ, AC-3, 11KW/400V, AC 220V 50HZ/240V 60HZ, 2S+2OE, 3POLIG, BGR. S0, SCHRAUBANSCHLUSS | Stk.
3RT1026-1BB40 | Siemens | SCHUETZ, AC-3, 11KW/400V, DC 24V, 3POLIG, BGR. S0, SCHRAUBANSCHLUSS | Stk.
3RT1026-1BD40 | Siemens | SCHUETZ, AC-3, 11KW/400V, DC 42V, 3POLIG, BGR. S0, 3 POLIG, BGR. S0, SCHRAUBANSCHLUSS | Stk.
3RT1034-1AC20 | Siemens | SCHUETZ, AC-3, 15KW/400V, AC 24V 50/60HZ, 3POLIG, BGR. S2, SCHRAUBANSCHLUSS | Stk.
3RT1034-1AF00 | Siemens | SCHUETZ, AC-3, 15KW/400V, AC 110V, 50HZ, 3POLIG, BGR. S2, SCHRAUBANSCHLUSS | Stk.
3RT1034-1AL20 | Siemens | SCHUETZ, AC-3, 15KW/400V, AC 230V, 50/60HZ, 3POLIG, BGR. S2, SCHRAUBANSCHLUSS | Stk.
3RT1034-1AN24 | Siemens | SCHUETZ, AC-3, 15KW/400V, AC 220V 50/60HZ, 2S+2OE, 3POLIG, BGR. S2, SCHRAUBANSCHLUSS | Stk.
3RT1034-1AP00 | Siemens | SCHUETZ, AC-3, 15KW/400V, AC 230V, 50HZ, 3POLIG, BGR. S2, SCHRAUBANSCHLUSS | Stk.
3RT1034-1AP04 | Siemens | SCHUETZ, AC-3, 15KW/400V, AC 230V, 50HZ, 2S+2OE, 3POLIG, BGR. S2, SCHRAUBANSCHLUSS | Stk.
3RT1034-1BB44 | Siemens | SCHUETZ, AC-3, 15KW/400V, DC 24V, 2S+2OE, 3POLIG, BGR. S2, SCHRAUBANSCHLUSS | Stk.
3RT1034-1BM40 | Siemens | SCHUETZ, AC-3, 15KW/400V, DC 220V, 3POLIG, BGR. S2, SCHRAUBANSCHLUSS | Stk.
3RT1034-1BP44 | Siemens | SCHUETZ, AC-3, 15KW/400V, DC 230V, 2S+2OE, 3POLIG, BGR. S0, SCHRAUBANSCHLUSS | Stk.
3RT1035-1AF00 | Siemens | SCHUETZ, AC-3, 18,5KW/400V, AC 110V, 50HZ, 3POLIG, BGR. S2, SCHRAUBANSCHLUSS | Stk.
3RT1035-1AP00 | Siemens | SCHUETZ, AC-3, 18,5KW/400V, AC 230V, 50HZ, 3POLIG, BGR. S2, SCHRAUBANSCHLUSS | Stk.
3RT1035-1AP04 | Siemens | SCHUETZ, AC-3, 18,5KW/400V, AC 230V, 50HZ, 2S+2OE, 3POLIG, BGR. S2, SCHRAUBANSCHLUSS | Stk.
3RT1035-1AP60 | Siemens | SCHUETZ, AC-3, 18,5KW/400V, AC 220V 50HZ/240V 60HZ, 3POLIG, BGR. S2, SCHRAUBANSCHLUSS | Stk.
3RT1035-1BB40 | Siemens | SCHUETZ, AC-3, 18,5KW/400V, DC 24V, 3POLIG, BGR. S2, SCHRAUBANSCHLUSS | Stk.
3RT1035-1BB44 | Siemens | SCHUETZ, AC-3, 18,5KW/400V, DC 24V, 2S+2OE, 3POLIG, BGR. S2, SCHRAUBANSCHLUSS | Stk.
3RT1035-3BB40 | Siemens | SCHUETZ, AC-3, 18,5KW/400V, DC 24V, 3POLIG, BGR. S2, CAGE CLAMP | Stk.
3RT1036-1AB00 | Siemens | SCHUETZ, AC-3, 22KW/400V, AC 24V, 50HZ, 3POLIG, BGR. S2, SCHRAUBANSCHLUSS | Stk.
3RT1036-1AD00 | Siemens | SCHUETZ, AC-3, 22KW/400V, AC 42V, 50HZ, 3POLIG, BGR. S2, SCHRAUBANSCHLUSS | Stk.
3RT1036-1AF00 | Siemens | SCHUETZ, AC-3, 22KW/400V, AC 110V, 50HZ, 3POLIG, BGR. S2, SCHRAUBANSCHLUSS | Stk.
3RT1036-1AF04 | Siemens | SCHUETZ, AC-3, 22KW/400V, AC 110V, 50HZ, 2S+2OE, 3POLIG, BGR. S2, SCHRAUBANSCHLUSS | Stk.
3RT1036-1AL20 | Siemens | SCHUETZ, AC-3, 22KW/400V, AC 230V, 50/60HZ, 3POLIG, BGR. S2, SCHRAUBANSCHLUSS | Stk.
3RT1036-1AN24 | Siemens | SCHUETZ, AC-3, 22KW/400V, AC 220V 50/60HZ, 2S+2OE, 3POLIG, BGR. S2, SCHRAUBANSCHLUSS | Stk.
3RT1036-1AP00 | Siemens | SCHUETZ, AC-3, 22KW/400V, AC 230V, 50HZ, 3POLIG, BGR. S2, SCHRAUBANSCHLUSS | Stk.
3RT1036-1AP04 | Siemens | SCHUETZ, AC-3, 22KW/400V, AC 230V, 50HZ, 2S+2OE, 3POLIG, BGR. S2, SCHRAUBANSCHLUSS | Stk.
3RT1036-1AP60 | Siemens | SCHUETZ, AC-3, 22KW/400V, AC 220V 50HZ/240V 60HZ, 3POLIG, BGR. S2, SCHRAUBANSCHLUSS | Stk.
3RT1036-1BB40 | Siemens | SCHUETZ, AC-3, 22KW/400V, DC 24V, 3POLIG, BGR. S2, SCHRAUBANSCHLUSS | Stk.
3RT1036-1BB44-3MA0 | Siemens | SCHUETZ, AC-3, 22KW/400V, DC 24V, 2S+2OE, 3POLIG, BGR. S2, SCHRAUBANSCHLUSS HILSCH FRONT BLOCK UNLOESB. FUER SUVA APPLIKATIONEN | Stk.
3RT1036-1BP44 | Siemens | SCHUETZ, AC-3, 22KW/400V, DC 230V, 2S+2OE, 3POLIG, BGR. S2, SCHRAUBANSCHLUSS | Stk.
3RT1044-1AC20 | Siemens | SCHUETZ, AC-3, 30KW/400V, AC 24V 50/60HZ, 3POLIG, BGR. S3, SCHRAUBANSCHLUSS | Stk.
3RT1044-1AD04 | Siemens | SCHUETZ, AC-3, 30KW/400V, AC 42V, 50HZ, 2S+2OE, 3POLIG, BGR. S3, SCHRAUBANSCHLUSS | Stk.
3RT1044-1AF04 | Siemens | SCHUETZ, AC-3, 30KW/400V, AC 110V, 50HZ, 2S+2OE, 3POLIG, BGR. S3, SCHRAUBANSCHLUSS | Stk.
3RT1044-1AL20 | Siemens | SCHUETZ, AC-3, 30KW/400V, AC 230V 50/60HZ, 3POLIG, BGR. S3, SCHRAUBANSCHLUSS | Stk.
3RT1044-1AP00 | Siemens | SCHUETZ, AC-3, 30KW/400V, AC 230V, 50HZ, 3POLIG, BGR. S3, SCHRAUBANSCHLUSS | Stk.
3RT1044-1AP04 | Siemens | SCHUETZ, AC-3, 30KW/400V, AC 230V, 50HZ, 2S+2OE, 3POLIG, BGR. S3, SCHRAUBANSCHLUSS | Stk.
3RT1044-1AP60 | Siemens | SCHUETZ, AC-3, 30KW/400V, AC 220V 50HZ/240V 60HZ, 3POLIG, BGR. S3, SCHRAUBANSCHLUSS | Stk.
3RT1044-1BB40 | Siemens | SCHUETZ, AC-3, 30KW/400V, DC 24V, 3POLIG, BGR. S3, SCHRAUBANSCHLUSS | Stk.
3RT1044-1BB44 | Siemens | SCHUETZ, AC-3, 30KW/400V, DC 24V, 2S+2OE, 3POLIG, BGR. S3, SCHRAUBANSCHLUSS | Stk.
3RT1045-1AC20 | Siemens | SCHUETZ, AC-3, 37KW/400V, AC 24V 50/60HZ, 3POLIG, BGR. S3, SCHRAUBANSCHLUSS | Stk.
3RT1045-1AL24 | Siemens | SCHUETZ, AC-3, 37KW/400V, AC 230V 50/60HZ, 2S+2OE, 3POLIG, BGR. S3, SCHRAUBANSCHLUSS | Stk.
3RT1045-1AP00 | Siemens | SCHUETZ, AC-3, 37KW/400V, AC 230V, 50HZ, 3POLIG, BGR. S3, SCHRAUBANSCHLUSS | Stk.
3RT1045-1AP00-1AA0 | Siemens | SCHUETZ, AC-3, 37KW/400V, AC 230V, 50HZ, 3POLIG, BGR. S3, SCHRAUBANSCHLUSS STEHENDE EINBAULAGE | Stk.
3RT1045-1AP04 | Siemens | SCHUETZ, AC-3, 37KW/400V, AC 230V, 50HZ, 2S+2OE, 3POLIG, BGR. S3, SCHRAUBANSCHLUSS | Stk.
3RT1045-1BB40 | Siemens | SCHUETZ, AC-3, 37KW/400V, DC 24V, 3POLIG, BGR. S3, SCHRAUBANSCHLUSS | Stk.
3RT1045-1BB44 | Siemens | SCHUETZ, AC-3, 37KW/400V, DC 24V, 2S+2OE, 3POLIG, BGR. S3, SCHRAUBANSCHLUSS | Stk.
3RT1046-1AB00 | Siemens | SCHUETZ, AC-3, 45KW/400V, AC 24V, 50HZ, 3POLIG, BGR. S3, SCHRAUBANSCHLUSS | Stk.
3RT1046-1AP00 | Siemens | SCHUETZ, AC-3, 45KW/400V, AC 230V, 50HZ, 3POLIG, BGR. S3, SCHRAUBANSCHLUSS | Stk.
3RT1046-1AP04 | Siemens | SCHUETZ, AC-3, 45KW/400V, AC 230V, 50HZ, 2S+2OE, 3POLIG, BGR. S3, SCHRAUBANSCHLUSS | Stk.
3RT1046-1AP60 | Siemens | SCHUETZ, AC-3, 45KW/400V, AC 220V 50HZ/240V 60HZ, 3POLIG, BGR. S3, SCHRAUBANSCHLUSS | Stk.
3RT1046-1BB40 | Siemens | SCHUETZ, AC-3, 45KW/400V, DC 24V, 3POLIG, BGR. S3, SCHRAUBANSCHLUSS | Stk.
3RT1046-1BM44 | Siemens | SCHUETZ, AC-3, 45KW/400V, DC 220V, 2S+2OE, 3POLIG, BGR. S3, SCHRAUBANSCHLUSS | Stk.
3RT1054 | Siemens | 3RT1054- ______ restliche Bezeichnung fehlt zu viele Varianten Möglich z. B. 3RT1054-2AD36 Listpreis 433 EUR 135,29 EUR Ihr preis zzgl. 42,87 Metallzuschlag : SCHUETZ, 55KW/400V/AC-3 AC(40...60HZ)/DC-BETAETIGUNG UC 42-48V HILFSKONTAKTE 2NO+2NC 3-POLIG, BAUGROESSE S6 SCHIENENANSCHLUESSE ANTRIEB: KONVENTIONELL CAGE CLAMP-ANSCHLUSS | Stk.
3RT1054-1AB36 | Siemens | SCHUETZ, 55KW/400V/AC-3, AC(40...60HZ)/DC-BETAETIGUNG UC 23...26V HILFSKONTAKTE 2NO+2NC 3-POLIG, BAUGROESSE S6 MIT RAHMENKLEMMEN ANTRIEB: KONVENTIONELL SCHRAUBANSCHLUSS | Stk.
3RT1054-1AP36 | Siemens | SCHUETZ, 55KW/400V/AC-3, AC(40...60HZ)/DC-BETAETIGUNG UC 220...240V HILFSKONTAKTE 2NO+2NC 3-POLIG, BAUGROESSE S6 MIT RAHMENKLEMMEN ANTRIEB: KONVENTIONELL SCHRAUBANSCHLUSS | Stk.
3RT1054-1NB36 | Siemens | SCHUETZ, 55KW/400V/AC-3, AC(40...60HZ)/DC-BETAETIGUNG UC 21...27,3V HILFSKONTAKTE 2NO+2NC 3-POLIG, BAUGROESSE S6 MIT RAHMENKLEMMEN ANTRIEB: ELEKTRONISCH MIT SPS-SCHNITTSTELLE DC24V SCHRAUBANSCHLUSS | Stk.
3RT1054-6AB36 | Siemens | SCHUETZ, 55KW/400V/AC-3, AC(40...60HZ)/DC-BETAETIGUNG UC 23...26V HILFSKONTAKTE 2NO+2NC 3-POLIG, BAUGROESSE S6 SCHIENENANSCHLUESSE ANTRIEB: KONVENTIONELL SCHRAUBANSCHLUSS | Stk.
3RT1054-6AP36 | Siemens | SCHUETZ, 55KW/400V/AC-3, AC(40...60HZ)/DC-BETAETIGUNG UC 220...240V HILFSKONTAKTE 2NO+2NC 3-POLIG, BAUGROESSE S6 SCHIENENANSCHLUESSE ANTRIEB: KONVENTIONELL SCHRAUBANSCHLUSS | Stk.
3RT1055-6AP35 | Siemens | nicht im Katalog enthalten, bitte überprüfen Sie die Position | Stk.
3RT1055-6AP36 | Siemens | SCHUETZ, 75KW/400V/AC-3, AC(40...60HZ)/DC-BETAETIGUNG UC 220...240V HILFSKONTAKTE 2NO+2NC 3-POLIG, BAUGROESSE S6 SCHIENENANSCHLUESSE ANTRIEB: KONVENTIONELL SCHRAUBANSCHLUSS | Stk.
3RT1055-6AV36 | Siemens | SCHUETZ, 75KW/400V/AC-3, AC(40...60HZ)/DC-BETAETIGUNG UC 380...420V HILFSKONTAKTE 2NO+2NC 3-POLIG, BAUGROESSE S6 SCHIENENANSCHLUESSE ANTRIEB: KONVENTIONELL SCHRAUBANSCHLUSS | Stk.
3RT1056-6AB36 | Siemens | SCHUETZ, 90KW/400V/AC-3, AC(40...60HZ)/DC-BETAETIGUNG UC 23...26V HILFSKONTAKTE 2NO+2NC 3-POLIG, BAUGROESSE S6 SCHIENENANSCHLUESSE ANTRIEB: KONVENTIONELL SCHRAUBANSCHLUSS | Stk.
3RT1056-6AP30 | Siemens | SCHUETZ, 90KW/400V/AC-3, AC(40...60HZ)/DC-BETAETIGUNG UC 220...240V OHNE HILFSKONTAKTE 3-POLIG, BAUGROESSE S6 SCHIENENANSCHLUESSE ANTRIEB: KONVENTIONELL | Stk.
3RT1056-6AP36 | Siemens | SCHUETZ, 90KW/400V/AC-3, AC(40...60HZ)/DC-BETAETIGUNG UC 220...240V HILFSKONTAKTE 2NO+2NC 3-POLIG, BAUGROESSE S6 SCHIENENANSCHLUESSE ANTRIEB: KONVENTIONELL SCHRAUBANSCHLUSS | Stk.
3RT1056-6AV36 | Siemens | SCHUETZ, 90KW/400V/AC-3, AC(40...60HZ)/DC-BETAETIGUNG UC 380...420V HILFSKONTAKTE 2NO+2NC 3-POLIG, BAUGROESSE S6 SCHIENENANSCHLUESSE ANTRIEB: KONVENTIONELL SCHRAUBANSCHLUSS | Stk.
3RT1056-6NP36 | Siemens | SCHUETZ, 90KW/400V/AC-3, AC(40...60HZ)/DC-BETAETIGUNG UC 200...277V HILFSKONTAKTE 2NO+2NC 3-POLIG, BAUGROESSE S6 SCHIENENANSCHLUESSE ANTRIEB: ELEKTRONISCH MIT SPS-SCHNITTSTELLE DC24V SCHRAUBANSCHLUSS | Stk.
3RT1064-6AF36 | Siemens | SCHUETZ, 110KW/400V/AC-3 AC(40...60HZ)/DC-BETAETIGUNG UC 110-127V HILFSKONTAKTE 2NO+2NC 3-POLIG, BAUGROESSE S10 SCHIENENANSCHLUESSE ANTRIEB: KONVENTIONELL SCHRAUBANSCHLUSS | Stk.
3RT1064-6AP36 | Siemens | SCHUETZ, 110KW/400V/AC-3 AC(40...60HZ)/DC-BETAETIGUNG UC 220-240V HILFSKONTAKTE 2NO+2NC 3-POLIG, BAUGROESSE S10 SCHIENENANSCHLUESSE ANTRIEB: KONVENTIONELL SCHRAUBANSCHLUSS | Stk.
3RT1065-2AB36 | Siemens | SCHUETZ, 132KW/400V/AC-3 AC(40...60HZ)/DC-BETAETIGUNG UC 23-26V HILFSKONTAKTE 2NO+2NC 3-POLIG, BAUGROESSE S10 SCHIENENANSCHLUESSE ANTRIEB: KONVENTIONELL CAGE CLAMP-ANSCHLUSS | Stk.
3RT1065-6AF36 | Siemens | SCHUETZ, 132KW/400V/AC-3 AC(40...60HZ)/DC-BETAETIGUNG UC 110-127V HILFSKONTAKTE 2NO+2NC 3-POLIG, BAUGROESSE S10 SCHIENENANSCHLUESSE ANTRIEB: KONVENTIONELL SCHRAUBANSCHLUSS | Stk.
3RT1065-6AP36 | Siemens | SCHUETZ, 132KW/400V/AC-3 AC(40...60HZ)/DC-BETAETIGUNG UC 220-240V HILFSKONTAKTE 2NO+2NC 3-POLIG, BAUGROESSE S10 SCHIENENANSCHLUESSE ANTRIEB: KONVENTIONELL SCHRAUBANSCHLUSS | Stk.
3RT1065-6AU36 | Siemens | SCHUETZ, 132KW/400V/AC-3 AC(40...60HZ)/DC-BETAETIGUNG UC 240-277V HILFSKONTAKTE 2NO+2NC 3-POLIG, BAUGROESSE S10 SCHIENENANSCHLUESSE ANTRIEB: KONVENTIONELL SCHRAUBANSCHLUSS | Stk.
3RT1065-6NP36 | Siemens | SCHUETZ, 132KW/400V/AC-3 AC(40...60HZ)/DC-BETAETIGUNG UC 200-277V HILFSKONTAKTE 2NO+2NC 3-POLIG, BAUGROESSE S10 SCHIENENANSCHLUESSE ANTRIEB: ELEKTRONISCH MIT SPS-SCHNITTSTELLE DC24V SCHRAUBANSCHLUSS | Stk.
3RT1066-2AB36 | Siemens | SCHUETZ, 160KW/400V/AC-3 AC(40...60HZ)/DC-BETAETIGUNG UC 23-26V HILFSKONTAKTE 2NO+2NC 3-POLIG, BAUGROESSE S10 SCHIENENANSCHLUESSE ANTRIEB: KONVENTIONELL CAGE CLAMP-ANSCHLUSS | Stk.
3RT1066-6AP36 | Siemens | SCHUETZ, 160KW/400V/AC-3 AC(40...60HZ)/DC-BETAETIGUNG UC 220-240V HILFSKONTAKTE 2NO+2NC 3-POLIG, BAUGROESSE S10 SCHIENENANSCHLUESSE ANTRIEB: KONVENTIONELL SCHRAUBANSCHLUSS | Stk.
3RT1075-6AB36 | Siemens | SCHUETZ, 200KW/400V/AC-3 AC(40...60HZ)/DC-BETAETIGUNG UC 23-26V HILFSKONTAKTE 2NO+2NC 3-POLIG, BAUGROESSE S12 SCHIENENANSCHLUESSE ANTRIEB: KONVENTIONELL SCHRAUBANSCHLUSS | Stk.
3RT1075-6AU36 | Siemens | SCHUETZ, 200KW/400V/AC-3 AC(40...60HZ)/DC-BETAETIGUNG UC 240-277V HILFSKONTAKTE 2NO+2NC 3-POLIG, BAUGROESSE S12 SCHIENENANSCHLUESSE ANTRIEB: KONVENTIONELL SCHRAUBANSCHLUSS | Stk.
3RT1076-2AP36 | Siemens | SCHUETZ, 250KW/400V/AC-3 AC(40...60HZ)/DC-BETAETIGUNG UC 220-240V HILFSKONTAKTE 2NO+2NC 3-POLIG, BAUGROESSE S12 SCHIENENANSCHLUESSE ANTRIEB: KONVENTIONELL CAGE CLAMP-ANSCHLUSS | Stk.
3RT10766NP36 | Siemens | SCHUETZ, 250KW/400V/AC-3 AC(40...60HZ)/DC-BETAETIGUNG UC 200-277V HILFSKONTAKTE 2NO+2NC 3-POLIG, BAUGROESSE S12 SCHIENENANSCHLUESSE ANTRIEB: ELEKTRONISCH MIT SPS-SCHNITTSTELLE DC24V SCHRAUBANSCHLUSS inkl. Metallzuschlag 259,84 EUR | Stk.
3RT1264-6AB36 | Siemens | VAKUUMSCHUETZ, 110KW/400V/AC-3 AC(40...60HZ)/DC-BETAETIGUNG UC 23-26V HILFSKONTAKTE 2NO+2NC 3-POLIG, BAUGROESSE S10 SCHIENENANSCHLUESSE ANTRIEB: KONVENTIONELL | Stk.
3RT1264-6AP36 | Siemens | VAKUUMSCHUETZ, 110KW/400V/AC-3 AC(40...60HZ)/DC-BETAETIGUNG UC 220-240V HILFSKONTAKTE 2NO+2NC 3-POLIG, BAUGROESSE S10 SCHIENENANSCHLUESSE ANTRIEB: KONVENTIONELL | Stk.
3RT1265-6AP36 | Siemens | VAKUUMSCHUETZ, 132KW/400V/AC-3 AC(40...60HZ)/DC-BETAETIGUNG UC 220-240V HILFSKONTAKTE 2NO+2NC 3-POLIG, BAUGROESSE S10 SCHIENENANSCHLUESSE ANTRIEB: KONVENTIONELL | Stk.
3RT1275-6AB36 | Siemens | VAKUUMSCHUETZ, 200KW/400V/AC-3 AC(40...60HZ)/DC-BETAETIGUNG UC 23-26V HILFSKONTAKTE 2NO+2NC 3-POLIG, BAUGROESSE S12 SCHIENENANSCHLUESSE ANTRIEB: KONVENTIONELL | Stk.
3RT1276-6AP36 | Siemens | VAKUUMSCHUETZ, 250KW/400V/AC-3 AC/DC-BETAETIGUNG UC 220-240V AC/DC-BETAETIGUNG UC 220-240V HILFSKONTAKTE 2NO+2NC 3-POLIG, BAUGROESSE S12 SCHIENENANSCHLUESSE ANTRIEB: KONVENTIONELL | Stk.
3RT1317-1AP00 | Siemens | SCHUETZ, AC-1, 14,5 KW/400V, AC-1, 22A, AC 230V 50/60HZ, 4POLIG, 4S, BGR. S00, SCHRAUBANSCHLUSS | Stk.
3RT1317-1BB40 | Siemens | SCHUETZ, AC-1, 14,5KW/400V, AC-1, 22A, DC 24V, 4POLIG, 4S, BGR. S00, SCHRAUBANSCHLUSS | Stk.
3RT1325-1AP00 | Siemens | SCHUETZ, AC-1, 35A, 22KW/400V, AC 230V, 50HZ, 4POLIG, BGR. S0, SCHRAUBANSCHLUSS | Stk.
3RT1325-1BF40 | Siemens | SCHUETZ, AC-1, 35A, DC 110V, 4POLIG, BGR. S0, SCHRAUBANSCHLUSS | Stk.
3RT1336-1AG20 | Siemens | SCHUETZ, AC-1, 60A, AC 110V, 50/60HZ, 4POLIG, BGR. S2, SCHRAUBANSCHLUSS | Stk.
3RT1446-1AP00 | Siemens | SCHUETZ, AC-1, 140A/400V, AC 230V, 50HZ, 3POLIG, BGR. S3, SCHRAUBANSCHLUSS | Stk.
3RT1446-1BB40 | Siemens | SCHUETZ, AC-1, 140A/400V, DC 24V, 3POLIG, BGR. S3, SCHRAUBANSCHLUSS | Stk.
3RT1456-6AF36 | Siemens | SCHUETZ, 275A/AC-1, AC(40...60HZ)/DC-BETAETIGUNG UC 110...127V HILFSKONTAKTE 2NO+2NC 3-POLIG, BAUGROESSE S6 SCHIENENANSCHLUESSE ANTRIEB: KONVENTIONELL | Stk.
3RT1456-6AP36 | Siemens | SCHUETZ, 275A/AC-1, AC(40...60HZ)/DC-BETAETIGUNG UC 220...240V HILFSKONTAKTE 2NO+2NC 3-POLIG, BAUGROESSE S6 SCHIENENANSCHLUESSE ANTRIEB: KONVENTIONELL | Stk.
3RT1466-6AP36 | Siemens | SCHUETZ, 400A/AC-1 AC(40...60HZ)/DC-BETAETIGUNG UC 220-240V HILFSKONTAKTE 2NO+2NC 3-POLIG, BAUGROESSE S10 SCHIENENANSCHLUESSE ANTRIEB: KONVENTIONELL | Stk.
3RT1476-6AP36 | Siemens | SCHUETZ, 690A/AC-1 AC(40...60HZ)/DC-BETAETIGUNG UC 220-240V HILFSKONTAKTE 2NO+2NC 3-POLIG, BAUGROESSE S12 SCHIENENANSCHLUESSE ANTRIEB: KONVENTIONELL | Stk.
3RT1535-1BB40 | Siemens | SCHUETZ, AC-3, 18,5KW, DC 24V, 4POLIG, 2S+2OE, BGR. S2, SCHRAUBANSCHLUSS | Stk.
3RT16-1AP01 | Siemens | nicht im Katalog enthalten, bitte überprüfen | Stk.
3RT1627-1AP01 | Siemens | KONDENSATORSCHUETZ, AC-6, 25KVAR/400V, 230V, 50HZ, 3POLIG, BAUGROESSE S0 | Stk.
3RT1916-1BB00 | Siemens | VARISTOR, AC 24...48V, DC 24...70V, UEBERSPANNUNGSBEGRENZER, ZUM AUFSTECKEN AUF SCHUETZE, BGR. S00 | Stk.
3RT1916-1BD00 | Siemens | VARISTOR, AC 127...240V, DC 150...250V, UEBERSPANNUNGSBEGRENZER, ZUM AUFSETZEN AN SCHUETZE, BGR. S00 | Stk.
3RT1916-1BE00 | Siemens | VARISTOR, AC 240...400V, UEBERSPANNUNGSBEGRENZER, ZUM AUFSETZEN AN SCHUETZE, BGR. S00 | Stk.
3RT1916-1CB00-ZX90 | Siemens | RC-GLIED, AC 24...48V, DC 24...70V, UEBERSPANNUNGSBEGRENZER, ZUM AUFSTECKEN AUF SCHUETZE, OHNE/MIT HILFSSCHALTERBLOECKEN MEHRSTUECKVERPACKUNG PACKUNG = 10 STUECK | Stk.
3RT1916-1CE00 | Siemens | RC-GLIED, AC 240...400V, UEBERSPANNUNGSBEGRENZER, ZUM AUFSETZEN AN SCHUETZE, BGR. S00 | Stk.
3RT1916-1DG00 | Siemens | ENTSTOERDIODE, DC 12...250V, UEBERSPANNUNGSBEGRENZER, ZUM AUFSETZEN AN SCHUETZE, BGR. S00 | Stk.
3RT1916-1EH00 | Siemens | DIODENKOMBINATION, DC 12...250V, UEBERSPANNUNGSBEGRENZER, ZUM AUFSETZEN AN SCHUETZE, BGR. S00 | Stk.
3RT1916-1JK00 | Siemens | VARISTOR, MIT LED, AC 48...127V, DC 24...70V, UEBERSPANNUNGSBEGRENZER, ZUM AUFSETZEN AN SCHUETZE, BGR. S00 | Stk.
3RT1916-1JL00 | Siemens | VARISTOR, MIT LED, AC 127...240V, DC 70...150V UEBERSPANNUNGSBEGRENZER, ZUM AUFSETZEN AN SCHUETZE, BGR. S00 | Stk.
3RT1916-1LP00 | Siemens | ENTSTOERDIODE, MIT LED, DC 150...250V, UEBERSPANNUNGSBEGRENZER, ZUM AUFSETZEN AN SCHUETZE, BGR. S00 | Stk.
3RT1916-1PA1 | Siemens | EMV-BEDAEMPFUNGSMODUL, BGR. S00 400V 50/60HZ 5,5KW, RC-BESCHALTUNG | Stk.
3RT1916-2CH31 | Siemens | ELEKTRON. ZWEIDRAHTZEITRELAIS MIT HALBLEITERAUSGANG, ZEITBEREICH 5...100S, AC/DC 90...240V, ANSPRECHVERZOEGERT, M. VARISTOR ZUM AUFSETZEN AN SCHUETZE, BGR. S00 | Stk.
3RT1916-2ED21 | Siemens | ELEKTRONISCH VERZOEGERTER HILFSSCHALTERBLOCK, FRONTSEITIG AUFSCHNAPPBAR, ZEITBEREICH 0,5...10S AC 200...240V, 1S+1OE, ANSPRECHVERZOEGERT, BGR. S00 | Stk.
3RT1916-2EJ21 | Siemens | ELEKTRONISCH VERZOEGERTER HILFSSCHALTERBLOCK, FRONTSEITIG AUFSCHNAPPBAR, ZEITBEREICH 0,5...10S, AC/DC 24V, 1S+1OE, ANSPRECHVERZOEGERT, BGR. S00 | Stk.
3RT1916-2EJ31 | Siemens | ELEKTRONISCH VERZOEGERTER HILFSSCHALTERBLOCK, FRONTSEITIG AUFSCHNAPPBAR, ZEITBEREICH 5...100S, AC/DC 24V, 1S+1OE, ANSPRECHVERZOEGERT, BGR. S00 | Stk.
3RT1916-2FJ21 | Siemens | ELEKTRONISCH VERZOEGERTER HILFSSCHALTERBLOCK, FRONTSEITIG AUFSCHNAPPBAR, ZEITBEREICH 0,5...10S, AC/DC 24V, 1S+1OE, RUECKFALLVERZOEGERT, BGR. S00 | Stk.
3RT1916-2FJ31 | Siemens | ELEKTRONISCH VERZOEGERTER HILFSSCHALTERBLOCK, FRONTSEITIG AUFSCHNAPPBAR, ZEITBEREICH 5...100S, AC/DC 24V, 1S+1OE, RUECKFALLVERZOEGERT, BGR. S00 | Stk.
3RT1916-2FL11 | Siemens | ELEKTRONISCH VERZOEGERTER HILFSSCHALTERBLOCK, FRONTSEITIG AUFSCHNAPPBAR, ZEITBEREICH 0,05...1S, AC/DC 200...240V, 1S+1OE, RUECKFALLVERZOEGERT, BGR. S00 | Stk.
3RT1916-2FL21 | Siemens | ELEKTRONISCH VERZOEGERTER HILFSSCHALTERBLOCK, FRONTSEITIG AUFSCHNAPPBAR, ZEITBEREICH 0,5...10S, AC/DC 200...240V, 1S+1OE, RUECKFALLVERZOEGERT, BGR. S00 | Stk.
3RT1916-4BA31 | Siemens | PARALLELSCHALTVERBINDUNG OHNE ANSCHLUSSKLEMME, 3POLIG FUER 3RT101., SCHRAUBANSCHLUSS (ERSATZ FUER 3TX4490-2C, FUER 3TF2, 3TK2) | Stk.
3RT1926-1BD00 | Siemens | VARISTOR, AC 127...240V, DC 150...250V, UEBERSPANNUNGSBEGRENZER, ZUM ANBAU AN SCHUETZE BGR. S0...S3 | Stk.
3RT1926-1BE00 | Siemens | VARISTOR, AC 240...400V, UEBERSPANNUNGSBEGRENZER, ZUM ANBAU AN SCHUETZE BGR. S0...S3 | Stk.
3RT1926-1TR00 | Siemens | DIODENKOMBINATION OHNE LED, DC 24V, UEBERSPANNUNGSBEGRENZER, UNTEN EINSTECKBAR, BGR. S0, | Stk.
3RT1926-2CH21 | Siemens | ELEKTRON. ZWEIDRAHTZEITRELAIS MIT HALBLEITERAUSGANG, ZEITBEREICH 0,5...10S, AC/DC 90...240V, ANSPRECHVERZOEGERT, M. VARISTOR ZUM AUFSETZEN AN SCHUETZE BGR. S0...S3 | Stk.
3RT1926-2FL11 | Siemens | ELEKTRONISCH VERZOEGERTER HILFSSCHALTERBLOCK, FRONTSEITIG AUFSCHNAPPBAR, ZEITBEREICH 0,05...1S, AC/DC 220...240V, 1S+1OE, RUECKFALLVERZOEGERT, BGR. S0...S12 | Stk.
3RT1926-2GD51 | Siemens | ELEKTRONISCH VERZOEGERTER HILFSSCHALTERBLOCK, FRONTSEITIG AUFSCHNAPPBAR, ZEITBEREICH 1,5...30S, AC 200...240V, 2S, STERN-DREIECK-FUNKTION, BGR. SO...S12 | Stk.
3RT1926-2PR01 | Siemens | PNEUMATISCHER ZEITRELAISBLOCK RUECKFALLVERZOEGERT 0,1 ... 30S 1S + 1OE ZUM AUFSCHNAPPEN AUF 3RT1.2 | Stk.
3RT1926-4BB31 | Siemens | PARALLELSCHALTVERBINDUNG MIT ANSCHLUSSKLEMME, 3POLIG FUER 3RT102. | Stk.
3RT1936-1CB00 | Siemens | RC-GLIED, AC 24...48V, DC 24...70V, UEBERSPANNUNGSBEGRENZER, ZUM AUFSETZEN AUF SCHUETZE BGR. S2 UND S3 | Stk.
3RT1936-1TR00 | Siemens | DIODENKOMBINATION OHNE LED, DC 24V, UEBERSPANNUNGSBEGRENZER, UNTEN EINSTECKBAR, BGR. S2 UND S3 | Stk.
3RT1936-1TS00 | Siemens | DIODENKOMBINATION OHNE LED, DC 30...250V, UEBERSPANNUNGSBEGRENZER, UNTEN EINSTECKBAR, BGR. S2 UND S3 | Stk.
3RT1936-6A | Siemens | ERSATZSCHALTSTUECKE F. SCHUETZ BGR. S2, 3POLIG, AC-3, 22KW, 3S, HAUPTKONTAKTE, BESTEHT AUS 3 BEWEGLICHE UND 6 FESTE SCHALTSTUECKE MIT BEFESTIGUNGSTEILEN | Stk.
3RT1946-4EA1 | Siemens | ANSCHLUSSABDECKUNG FUER KABELSCHUH- UND SCHIENEN- ANSCHLUSS, FUER SCHUETZ UND UEBERLASTRELAIS BGR. S3 UND SANFTSTARTER 3RW404. | Stk.
3RT1946-4EA2 | Siemens | KLEMMENABDECKUNG FUER RAHMENKLEMMEN, FUER SCHUETZ UND UEBERLASTRELAIS BGR. S3 UND SANFTSTARTER 3RW404. | Stk.
3RT1954-6A | Siemens | ERSATZSCHALTSTUECKE F. BGR.S6 F. SCHUETZ 3RT1054, 55KW/AC-3, BESTEHT AUS 3 BEWEGLICHE UND 6 FESTE SCHALTSTUECKE MIT BEFESTIGUNGSTEILEN | Stk.
3RT1955-4G | Siemens | RAHMENKLEMMENBLOCK FUER SCHUETZ BGR. S6, 3RT105 FUER UEBERLASTRELAIS 3RB105 MAX ANSCHLUSS CA. 70 MM2 | Stk.
3RT1956-4BA31 | Siemens | PARALLELSCHALTVERBINDUNG 3POLIG, MIT DURCHGANGSLOCH FUER SCHUETZ BGR. S6, 3RT1.5 | Stk.
3RT1956-4EA1 | Siemens | ANSCHLUSSABDECKUNG FUER SCHIENENANSCHLUESSE FUER SCHUETZ BGR. S6, 3RT1.5 FUER UEBERLASTRELAIS 3RB105 FUER SANFTSTARTER 3RW405., 3RW442.,3RW443. | Stk.
3RT1956-4G | Siemens | RAHMENKLEMMENBLOCK FUER SCHUETZ BGR. S6, 3RT1.5 FUER UEBERLASTRELAIS 3RB105 MAX ANSCHLUSS CA. 120MM2 | Stk.
3RT1956-6A | Siemens | ERSATZSCHALTSTUECKE F. BGR.S6 F. SCHUETZ 3RT1056, 90KW/AC-3, BESTEHT AUS 3 BEWEGLICHE UND 6 FESTE SCHALTSTUECKE MIT BEFESTIGUNGSTEILEN | Stk.
3RT1965-6A | Siemens | ERSATZSCHALTSTUECKE F. BGR.S10 F. SCHUETZ 3RT1065, 132KW/AC-3 BESTEHT AUS 3 BEWEGLICHE UND 6 FESTE SCHALTSTUECKE MIT BEFESTIGUNGSTEILEN | Stk.
3RT1966-4EA1 | Siemens | ANSCHLUSSABDECKUNG FUER SCHIENENANSCHLUESSE FUER SCHUETZE BGR. S10/S12 FUER UEBERLASTRELAIS 3RB106 FUER SANFTST. 3RW407.,3RW444. | Stk.
3RT2015-1AP02 | Siemens | SCHUETZ, AC-3, 3KW/400V, 1OE, AC 230V, 50/60 HZ, 3POL, BGR. S00 SCHRAUBANSCHLUSS | Stk.
3RT2015-1BA42 | Siemens | SCHUETZ, AC-3, 3KW/400V, 1OE, DC 12V, 3POL, BGR. S00 SCHRAUBANSCHLUSS | Stk.
3RT2015-1BB41 | Siemens | SCHUETZ, AC-3, 3KW/400V, 1S, DC 24V, 3POL, BGR. S00 SCHRAUBANSCHLUSS | Stk.
3RT2015-1BB42 | Siemens | SCHUETZ, AC-3, 3KW/400V, 1OE, DC 24V, 3POL, BGR. S00 SCHRAUBANSCHLUSS | Stk.
3RT2016-1AF01 | Siemens | SCHUETZ, AC-3, 4KW/400V, 1S, AC 110V, 50/60 HZ, 3POL, BGR. S00 SCHRAUBANSCHLUSS | Stk.
3RT2017-1AB02 | Siemens | SCHUETZ, AC-3, 5,5KW/400V, 1OE, AC 24V, 50/60 HZ, 3POL, BGR. S00 SCHRAUBANSCHLUSS | Stk.
3RT2017-1AF01 | Siemens | SCHUETZ, AC-3, 5,5KW/400V, 1S, AC 110V, 50/60 HZ, 3POL, BGR. S00 SCHRAUBANSCHLUSS | Stk.
3RT2017-1BB41 | Siemens | SCHUETZ, AC-3, 5,5KW/400V, 1S, DC 24V, 3POL, BGR. S00 SCHRAUBANSCHLUSS | Stk.
3RT2017-1FB42 | Siemens | SCHUETZ, AC-3, 5,5KW/400V, 1OE, DC 24V, M. INTEGRIERTER DIODE 3POL, BGR. S00 SCHRAUBANSCHLUSS | Stk.
3RT2023-1AP00 | Siemens | SCHUETZ, AC-3, 4KW/400V, 1S+1OE, AC 230V 50HZ, 3POL, BGR. S0 SCHRAUBANSCHLUSS | Stk.
3RT2024-1AP60 | Siemens | SCHUETZ, AC-3, 5,5KW/400V, 1S+1OE, AC 220V 50HZ, 240V 60HZ 3POL, BGR. S0 SCHRAUBANSCHLUSS | Stk.
3RT2025-1BB40 | Siemens | SCHUETZ, AC-3, 7,5KW/400V, 1S+1OE, DC 24V, 3POL, BGR. S0 SCHRAUBANSCHLUSS | Stk.
3RT2025-1BB44 | Siemens | SCHUETZ, AC-3, 7,5KW/400V, 2S+2OE, DC 24V, 3POL, BGR. S0 SCHRAUBANSCHLUSS HILFSSCHALTER LOESBAR | Stk.
3RT2026-1AB00 | Siemens | SCHUETZ, AC-3, 11KW/400V, 1S+1OE, AC 24V 50HZ, 3POL, BGR. S0 SCHRAUBANSCHLUSS | Stk.
3RT2325-1AP00 | Siemens | 4S SCHUETZ, AC1: 35A AC 230V 50HZ 4-POLIG, 4S, BGR: S0, SCHRAUBANSCHLUSS 1S+1OE INTEGR. | Stk.
3RT2326-1AP00 | Siemens | 4S SCHUETZ, AC1: 40A AC 230V 50HZ 4-POLIG, 4S, BGR: S0, SCHRAUBANSCHLUSS 1S+1OE INTEGR. | Stk.
3RT2517-1AP00 | Siemens | 2S+2OE SCHUETZ, AC3: 5,5KW AC 230V 50HZ 4-POLIG, 2S+2OE, BGR: S00, SCHRAUBANSCHLUSS | Stk.
3RT2916-1EH00 | Siemens | UEBERSPANNUNGSBEGRENZER, DIODENKOMBINATION, DC 12...250V, FUER HILFS- UND MOTORSCHUETZE BGR. S00, | Stk.
3RT2916-1JJ00 | Siemens | UEBERSPANNUNGSBEGRENZER, VARISTOR MIT LED, AC 24...48V, DC 12...24V, FUER HILFS- UND MOTORSCHUETZE BGR. S00, | Stk.
3RU1116-0AB0 | Siemens | UEBERLASTRELAIS 0,11...0,16 A FUER MOTORSCHUTZ BGR S00, CLASS 10 SCHUETZANBAU HAUPTSTROMKR.: SCHRAUBANS. HILFSSTROMKR.: SCHRAUBANS. HAND-AUTOMATIK-RESET | Stk.
3RU1116-0BB0 | Siemens | UEBERLASTRELAIS 0,14...0,2 A FUER MOTORSCHUTZ BGR S00, CLASS 10 SCHUETZANBAU HAUPTSTROMKR.: SCHRAUBANS. HILFSSTROMKR.: SCHRAUBANS. HAND-AUTOMATIK-RESET | Stk.
3RU1116-0CB0 | Siemens | UEBERLASTRELAIS 0,18...0,25 A FUER MOTORSCHUTZ BGR S00, CLASS 10 SCHUETZANBAU HAUPTSTROMKR.: SCHRAUBANS. HILFSSTROMKR.: SCHRAUBANS. HAND-AUTOMATIK-RESET | Stk.
3RU1116-0FB0 | Siemens | UEBERLASTRELAIS 0,35...0,5 A FUER MOTORSCHUTZ BGR S00, CLASS 10 SCHUETZANBAU HAUPTSTROMKR.: SCHRAUBANS. HILFSSTROMKR.: SCHRAUBANS. HAND-AUTOMATIK-RESET | Stk.
3RU1116-0GB0 | Siemens | UEBERLASTRELAIS 0,45...0,63 A FUER MOTORSCHUTZ BGR S00, CLASS 10 SCHUETZANBAU HAUPTSTROMKR.: SCHRAUBANS. HILFSSTROMKR.: SCHRAUBANS. HAND-AUTOMATIK-RESET | Stk.
3RU1116-0GB1 | Siemens | UEBERLASTRELAIS 0,45...0,63 A FUER MOTORSCHUTZ BGR S00, CLASS 10 EINZELAUFSTELLUNG HAUPTSTROMKR.: SCHRAUBANS. HILFSSTROMKR.: SCHRAUBANS. HAND-AUTOMATIK-RESET | Stk.
3RU1116-0HB0 | Siemens | UEBERLASTRELAIS 0,55...0,8 A FUER MOTORSCHUTZ BGR S00, CLASS 10 SCHUETZANBAU HAUPTSTROMKR.: SCHRAUBANS. HILFSSTROMKR.: SCHRAUBANS. HAND-AUTOMATIK-RESET | Stk.
3RU1116-0HC1 | Siemens | UEBERLASTRELAIS 0,55...0,8 A FUER MOTORSCHUTZ BGR S00, CLASS 10 EINZELAUFSTELLUNG HAUPTSTROMKR.: FEDERZUGKL. HILFSSTROMKR.: FEDERZUGKL. HAND-AUTOMATIK-RESET | Stk.
3RU1116-0JB0 | Siemens | UEBERLASTRELAIS 0,7...1 A FUER MOTORSCHUTZ BGR S00, CLASS 10 SCHUETZANBAU HAUPTSTROMKR.: SCHRAUBANS. HILFSSTROMKR.: SCHRAUBANS. HAND-AUTOMATIK-RESET | Stk.
3RU1116-0KB0 | Siemens | UEBERLASTRELAIS 0,9...1,25 A FUER MOTORSCHUTZ BGR S00, CLASS 10 SCHUETZANBAU HAUPTSTROMKR.: SCHRAUBANS. HILFSSTROMKR.: SCHRAUBANS. HAND-AUTOMATIK-RESET | Stk.
3RU1116-0KB1 | Siemens | UEBERLASTRELAIS 0,9...1,25 A FUER MOTORSCHUTZ BGR S00, CLASS 10 EINZELAUFSTELLUNG HAUPTSTROMKR.: SCHRAUBANS. HILFSSTROMKR.: SCHRAUBANS. HAND-AUTOMATIK-RESET | Stk.
3RU1116-1AB1 | Siemens | UEBERLASTRELAIS 1,1...1,6 A FUER MOTORSCHUTZ BGR S00, CLASS 10 EINZELAUFSTELLUNG HAUPTSTROMKR.: SCHRAUBANS. HILFSSTROMKR.: SCHRAUBANS. HAND-AUTOMATIK-RESET | Stk.
3RU1116-1BB0 | Siemens | UEBERLASTRELAIS 1,4...2 A FUER MOTORSCHUTZ BGR S00, CLASS 10 SCHUETZANBAU HAUPTSTROMKR.: SCHRAUBANS. HILFSSTROMKR.: SCHRAUBANS. HAND-AUTOMATIK-RESET | Stk.
3RU1116-1CB0 | Siemens | UEBERLASTRELAIS 1,8...2,5 A FUER MOTORSCHUTZ BGR S00, CLASS 10 SCHUETZANBAU HAUPTSTROMKR.: SCHRAUBANS. HILFSSTROMKR.: SCHRAUBANS. HAND-AUTOMATIK-RESET | Stk.
3RU1116-1CB1 | Siemens | UEBERLASTRELAIS 1,8...2,5 A FUER MOTORSCHUTZ BGR S00, CLASS 10 EINZELAUFSTELLUNG HAUPTSTROMKR.: SCHRAUBANS. HILFSSTROMKR.: SCHRAUBANS. HAND-AUTOMATIK-RESET | Stk.
3RU1116-1DB0 | Siemens | UEBERLASTRELAIS 2,2...3,2 A FUER MOTORSCHUTZ BGR S00, CLASS 10 SCHUETZANBAU HAUPTSTROMKR.: SCHRAUBANS. HILFSSTROMKR.: SCHRAUBANS. HAND-AUTOMATIK-RESET | Stk.
3RU1116-1EB0 | Siemens | UEBERLASTRELAIS 2,8...4 A FUER MOTORSCHUTZ BGR S00, CLASS 10 SCHUETZANBAU HAUPTSTROMKR.: SCHRAUBANS. HILFSSTROMKR.: SCHRAUBANS. HAND-AUTOMATIK-RESET | Stk.
3RU1116-1FB0 | Siemens | UEBERLASTRELAIS 3,5...5 A FUER MOTORSCHUTZ BGR S00, CLASS 10 SCHUETZANBAU HAUPTSTROMKR.: SCHRAUBANS. HILFSSTROMKR.: SCHRAUBANS. HAND-AUTOMATIK-RESET | Stk.
3RU1116-1GB0 | Siemens | UEBERLASTRELAIS 4,5...6,3 A FUER MOTORSCHUTZ BGR S00, CLASS 10 SCHUETZANBAU HAUPTSTROMKR.: SCHRAUBANS. HILFSSTROMKR.: SCHRAUBANS. HAND-AUTOMATIK-RESET | Stk.
3RU1116-1GB1 | Siemens | UEBERLASTRELAIS 4,5...6,3 A FUER MOTORSCHUTZ BGR S00, CLASS 10 EINZELAUFSTELLUNG HAUPTSTROMKR.: SCHRAUBANS. HILFSSTROMKR.: SCHRAUBANS. HAND-AUTOMATIK-RESET | Stk.
3RU1116-1HB0 | Siemens | UEBERLASTRELAIS 5,5...8 A FUER MOTORSCHUTZ BGR S00, CLASS 10 SCHUETZANBAU HAUPTSTROMKR.: SCHRAUBANS. HILFSSTROMKR.: SCHRAUBANS. HAND-AUTOMATIK-RESET | Stk.
3RU1116-1JB0 | Siemens | UEBERLASTRELAIS 7...10 A FUER MOTORSCHUTZ BGR S00, CLASS 10 SCHUETZANBAU HAUPTSTROMKR.: SCHRAUBANS. HILFSSTROMKR.: SCHRAUBANS. HAND-AUTOMATIK-RESET | Stk.
3RU1116-1JB1 | Siemens | UEBERLASTRELAIS 7...10 A FUER MOTORSCHUTZ BGR S00, CLASS 10 EINZELAUFSTELLUNG HAUPTSTROMKR.: SCHRAUBANS. HILFSSTROMKR.: SCHRAUBANS. HAND-AUTOMATIK-RESET | Stk.
3RU1116-1KB0 | Siemens | UEBERLASTRELAIS 9...12 A FUER MOTORSCHUTZ BGR S00, CLASS 10 SCHUETZANBAU HAUPTSTROMKR.: SCHRAUBANS. HILFSSTROMKR.: SCHRAUBANS. HAND-AUTOMATIK-RESET | Stk.
3RU1126-1CB0 | Siemens | UEBERLASTRELAIS 1,8...2,5 A FUER MOTORSCHUTZ BGR S0, CLASS 10 SCHUETZANBAU HAUPTSTROMKR.: SCHRAUBANS. HILFSSTROMKR.: SCHRAUBANS. HAND-AUTOMATIK-RESET | Stk.
3RU1126-1JB0 | Siemens | UEBERLASTRELAIS 7...10 A FUER MOTORSCHUTZ BGR S0, CLASS 10 SCHUETZANBAU HAUPTSTROMKR.: SCHRAUBANS. HILFSSTROMKR.: SCHRAUBANS. HAND-AUTOMATIK-RESET | Stk.
3RU1126-1KB0 | Siemens | UEBERLASTRELAIS 9...12,5 A FUER MOTORSCHUTZ BGR S0, CLASS 10 SCHUETZANBAU HAUPTSTROMKR.: SCHRAUBANS. HILFSSTROMKR.: SCHRAUBANS. HAND-AUTOMATIK-RESET | Stk.
3RU1126-4AB0 | Siemens | UEBERLASTRELAIS 11...16 A FUER MOTORSCHUTZ BGR S0, CLASS 10 SCHUETZANBAU HAUPTSTROMKR.: SCHRAUBANS. HILFSSTROMKR.: SCHRAUBANS. HAND-AUTOMATIK-RESET | Stk.
3RU1126-4AB1 | Siemens | UEBERLASTRELAIS 11...16 A FUER MOTORSCHUTZ BGR S0, CLASS 10 EINZELAUFSTELLUNG HAUPTSTROMKR.: SCHRAUBANS. HILFSSTROMKR.: SCHRAUBANS. HAND-AUTOMATIK-RESET | Stk.
3RU1126-4BB0 | Siemens | UEBERLASTRELAIS 14...20 A FUER MOTORSCHUTZ BGR S0, CLASS 10 SCHUETZANBAU HAUPTSTROMKR.: SCHRAUBANS. HILFSSTROMKR.: SCHRAUBANS. HAND-AUTOMATIK-RESET | Stk.
3RU1136-4AB0 | Siemens | UEBERLASTRELAIS 11...16 A FUER MOTORSCHUTZ BGR S2, CLASS 10 SCHUETZANBAU HAUPTSTROMKR.: SCHRAUBANS. HILFSSTROMKR.: SCHRAUBANS. HAND-AUTOMATIK-RESET | Stk.
3RU1136-4DB0 | Siemens | UEBERLASTRELAIS 18...25 A FUER MOTORSCHUTZ BGR S2, CLASS 10 SCHUETZANBAU HAUPTSTROMKR.: SCHRAUBANS. HILFSSTROMKR.: SCHRAUBANS. HAND-AUTOMATIK-RESET | Stk.
3RU1136-4EB0 | Siemens | UEBERLASTRELAIS 22...32 A FUER MOTORSCHUTZ BGR S2, CLASS 10 SCHUETZANBAU HAUPTSTROMKR.: SCHRAUBANS. HILFSSTROMKR.: SCHRAUBANS. HAND-AUTOMATIK-RESET | Stk.
3RU1136-4FB0 | Siemens | UEBERLASTRELAIS 28...40 A FUER MOTORSCHUTZ BGR S2, CLASS 10 SCHUETZANBAU HAUPTSTROMKR.: SCHRAUBANS. HILFSSTROMKR.: SCHRAUBANS. HAND-AUTOMATIK-RESET | Stk.
3RU1136-4HB0 | Siemens | UEBERLASTRELAIS 40...50 A FUER MOTORSCHUTZ BGR S2, CLASS 10 SCHUETZANBAU HAUPTSTROMKR.: SCHRAUBANS. HILFSSTROMKR.: SCHRAUBANS. HAND-AUTOMATIK-RESET | Stk.
3RU1146-4DB0 | Siemens | UEBERLASTRELAIS 18...25 A FUER MOTORSCHUTZ BGR S3, CLASS 10 SCHUETZANBAU HAUPTSTROMKR.: SCHRAUBANS. HILFSSTROMKR.: SCHRAUBANS. HAND-AUTOMATIK-RESET | Stk.
3RU1146-4FB0 | Siemens | UEBERLASTRELAIS 28...40 A FUER MOTORSCHUTZ BGR S3, CLASS 10 SCHUETZANBAU HAUPTSTROMKR.: SCHRAUBANS. HILFSSTROMKR.: SCHRAUBANS. HAND-AUTOMATIK-RESET | Stk.
3RU1146-4HB0 | Siemens | UEBERLASTRELAIS 36...50 A FUER MOTORSCHUTZ BGR S3, CLASS 10 SCHUETZANBAU HAUPTSTROMKR.: SCHRAUBANS. HILFSSTROMKR.: SCHRAUBANS. HAND-AUTOMATIK-RESET | Stk.
3RU1146-4KB0 | Siemens | UEBERLASTRELAIS 57...75 A FUER MOTORSCHUTZ BGR S3, CLASS 10 SCHUETZANBAU HAUPTSTROMKR.: SCHRAUBANS. HILFSSTROMKR.: SCHRAUBANS. HAND-AUTOMATIK-RESET | Stk.
3RU1146-4KB1 | Siemens | UEBERLASTRELAIS 57...75 A FUER MOTORSCHUTZ BGR S3, CLASS 10 EINZELAUFSTELLUNG HAUPTSTROMKR.: SCHRAUBANS. HILFSSTROMKR.: SCHRAUBANS. HAND-AUTOMATIK-RESET | Stk.
3RU1146-4LB0 | Siemens | UEBERLASTRELAIS 70...90 A FUER MOTORSCHUTZ BGR S3, CLASS 10 SCHUETZANBAU HAUPTSTROMKR.: SCHRAUBANS. HILFSSTROMKR.: SCHRAUBANS. HAND-AUTOMATIK-RESET | Stk.
3RU1146-4MB0 | Siemens | UEBERLASTRELAIS 80...100 A FUER MOTORSCHUTZ BGR S3, CLASS 10 SCHUETZANBAU HAUPTSTROMKR.: SCHRAUBANS. HILFSSTROMKR.: SCHRAUBANS. HAND-AUTOMATIK-RESET | Stk.
3RU1916-3AA01 | Siemens | EINZELAUFSTELLUNGSTRAEGER FUER 3RU11/3RB10 BGR S00 EINZELAUFSTELLUNG HAUPTSTROMKR.: SCHRAUBANS. HILFSSTROMKR.: -- | Stk.
3RU1926-3AA01 | Siemens | EINZELAUFSTELLUNGSTRAEGER FUER 3RU11/3RB10 BGR S0 EINZELAUFSTELLUNG HAUPTSTROMKR.: SCHRAUBANS. HILFSSTROMKR.: -- | Stk.
3RU2116-0JB0 | Siemens | UEBERLASTRELAIS 0,70...1,0 A FUER MOTORSCHUTZ BGR S00, CLASS 10, SCHUETZANBAU HAUPTSTROMKR.: SCHRAUBANS. HILFSSTROMKR.: SCHRAUBANS. HAND-AUTOMATIK-RESET | Stk.
3RU2116-1CB0 | Siemens | UEBERLASTRELAIS 1,8...2,5 A FUER MOTORSCHUTZ BGR S00, CLASS 10, SCHUETZANBAU HAUPTSTROMKR.: SCHRAUBANS. HILFSSTROMKR.: SCHRAUBANS. HAND-AUTOMATIK-RESET | Stk.
3RU2126-1DB0 | Siemens | UEBERLASTRELAIS 2,2...3,2 A FUER MOTORSCHUTZ BGR S0, CLASS 10, SCHUETZANBAU HAUPTSTROMKR.: SCHRAUBANS. HILFSSTROMKR.: SCHRAUBANS. HAND-AUTOMATIK-RESET | Stk.
3RU2126-1GB0 | Siemens | UEBERLASTRELAIS 4,5...6,3 A FUER MOTORSCHUTZ BGR S0, CLASS 10, SCHUETZANBAU HAUPTSTROMKR.: SCHRAUBANS. HILFSSTROMKR.: SCHRAUBANS. HAND-AUTOMATIK-RESET | Stk.
3RU2126-1HB0 | Siemens | UEBERLASTRELAIS 5,5...8,0 A FUER MOTORSCHUTZ BGR S0, CLASS 10, SCHUETZANBAU HAUPTSTROMKR.: SCHRAUBANS. HILFSSTROMKR.: SCHRAUBANS. HAND-AUTOMATIK-RESET | Stk.
3RU2126-4AB0 | Siemens | UEBERLASTRELAIS 11...16 A FUER MOTORSCHUTZ BGR S0, CLASS 10, SCHUETZANBAU HAUPTSTROMKR.: SCHRAUBANS. HILFSSTROMKR.: SCHRAUBANS. HAND-AUTOMATIK-RESET | Stk.
3RV1011-0AA15 | Siemens | LEISTUNGSSCHALTER BGR. S00, FUER DEN MOTORSCHUTZ, CLASS 10, A-AUSL.0,11...0,16A,N-AUSL.2,1A SCHRAUBANSCHLUSS, STANDARDSCHALTVERMOEGEN, MIT QUERL. HILFSSCHALTER 1S+1OE | Stk.
3RV1011-0BA10 | Siemens | LEISTUNGSSCHALTER BGR. S00, FUER DEN MOTORSCHUTZ, CLASS 10, A-AUSL.0,14...0,2A,N-AUSL.2,6A, SCHRAUBANSCHLUSS, STANDARDSCHALTVERMOEGEN | Stk.
3RV1011-0CA10 | Siemens | LEISTUNGSSCHALTER BGR. S00, FUER DEN MOTORSCHUTZ, CLASS 10, A-AUSL.0,18...0,25A,N-AUSL.3,3A SCHRAUBANSCHLUSS, STANDARDSCHALTVERMOEGEN | Stk.
3RV1011-0DA10 | Siemens | LEISTUNGSSCHALTER BGR. S00, FUER DEN MOTORSCHUTZ, CLASS 10, A-AUSL.0,22...0,32A,N-AUSL.4,2A SCHRAUBANSCHLUSS, STANDARDSCHALTVERMOEGEN | Stk.
3RV1011-0DA15 | Siemens | LEISTUNGSSCHALTER BGR. S00, FUER DEN MOTORSCHUTZ, CLASS 10, A-AUSL.0,22...0,32A,N-AUSL.4,2A SCHRAUBANSCHLUSS, STANDARDSCHALTVERMOEGEN, MIT QUERL. HILFSSCHALTER 1S+1OE | Stk.
3RV1011-0EA10 | Siemens | LEISTUNGSSCHALTER BGR. S00, FUER DEN MOTORSCHUTZ, CLASS 10, A-AUSL.0,28...0,4A,N-AUSL.5,2A, SCHRAUBANSCHLUSS, STANDARDSCHALTVERMOEGEN | Stk.
3RV1011-0EA15 | Siemens | LEISTUNGSSCHALTER BGR. S00, FUER DEN MOTORSCHUTZ, CLASS 10, A-AUSL.0,28...0,40A,N-AUSL.5,2A SCHRAUBANSCHLUSS, STANDARDSCHALTVERMOEGEN, MIT QUERL. HILFSSCHALTER 1S+1OE | Stk.
3RV1011-0FA10 | Siemens | LEISTUNGSSCHALTER BGR. S00, FUER DEN MOTORSCHUTZ, CLASS 10, A-AUSL.0,35...0,5A, N-AUSL.6,5A SCHRAUBANSCHLUSS, STANDARDSCHALTVERMOEGEN | Stk.
3RV1011-0GA15 | Siemens | LEISTUNGSSCHALTER BGR. S00, FUER DEN MOTORSCHUTZ, CLASS 10, A-AUSL.0,45...0,63A,N-AUSL.8,2A SCHRAUBANSCHLUSS, STANDARDSCHALTVERMOEGEN, MIT QUERL. HILFSSCHALTER 1S+1OE | Stk.
3RV1011-0HA10 | Siemens | LEISTUNGSSCHALTER BGR. S00, FUER DEN MOTORSCHUTZ, CLASS 10, A-AUSL.0,55...0,8A, N-AUSL.10 A SCHRAUBANSCHLUSS, STANDARDSCHALTVERMOEGEN | Stk.
3RV1011-0HA15 | Siemens | LEISTUNGSSCHALTER BGR. S00, FUER DEN MOTORSCHUTZ, CLASS 10, A-AUSL. 0,55...0,8A,N-AUSL.10A, SCHRAUBANSCHLUSS, STANDARDSCHALTVERMOEGEN, MIT QUERL. HILFSSCHALTER 1S+1OE | Stk.
3RV1011-0JA10 | Siemens | LEISTUNGSSCHALTER BGR. S00, FUER DEN MOTORSCHUTZ, CLASS 10, A-AUSL. 0,7...1A, N-AUSL. 13A, SCHRAUBANSCHLUSS, STANDARDSCHALTVERMOEGEN | Stk.
3RV1011-0JA15 | Siemens | LEISTUNGSSCHALTER BGR. S00, FUER DEN MOTORSCHUTZ, CLASS 10, A-AUSL. 0,7...1A, N-AUSL. 13A, SCHRAUBANSCHLUSS, STANDARDSCHALTVERMOEGEN, MIT QUERL. HILFSSCHALTER 1S+1OE | Stk.
3RV1011-0KA10 | Siemens | LEISTUNGSSCHALTER BGR. S00, FUER DEN MOTORSCHUTZ, CLASS 10, A-AUSL.0,9...1,25A, N-AUSL.16A, SCHRAUBANSCHLUSS, STANDARDSCHALTVERMOEGEN | Stk.
3RV1011-0KA15 | Siemens | LEISTUNGSSCHALTER BGR. S00, FUER DEN MOTORSCHUTZ, CLASS 10, A-AUSL. 0,9...1,25A,N-AUSL. 16A 1S+1OE QUERLIEGEND, SCHRAUB- ANSCHLUSS, STANDARDSCHALTVERM. | Stk.
3RV1011-1AA10 | Siemens | LEISTUNGSSCHALTER BGR. S00, FUER DEN MOTORSCHUTZ, CLASS 10, A-AUSL.1,1...1,6A, N-AUSL. 21A, SCHRAUBANSCHLUSS, STANDARDSCHALTVERMOEGEN | Stk.
3RV1011-1AA15 | Siemens | LEISTUNGSSCHALTER BGR. S00, FUER DEN MOTORSCHUTZ, CLASS 10, A-AUSL. 1,1...1,6A, N-AUSL. 21A SCHRAUBANSCHLUSS, STANDARDSCHALTVERMOEGEN, MIT QUERL. HILFSSCHALTER 1S+1OE | Stk.
3RV1011-1BA10 | Siemens | LEISTUNGSSCHALTER BGR. S00, FUER DEN MOTORSCHUTZ, CLASS 10, A-AUSL. 1,4...2A, N-AUSL. 26A, SCHRAUBANSCHLUSS, STANDARDSCHALTVERMOEGEN | Stk.
3RV1011-1BA15 | Siemens | LEISTUNGSSCHALTER BGR. S00, FUER DEN MOTORSCHUTZ, CLASS 10, A-AUSL. 1,4...2A, N-AUSL. 26A, SCHRAUBANSCHLUSS, STANDARDSCHALTVERMOEGEN, MIT QUERL. HILFSSCHALTER 1S+1OE | Stk.
3RV1011-1CA10 | Siemens | LEISTUNGSSCHALTER BGR. S00, FUER DEN MOTORSCHUTZ, CLASS 10, A-AUSL.1,8...2,5A, N-AUSL. 33A, SCHRAUBANSCHLUSS, STANDARDSCHALTVERMOEGEN | Stk.
3RV1011-1CA15 | Siemens | LEISTUNGSSCHALTER BGR. S00, FUER DEN MOTORSCHUTZ, CLASS 10, A-AUSL. 1,8...2,5A, N-AUSL. 33A SCHRAUBANSCHLUSS, STANDARDSCHALTVERMOEGEN, MIT QUERL. HILFSSCHALTER 1S+1OE | Stk.
3RV1011-1CA25 | Siemens | LEISTUNGSSCHALTER, BAUGR. S00, FUER DEN MOTORSCHUTZ, CLASS 10, A-AUSLOESER 1,8...2,5 A, N-AUSLOESER 33 A, CAGE CLAMP-ANSCHLUSS STANDARDSCHALTVERMOEGEN MIT QUERL. HILFSSCHALTER 1S+1OE | Stk.
3RV1011-1DA10 | Siemens | LEISTUNGSSCHALTER BGR. S00, FUER DEN MOTORSCHUTZ, CLASS 10, A-AUSL.2,2...3,2A, N-AUSL. 42A, SCHRAUBANSCHLUSS, STANDARDSCHALTVERMOEGEN | Stk.
3RV1011-1DA15 | Siemens | LEISTUNGSSCHALTER BGR. S00, FUER DEN MOTORSCHUTZ, CLASS 10, A-AUSL. 2,2...3,2A, N-AUSL.42A, 1S +1OE QUERLIEGEND, SCHRAUB- ANSCHLUSS, STANDARDSCHALTVERM. | Stk.
3RV1011-1EA15 | Siemens | LEISTUNGSSCHALTER BGR. S00, FUER DEN MOTORSCHUTZ, CLASS 10, A-AUSL. 2,8...4A, N-AUSL. 52A, SCHRAUBANSCHLUSS, STANDARDSCHALTVERMOEGEN, MIT QUERL. HILFSSCHALTER 1S+1OE | Stk.
3RV1011-1FA15 | Siemens | LEISTUNGSSCHALTER BGR. S00, FUER DEN MOTORSCHUTZ, CLASS 10, A-AUSL. 3,5...5A, N-AUSL. 65A, 1S+1OE QUERLIEGEND, SCHRAUB- ANSCHLUSS, STANDARDSCHALTVERM. | Stk.
3RV1011-1GA10 | Siemens | LEISTUNGSSCHALTER BGR. S00, FUER DEN MOTORSCHUTZ, CLASS 10, A-AUSL. 4,5...6,3A, N-AUSL. 82A SCHRAUBANSCHLUSS, STANDARDSCHALTVERMOEGEN | Stk.
3RV1011-1GA15 | Siemens | LEISTUNGSSCHALTER BGR. S00, FUER DEN MOTORSCHUTZ, CLASS 10, A-AUSL. 4,5...6,3A, N-AUSL. 82A SCHRAUBANSCHLUSS, STANDARDSCHALTVERMOEGEN, MIT QUERL. HILFSSCHALTER 1S+1OE | Stk.
3RV1011-1GA25 | Siemens | LEISTUNGSSCHALTER, BAUGR. S00, FUER DEN MOTORSCHUTZ, CLASS 10, A-AUSLOESER 4,5...6,3 A, N-AUSLOESER 82 A, CAGE CLAMP-ANSCHLUSS STANDARDSCHALTVERMOEGEN MIT QUERL. HILFSSCHALTER 1S+1OE | Stk.
3RV1011-1HA15 | Siemens | LEISTUNGSSCHALTER BGR. S00, FUER DEN MOTORSCHUTZ, CLASS 10, A-AUSL. 5,5...8A, N-AUSL.104A, 1S+1OE QUERLIEGEND, SCHRAUB- ANSCHLUSS, STANDARDSCHALTVERM. | Stk.
3RV1011-1JA10 | Siemens | LEISTUNGSSCHALTER BGR. S00, FUER DEN MOTORSCHUTZ, CLASS 10, A-AUSL. 7...10A, N-AUSL. 130A, SCHRAUBANSCHLUSS, STANDARDSCHALTVERMOEGEN | Stk.
3RV1011-1JA15 | Siemens | LEISTUNGSSCHALTER BGR. S00, FUER DEN MOTORSCHUTZ, CLASS 10, A-AUSL. 7...10A, N-AUSL. 130A, SCHRAUBANSCHLUSS, STANDARDSCHALTVERMOEGEN, MIT QUERL. HILFSSCHALTER 1S/1OE | Stk.
3RV1011-1KA15 | Siemens | LEISTUNGSSCHALTER BGR. S00, FUER DEN MOTORSCHUTZ, CLASS 10, A-AUSL. 9...12A, N-AUSL. 156A, 1S + 1OE QUERLIEGEND, SCHRAUB- ANSCHLUSS, STANDARDSCHALTVERM. | Stk.
3RV1021-0AA15 | Siemens | LEISTUNGSSCHALTER BGR. S0, FUER DEN MOTORSCHUTZ, CLASS 10, A-AUSL.0,11...0,16A,N-AUSL.2,1A SCHRAUBANSCHLUSS, STANDARDSCHALTVERMOEGEN, MIT QUERL. HILFSSCHALTER 1S+1OE | Stk.
3RV1021-0CA10 | Siemens | LEISTUNGSSCHALTER BGR. S0, FUER DEN MOTORSCHUTZ, CLASS 10, A-AUSL.0,18...0,25A,N-AUSL.3,3A SCHRAUBANSCHLUSS, STANDARDSCHALTVERMOEGEN | Stk.
3RV1021-0EA10 | Siemens | LEISTUNGSSCHALTER BGR. S0, FUER DEN MOTORSCHUTZ, CLASS 10, A-AUSL.0,28...0,4A, N-AUSL.5,2A SCHRAUBANSCHLUSS, STANDARDSCHALTVERMOEGEN | Stk.
3RV1021-0FA10 | Siemens | LEISTUNGSSCHALTER BGR. S0, FUER DEN MOTORSCHUTZ, CLASS 10, A.AUSL.0,35...0,5A,N-AUSL. 6,5A SCHRAUBANSCHLUSS, STANDARDSCHALTVERMOEGEN | Stk.
3RV1021-0GA10 | Siemens | LEISTUNGSSCHALTER BGR. S0, FUER DEN MOTORSCHUTZ, CLASS 10, A-AUSL.0,45...0,63A,N-AUSL.8,2A SCHRAUBANSCHLUSS, STANDARDSCHALTVERMOEGEN | Stk.
3RV1021-0HA10 | Siemens | LEISTUNGSSCHALTER BGR. S0, FUER DEN MOTORSCHUTZ, CLASS 10, A-AUSL.0,55...0,80A,N-AUSL.10 A SCHRAUBANSCHLUSS, STANDARDSCHALTVERMOEGEN | Stk.
3RV1021-0JA10 | Siemens | LEISTUNGSSCHALTER BGR. S0, FUER DEN MOTORSCHUTZ, CLASS 10, A-AUSL. 0,7 ...1A, N-AUSL. 13A, SCHRAUBANSCHLUSS, STANDARDSCHALTVERMOEGEN | Stk.
3RV1021-0KA15 | Siemens | LEISTUNGSSCHALTER BGR. S0, FUER DEN MOTORSCHUTZ, CLASS 10, A-AUSL. 0,9...1,25A, N-AUSL.16A SCHRAUBANSCHLUSS, STANDARDSCHALTVERMOEGEN, MIT QUERL. HILFSSCHALTER 1S+1OE | Stk.
3RV1021-1AA10 | Siemens | LEISTUNGSSCHALTER BGR. S0, FUER DEN MOTORSCHUTZ, CLASS 10, A-AUSL. 1,1...1,6A, N-AUSL. 21A SCHRAUBANSCHLUSS, STANDARDSCHALTVERMOEGEN | Stk.
3RV1021-1AA15 | Siemens | LEISTUNGSSCHALTER BGR. S0, FUER DEN MOTORSCHUTZ, CLASS 10, A-AUSL. 1,1...1,6A,N-AUSL. 21A, SCHRAUBANSCHLUSS, STANDARDSCHALTVERMOEGEN, MIT QUERL. HILFSSCHALTER 1S+1OE | Stk.
3RV1021-1BA10 | Siemens | LEISTUNGSSCHALTER BGR. S0, FUER DEN MOTORSCHUTZ, CLASS 10, A-AUSL. 1,4...2A, N-AUSL. 26A, SCHRAUBANSCHLUSS, STANDARDSCHALTVERMOEGEN | Stk.
3RV1021-1BA15 | Siemens | LEISTUNGSSCHALTER BGR. S0, FUER DEN MOTORSCHUTZ, CLASS 10, A-AUSL. 1,4...2A, N-AUSL. 26A, SCHRAUBANSCHLUSS, STANDARDSCHALTVERMOEGEN, MIT QUERL. HILFSSCHALTER 1S+1OE | Stk.
3RV1021-1CA10 | Siemens | LEISTUNGSSCHALTER BGR. S0, FUER DEN MOTORSCHUTZ, CLASS 10, A-AUSL. 1,8...2,5A, N-AUSL.33A, SCHRAUBANSCHLUSS, STANDARDSCHALTVERMOEGEN | Stk.
3RV1021-1DA10 | Siemens | LEISTUNGSSCHALTER BGR. S0, FUER DEN MOTORSCHUTZ, CLASS 10, A-AUSL. 2,2...3,2A, N-AUSL.42A, SCHRAUBANSCHLUSS, STANDARDSCHALTVERMOEGEN | Stk.
3RV1021-1DA15 | Siemens | LEISTUNGSSCHALTER BGR. S0, FUER DEN MOTORSCHUTZ, CLASS 10, A-AUSL. 2,2...3,2A,N-AUSL. 42A, SCHRAUBANSCHLUSS, STANDARDSCHALTVERMOEGEN, MIT QUERL. HILFSSCHALTER 1S+1OE | Stk.
3RV1021-1EA10 | Siemens | LEISTUNGSSCHALTER BGR. S0, FUER DEN MOTORSCHUTZ, CLASS 10, A-AUSL. 2,8...4A, N-AUSL. 52A, SCHRAUBANSCHLUSS, STANDARDSCHALTVERMOEGEN | Stk.
3RV1021-1FA10 | Siemens | LEISTUNGSSCHALTER BGR. S0, FUER DEN MOTORSCHUTZ, CLASS 10, A-AUSL. 3,5...5A, N-AUSL. 65A, SCHRAUBANSCHLUSS, STANDARDSCHALTVERMOEGEN | Stk.
3RV1021-1GA15 | Siemens | LEISTUNGSSCHALTER BGR. S0, FUER DEN MOTORSCHUTZ, CLASS 10, A-AUSL.4,5A...6,3A, N-AUSL.82A, SCHRAUBANSCHLUSS, STANDARDSCHALTVERMOEGEN, MIT QUERL. HILFSSCHALTER 1S+1OE | Stk.
3RV1021-1HA10 | Siemens | LEISTUNGSSCHALTER BGR. S0, FUER DEN MOTORSCHUTZ, CLASS 10, A-AUSL. 5,5...8A, N-AUSL. 104A, SCHRAUBANSCHLUSS, STANDARDSCHALTVERMOEGEN | Stk.
3RV1021-1HA15 | Siemens | LEISTUNGSSCHALTER BGR. S0, FUER DEN MOTORSCHUTZ, CLASS 10, A-AUSL. 5,5...8A, N-AUSL. 104A, SCHRAUBANSCHLUSS, STANDARDSCHALTVERMOEGEN, MIT QUERL. HILFSSCHALTER 1S+1OE | Stk.
3RV1021-1JA10 | Siemens | LEISTUNGSSCHALTER BGR. S0, FUER DEN MOTORSCHUTZ, CLASS 10, A-AUSL. 7...10A, N-AUSL. 130A, SCHRAUBANSCHLUSS, STANDARDSCHALTVERMOEGEN | Stk.
3RV1021-1KA10 | Siemens | LEISTUNGSSCHALTER BGR. S0, FUER DEN MOTORSCHUTZ, CLASS 10, A-AUSL. 9...12,5A, N-AUSL. 163A SCHRAUBANSCHLUSS, STANDARDSCHALTVERMOEGEN | Stk.
3RV1021-4AA10 | Siemens | LEISTUNGSSCHALTER BGR. S0, FUER DEN MOTORSCHUTZ, CLASS 10, A-AUSL. 11...16A, N-AUSL. 208A, SCHRAUBANSCHLUSS, STANDARDSCHALTVERMOEGEN | Stk.
3RV1021-4BA10 | Siemens | LEISTUNGSSCHALTER BGR. S0, FUER DEN MOTORSCHUTZ, CLASS 10, A-AUSL. 14...20A, N-AUSL. 260A, SCHRAUBANSCHLUSS, STANDARDSCHALTVERMOEGEN | Stk.
3RV1021-4BA15 | Siemens | LEISTUNGSSCHALTER BGR. S0, FUER DEN MOTORSCHUTZ, CLASS 10, A-AUSL. 14...20A,N-AUSL. 260A, SCHRAUBANSCHLUSS, STANDARDSCHALTVERMOEGEN, MIT QUERL. HILFSSCHALTER 1S/1OE | Stk.
3RV1021-4CA10 | Siemens | LEISTUNGSSCHALTER BGR. S0, FUER DEN MOTORSCHUTZ, CLASS 10, A-AUSL. 17...22A, N-AUSL. 286A, SCHRAUBANSCHLUSS, STANDARDSCHALTVERMOEGEN | Stk.
3RV1021-4CA15 | Siemens | LEISTUNGSSCHALTER BGR. S0, FUER DEN MOTORSCHUTZ, CLASS 10, A-AUSL. 17...22A, N-AUSL. 286A, SCHRAUBANSCHLUSS, STANDARDSCHALTVERMOEGEN, MIT QUERL. HILFSSCHALTER 1S/10E | Stk.
3RV1021-4DA15 | Siemens | LEISTUNGSSCHALTER BGR. S0, FUER DEN MOTORSCHUTZ, CLASS 10, A-AUSL. 20...25A, N-AUSL. 325A, SCHRAUBANSCHLUSS, STANDARDSCHALTVERMOEGEN, MIT QUERL. HILFSSCHALTER 1S/1OE | Stk.
3RV1031-4BA10 | Siemens | LEISTUNGSSCHALTER BGR. S2, FUER DEN MOTORSCHUTZ, CLASS 10, A-AUSL. 14...20A, N-AUSL. 260A, SCHRAUBANSCHLUSS, STANDARDSCHALTVERMOEGEN | Stk.
3RV1031-4BB10 | Siemens | LEISTUNGSSCHALTER BGR. S2, FUER DEN MOTORSCHUTZ, CLASS 20, A-AUSL. 14...20A, N-AUSL.260A, SCHRAUBANSCHLUSS, STANDARDSCHALTVERMOEGEN | Stk.
3RV1031-4DA10 | Siemens | LEISTUNGSSCHALTER BGR. S2, FUER DEN MOTORSCHUTZ, CLASS 10, A-AUSL. 18...25A, N-AUSL. 325A, SCHRAUBANSCHLUSS, STANDARDSCHALTVERMOEGEN | Stk.
3RV1031-4EA10 | Siemens | LEISTUNGSSCHALTER BGR. S2, FUER DEN MOTORSCHUTZ, CLASS 10, A-AUSL. 22...32A, N-AUSL. 416A, SCHRAUBANSCHLUSS, STANDARDSCHALTVERMOEGEN | Stk.
3RV1031-4EB10 | Siemens | LEISTUNGSSCHALTER BGR. S2, FUER DEN MOTORSCHUTZ, CLASS 20, A-AUSL. 22...32A, N-AUSL.416A, SCHRAUBANSCHLUSS, STANDARDSCHALTVERMOEGEN | Stk.
3RV1031-4FA10 | Siemens | LEISTUNGSSCHALTER BGR. S2, FUER DEN MOTORSCHUTZ, CLASS 10, A-AUSL. 28...40A, N-AUSL. 520A, SCHRAUBANSCHLUSS, STANDARDSCHALTVERMOEGEN | Stk.
3RV1031-4FB10 | Siemens | LEISTUNGSSCHALTER BGR. S2, FUER DEN MOTORSCHUTZ, CLASS 20, A-AUSL. 28...40A, N-AUSL. 520A, SCHRAUBANSCHLUSS, STANDARDSCHALTVERMOEGEN | Stk.
3RV1031-4HA10 | Siemens | LEISTUNGSSCHALTER BGR. S2, FUER DEN MOTORSCHUTZ, CLASS 10, A-AUSL. 40...50A, N-AUSL. 650A, SCHRAUBANSCHLUSS, STANDARDSCHALTVERMOEGEN | Stk.
3RV1041-4FA10 | Siemens | LEISTUNGSSCHALTER BGR. S3, FUER DEN MOTORSCHUTZ, CLASS 10, A-AUSL. 28...40A, N-AUSL. 520A, SCHRAUBANSCHLUSS, STANDARDSCHALTVERMOEGEN | Stk.
3RV1041-4HA10 | Siemens | LEISTUNGSSCHALTER BGR. S3, FUER DEN MOTORSCHUTZ, CLASS 10, A-AUSL. 36...50A, N-AUSL. 650A, SCHRAUBANSCHLUSS, STANDARDSCHALTVERMOEGEN | Stk.
3RV1041-4JA10 | Siemens | LEISTUNGSSCHALTER BGR. S3, FUER DEN MOTORSCHUTZ, CLASS 10, A-AUSL. 45...63A, N-AUSL. 819A, SCHRAUBANSCHLUSS, STANDARDSCHALTVERMOEGEN | Stk.
3RV1041-4KA10 | Siemens | LEISTUNGSSCHALTER BGR. S3, FUER DEN MOTORSCHUTZ, CLASS 10, A-AUSL. 57...75A, N-AUSL. 975A, SCHRAUBANSCHLUSS, STANDARDSCHALTVERMOEGEN | Stk.
3RV1041-4LA10 | Siemens | LEISTUNGSSCHALTER BGR. S3, FUER DEN MOTORSCHUTZ, CLASS 10, A-AUSL. 70...90A, N-AUSL. 1170A SCHRAUBANSCHLUSS, STANDARDSCHALTVERMOEGEN | Stk.
3RV1041-4MA10 | Siemens | LEISTUNGSSCHALTER BGR. S3, FUER DEN MOTORSCHUTZ, CLASS 10, A-AUSL. 80...100A,N-AUSL. 1235A SCHRAUBANSCHLUSS, STANDARDSCHALTVERMOEGEN | Stk.
3RV1042-4DA10 | Siemens | LEISTUNGSSCHALTER BGR. S3, FUER DEN MOTORSCHUTZ, CLASS 10, A-AUSL. 18...25A, N-AUSL. 325A, SCHRAUBANSCHLUSS, ERHOEHTES SCHALTVERMOEGEN | Stk.
3RV1042-4EA10 | Siemens | LEISTUNGSSCHALTER BGR. S3, FUER DEN MOTORSCHUTZ, CLASS 10, A-AUSL. 22...32A, N-AUSL. 416A, SCHRAUBANSCHLUSS, ERHOEHTES SCHALTVERMOEGEN | Stk.
3RV1042-4HB10 | Siemens | LEISTUNGSSCHALTER BGR. S3, A-AUSL. 36...50A, N-AUSL. 650A MOTORSCHUTZ BIS 100KA, CLASS 20 SCHRAUBANSCHLUSS, ERHOEHTES SCHALTVERMOEGEN | Stk.
3RV1042-4JA10 | Siemens | LEISTUNGSSCHALTER BGR. S3, A-AUSL.45...63 A,N-AUSL.819A MOTORSCHUTZ BIS 100KA,CLASS 10, SCHRAUBANSCHLUSS, ERHOEHTES SCHALTVERMOEGEN | Stk.
3RV1042-4KA10 | Siemens | LEISTUNGSSCHALTER BGR. S3, MOTORSCHUTZ BIS 100KA, CLASS 10 A-AUSL. 57...75A, N-AUSL. 975A, SCHRAUBANSCHLUSS, ERHOEHTES SCHALTVERMOEGEN | Stk.
3RV1042-4LB10 | Siemens | LEISTUNGSSCHALTER BGR. S3, A-AUSL. 70...90A, N-AUSL.1170A, MOTORSCHUTZ BIS 100KA, CLASS 20 SCHRAUBANSCHLUSS, ERHOEHTES SCHALTVERMOEGEN | Stk.
3RV1042-4MA10 | Siemens | LEISTUNGSSCHALTER BGR. S3, A-AUSL.80...100 A,N-AUSL.1235A MOTORSCHUTZ BIS 100KA, LASS 10, SCHRAUBANSCHLUSS, ERHOEHTES SCHALTVERMOEGEN | Stk.
3RV1063-7CL10 | Siemens | KOMPAKTLEISTUNGSSCHALTER 3RV1 FUER DEN MOTORSCHUTZ STANDARDSCHALTVERMOEGEN BEMESSUNGSSTROM IN=160A ELEKTRONISCHER AUSLOESER KURZSCHLUSSSCHUTZ EINSTELLBAR 6-13XLN UEBERLASTSCHUTZ UEL 0,4-1XLN, CLASS 10A-30 ICU =120KA BEI 400V 3POLIG, SCHRAUBANSCHLUSS INCL. PHASENTRENNWAENDE | Stk.
3RV1063-7DL10 | Siemens | KOMPAKTLEISTUNGSSCHALTER 3RV1 FUER DEN MOTORSCHUTZ STANDARDSCHALTVERMOEGEN BEMESSUNGSSTROM IN=200A ELEKTRONISCHER AUSLOESER KURZSCHLUSSSCHUTZ EINSTELLBAR 6-13XLN UEBERLASTSCHUTZ UEL 0,4-1XLN, CLASS 10A-30 ICU =120KA BEI 400V 3POLIG, SCHRAUBANSCHLUSS INCL. PHASENTRENNWAENDE | Stk.
3RV1073-7GL10 | Siemens | KOMPAKTLEISTUNGSSCHALTER 3RV1 FUER DEN MOTORSCHUTZ STANDARDSCHALTVERMOEGEN BEMESSUNGSSTROM IN=400A ELEKTRONISCHER AUSLOESER KURZSCHLUSSSCHUTZ EINSTELLBAR 6-13XLN UEBERLASTSCHUTZ UEL 0,4-1XLN, CLASS 10A-30 ICU =120KA BEI 400V 3POLIG, SCHRAUBANSCHLUSS INCL. PHASENTRENNWAENDE | Stk.
3RV1121-0JA10 | Siemens | LEISTUNGSSCHALTER BGR. S0, FUER DEN MOTORSCHUTZ, CLASS 10, MIT UEBERLAST-RELAISFUNKTION A-AUSL. 0,7...1A, N-AUSL. 13A, SCHRAUBANSCHLUSS, STANDARDSCHALTVERMOEGEN | Stk.
3RV1121-1CA10 | Siemens | LEISTUNGSSCHALTER BGR. S0, FUER DEN MOTORSCHUTZ, CLASS 10, MIT UEBERLAST-RELAISFUNKTION A-AUSL.1.8...2.5A, N-AUSL.33A, SCHRAUBANSCHLUSS, STANDARDSCHALTVERMOEGEN | Stk.
3RV1121-1EA10 | Siemens | LEISTUNGSSCHALTER BGR. S0, FUER DEN MOTORSCHUTZ, CLASS 10, MIT UEBERLAST-RELAISFUNKTION A-AUSL. 2,8A...4A, N-AUSL. 52A, SCHRAUBANSCHLUSS, STANDARDSCHALTVERMOEGEN | Stk.
3RV1121-1GA10 | Siemens | LEISTUNGSSCHALTER BGR. S0, FUER DEN MOTORSCHUTZ, CLASS 10, MIT UEBERLAST-RELAISFUNKTION A-AUSL.4,5A...6,3A, N-AUSL.82A, SCHRAUBANSCHLUSS, STANDARDSCHALTVERMOEGEN | Stk.
3RV1121-1HA10 | Siemens | LEISTUNGSSCHALTER BGR. S0, FUER DEN MOTORSCHUTZ, CLASS 10, MIT UEBERLAST-RELAISFUNKTION A-AUSL. 5,5...8A, N-AUSL. 104A, SCHRAUBANSCHLUSS, STANDARDSCHALTVERMOEGEN | Stk.
3RV1121-1JA10 | Siemens | LEISTUNGSSCHALTER BGR. S0, FUER DEN MOTORSCHUTZ, CLASS 10, MIT UEBERLAST-RELAISFUNKTION A-AUSL. 7...10A, N-AUSL.130A, SCHRAUBANSCHLUSS, STANDARDSCHALTVERMOEGEN | Stk.
3RV1121-1KA10 | Siemens | LEISTUNGSSCHALTER BGR. S0, FUER DEN MOTORSCHUTZ, CLASS 10, MIT UEBERLAST-RELAISFUNKTION A-AUSL. 9...12,5A, N-AUSL.163A, SCHRAUBANSCHLUSS, STANDARDSCHALTVERMOEGEN | Stk.
3RV1121-4AA10 | Siemens | LEISTUNGSSCHALTER BGR. S0, FUER DEN MOTORSCHUTZ, CLASS 10, MIT UEBERLAST-RELAISFUNKTION A-AUSL. 11...16A, N-AUSL.208A, SCHRAUBANSCHLUSS, STANDARDSCHALTVERMOEGEN | Stk.
3RV1121-4CA10 | Siemens | LEISTUNGSSCHALTER BGR. S0, FUER DEN MOTORSCHUTZ, CLASS 10, MIT UEBERLAST-RELAISFUNKTION A-AUSL.17...22A, N-AUSL. 286 A, SCHRAUBANSCHLUSS, STANDARDSCHALTVERMOEGEN | Stk.
3RV1131-4AA10 | Siemens | LEISTUNGSSCHALTER BGR. S2, FUER DEN MOTORSCHUTZ, CLASS 10, MIT UEBERLAST-RELAISFUNKTION A-AUSL.11...16A, N-AUSL. 208 A, SCHRAUBANSCHLUSS, STANDARDSCHALTVERMOEGEN | Stk.
3RV1131-4FA10 | Siemens | LEISTUNGSSCHALTER BGR. S2, FUER DEN MOTORSCHUTZ, CLASS 10, MIT UEBERLAST-RELAISFUNKTION A-AUSL. 28...40A, N-AUSL. 520A, SCHRAUBANSCHLUSS, STANDARDSCHALTVERMOEGEN | Stk.
3RV1131-4HA10 | Siemens | LEISTUNGSSCHALTER BGR. S2, FUER DEN MOTORSCHUTZ, CLASS 10, MIT UEBERLAST-RELAISFUNKTION A-AUSL. 40...50A, N-AUSL. 650A, SCHRAUBANSCHLUSS, STANDARDSCHALTVERMOEGEN | Stk.
3RV1142-4FA10 | Siemens | LEISTUNGSSCHALTER BGR. S3, A-AUSL. 28...40A,N-AUS. 520A, MIT UEBERLAST-RELAISFUNKTION MOTORSCHUTZ BIS 100 KA,CLASS 10 SCHRAUBANSCHLUSS, ERHOEHTES SCHALTVERMOEGEN | Stk.
3RV1142-4KA10 | Siemens | LEISTUNGSSCHALTER BGR. S3, FUER DEN MOTORSCHUTZ, CLASS 10, MIT UEBERLAST-RELAISFUNKTION A-AUSL. 57...75 A, N-AUSL. 975A SCHRAUBANSCHLUSS, ERHOEHTES SCHALTVERMOEGEN | Stk.
3RV1321-0FC10 | Siemens | LEISTUNGSSCHALTER BGR. S0, FUER STARTERKOMBINATION, BEM.STROM 0,5A, N-AUSL. 6,5A, SCHRAUBANSCHLUSS, STANDARDSCHALTVERMOEGEN | Stk.
3RV1321-1AC10 | Siemens | LEISTUNGSSCHALTER BGR. S0, FUER STARTERKOMBINATION, BEM.STROM 1,6A, N-AUSL. 21A, SCHRAUBANSCHLUSS, STANDARDSCHALTVERMOEGEN | Stk.
3RV1321-1BC10 | Siemens | LEISTUNGSSCHALTER BGR. S0, FUER STARTERKOMBINATION, BEM.STROM 2 A, N-AUSL. 26A, SCHRAUBANSCHLUSS, STANDARDSCHALTVERMOEGEN | Stk.
3RV1321-1CC10 | Siemens | LEISTUNGSSCHALTER BGR. S0, FUER STARTERKOMBINATION, BEM.STROM 2,5A, N-AUSL. 33A, SCHRAUBANSCHLUSS, STANDARDSCHALTVERMOEGEN | Stk.
3RV1321-1FC10 | Siemens | LEISTUNGSSCHALTER BGR. S0, FUER STARTERKOMBINATION, BEM.STROM 5A, N-AUSL. 65A, SCHRAUBANSCHLUSS, STANDARDSCHALTVERMOEGEN | Stk.
3RV1321-1GC10 | Siemens | LEISTUNGSSCHALTER BGR. S0, FUER STARTERKOMBINATION, BEM.STROM 6,3A, N-AUSL. 82A, SCHRAUBANSCHLUSS, STANDARDSCHALTVERMOEGEN | Stk.
3RV1321-1KC10 | Siemens | LEISTUNGSSCHALTER BGR. S0, FUER STARTERKOMBINATION, BEM.STROM 12,5A, N-AUSL. 163A, SCHRAUBANSCHLUSS, STANDARDSCHALTVERMOEGEN | Stk.
3RV1321-4AC10 | Siemens | LEISTUNGSSCHALTER BGR. S0, FUER STARTERKOMBINATION, BEM.STROM 16A, N-AUSL. 208A, SCHRAUBANSCHLUSS, STANDARDSCHALTVERMOEGEN | Stk.
3RV1321-4BC10 | Siemens | LEISTUNGSSCHALTER BGR. S0, FUER STARTERKOMBINATION, BEM.STROM 20A, N-AUSL. 260A, SCHRAUBANSCHLUSS, STANDARDSCHALTVERMOEGEN | Stk.
3RV1331-4DC10 | Siemens | LEISTUNGSSCHALTER BGR. S2, FUER STARTERKOMBINATION, BEM.STROM 25A, N-AUSL. 325A, SCHRAUBANSCHLUSS, STANDARDSCHALTVERMOEGEN | Stk.
3RV1331-4EC10 | Siemens | LEISTUNGSSCHALTER BGR. S2, FUER STARTERKOMBINATION, BEM.STROM 32A, N-AUSL. 416A, SCHRAUBANSCHLUSS, STANDARDSCHALTVERMOEGEN | Stk.
3RV1341-4JC10 | Siemens | LEISTUNGSSCHALTER BGR. S3, FUER STARTERKOMBINATION, BEM.STROM 63A, N-AUSL. 819A, SCHRAUBANSCHLUSS, STANDARDSCHALTVERMOEGEN | Stk.
3RV1341-4LC10 | Siemens | LEISTUNGSSCHALTER BGR. S3, FUER STARTERKOMBINATION, BEM.STROM 90A, N-AUSL. 1170A, SCHRAUBANSCHLUSS, STANDARDSCHALTVERMOEGEN | Stk.
3RV1341-4MC10 | Siemens | LEISTUNGSSCHALTER BGR. S3, FUER STARTERKOMBINATION, BEM.STROM 100A, N-AUSL. 1235A, SCHRAUBANSCHLUSS, STANDARDSCHALTVERMOEGEN | Stk.
3RV1342-4AC10 | Siemens Leistungsschalter | LEISTUNGSSCHALTER BGR. S3, FUER STARTERKOMBINATION, BEM.STROM 16A, N-AUSL. 208A, SCHRAUBANSCHLUSS, ERHOEHTES SCHALTVERMOEGEN | Stk.
3RV1342-4DC10 | Siemens Leistungsschalter | LEISTUNGSSCHALTER BGR. S3, FUER STARTERKOMBINATION, BEM.STROM 25A, N-AUSL. 325A, SCHRAUBANSCHLUSS, ERHOEHTES SCHALTVERMOEGEN | Stk.
3RV1363-7AN10 | Siemens | KOMPAKTLEISTUNGSSCHALTER 3RV1 FUER STARTERKOMBINATION STANDARDSCHALTVERMOEGEN BEMESSUNGSSTROM IN=100A ELEKTRONISCHER AUSLOESER KURZSCHLUSSSCHUTZ EINSTELLBAR 1-10XLN ICU =120KA BEI 400V 3POLIG, SCHRAUBANSCHLUSS INCL. PHASENTRENNWAENDE | Stk.
3RV1363-7CN10 | Siemens | KOMPAKTLEISTUNGSSCHALTER 3RV1 FUER STARTERKOMBINATION STANDARDSCHALTVERMOEGEN BEMESSUNGSSTROM IN=160A ELEKTRONISCHER AUSLOESER KURZSCHLUSSSCHUTZ EINSTELLBAR 1-10XLN ICU =120KA BEI 400V 3POLIG, SCHRAUBANSCHLUSS INCL. PHASENTRENNWAENDE | Stk.
3RV1421-0EA10 | Siemens | LEISTUNGSSCHALTER BGR. S0, FUER DEN TRAFOSCHUTZ, A-AUSL.0,28...0,4A, N-AUSL8,2A, SCHRAUBANSCHLUSS, STANDARDSCHALTVERMOEGEN | Stk.
3RV1421-0FA10 | Siemens | LEISTUNGSSCHALTER 0,35...0,5A, FUER DEN TRAFOSCHUTZ, A-AUSL.0,35...0,5A, N-AUSL.10A, SCHRAUBANSCHLUSS STANDARDSCHALTVERMOEGEN | Stk.
3RV1421-0GA10 | Siemens | LEISTUNGSSCHALTER BGR. S0, FUER DEN TRAFOSCHUTZ, A-AUSL.0,45...0,63A, N-AUSL.13A SCHRAUBANSCHLUSS, STANDARDSCHALTVERMOEGEN | Stk.
3RV1421-0HA10 | Siemens | LEISTUNGSSCHALTER BGR. S0, FUER DEN TRAFOSCHUTZ, A-AUSL. 0,55...0,8A, N-AUSL.16A SCHRAUBANSCHLUSS, STANDARDSCHALTVERMOEGEN | Stk.
3RV1421-0JA10 | Siemens | LEISTUNGSSCHALTER BGR. S0, FUER DEN TRAFOSCHUTZ, A-AUSL. 0,7...1 A, N-AUSL. 21A, SCHRAUBANSCHLUSS, STANDARDSCHALTVERMOEGEN | Stk.
3RV1421-0KA10 | Siemens | LEISTUNGSSCHALTER BGR. S0, FUER DEN TRAFOSCHUTZ, A-AUSL.0,9...1,25A, N-AUSL. 26A SCHRAUBANSCHLUSS, STANDARDSCHALTVERMOEGEN | Stk.
3RV1421-1BA10 | Siemens | LEISTUNGSSCHALTER BGR. S0, FUER DEN TRAFOSCHUTZ, A-AUSL. 1,4...2A, N-AUSL. 42A, SCHRAUBANSCHLUSS, STANDARDSCHALTVERMOEGEN | Stk.
3RV1421-1CA10 | Siemens | LEISTUNGSSCHALTER BGR. S0, FUER DEN TRAFOSCHUTZ, A-AUSL. 1,8...2,5A, N-AUSL. 52A SCHRAUBANSCHLUSS, STANDARDSCHALTVERMOEGEN | Stk.
3RV1421-1DA10 | Siemens | LEISTUNGSSCHALTER BGR. S0, FUER DEN TRAFOSCHUTZ, A-AUSL. 2,2...3,2A, N-AUSL. 65A SCHRAUBANSCHLUSS, STANDARDSCHALTVERMOEGEN | Stk.
3RV1421-1EA10 | Siemens | LEISTUNGSSCHALTER BGR S0, FUER DEN TRAFOSCHUTZ, A-AUSL. 2,8...4A, N-AUSL. 82A, SCHRAUBANSCHLUSS, STANDARDSCHALTVERMOEGEN | Stk.
3RV1421-1FA10 | Siemens | LEISTUNGSSCHALTER BGR. S0, FUER DEN TRAFOSCHUTZ, A-AUSL. 3,5...5A, N-AUSL. 104A, SCHRAUBANSCHLUSS, STANDARDSCHALTVERMOEGEN | Stk.
3RV1421-1GA10 | Siemens | LEISTUNGSSCHALTER BGR. S0, FUER DEN TRAFOSCHUTZ, A-AUSL.4,5...6,3A, N-AUSL.130A, SCHRAUBANSCHLUSS, STANDARDSCHALTVERMOEGEN | Stk.
3RV1421-1HA10 | Siemens | LEISTUNGSSCHALTER BGR. S0, FUER DEN TRAFOSCHUTZ, A-AUSL. 5,5...8A, N-AUSL. 163A, SCHRAUBANSCHLUSS, STANDARDSCHALTVERMOEGEN | Stk.
3RV1421-1JA10 | Siemens | LEISTUNGSSCHALTER BGR. S0, FUER DEN TRAFOSCHUTZ, A-AUSL. 7...10A, N-AUSL. 208A, SCHRAUBANSCHLUSS, STANDARDSCHALTVERMOEGEN | Stk.
3RV1421-1KA10 | Siemens | LEISTUNGSSCHALTER BGR. S0, FUER DEN TRAFOSCHUTZ, A-AUSL. 9...12,5A, N-AUSL. 260A SCHRAUBANSCHLUSS, STANDARDSCHALTVERMOEGEN | Stk.
3RV1421-4AA10 | Siemens | LEISTUNGSSCHALTER BGR. S0, FUER DEN TRAFOSCHUTZ, A-AUSL. 11...16A, N-AUSL. 286A, SCHRAUBANSCHLUSS, STANDARDSCHALTVERMOEGEN | Stk.
3RV1431-4FA10 | Siemens | LEISTUNGSSCHALTER BGR. S2, FUER DEN TRAFOSCHUTZ, A-AUSL. 28...40A, N-AUSL. 836A, SCHRAUBANSCHLUSS, STANDARDSCHALTVERMOEGEN | Stk.
3RV1611-0BD10 | Siemens | LEISTUNGSSCHALTER BGR. S00, FUER SICHERUNGSUEBERWACHUNG, SCHRAUBANSCHLUSS, A-AUSL. 0,2A, N-AUSL. 1,2A | Stk.
3RV1611-1AG14 | Siemens | SPANNUNGSWANDLER- SCHUTZSCHALTER, BGR. S00, 1,4A, N-AUSLOESER 6A, QUERL. HILFSSCHALTER 1W | Stk.
3RV1611-1CG14 | Siemens | SPANNUNGSWANDLER- SCHUTZSCHALTER, BGR. S00, 2,5A, N-AUSLOESER 10,5A, QUERL. HILFSSCHALTER 1W | Stk.
3RV19 01-1E | Siemens | HILFSSCHALTER QUERLIEGEND, 1S+1OE, FUER LEISTUNGSSCHALTER, BGR. S00...S3 | Stk.
3RV1901-0H | Siemens | ABDECKKAPPE FUER QUERLIEGENDEN HILFSSCHALTER, FUER SIRIUS-LEISTUNGSSCHALTER 3RV1, | Stk.
3RV1901-1A | Siemens | HILFSSCHALTER SEITLICH ANBAUBAR 1S+1OE, FUER LEISTUNGSSCHALTER, BGR. S00...S3 | Stk.
3RV1901-1B | Siemens | HILFSSCHALTER SEITLICH ANBAUBAR 2S, FUER LEISTUNGSSCHALTER, BGR. S00...S3 | Stk.
3RV1901-1D | Siemens | HILFSSCHALTER QUERLIEGEND, 1W, FUER LEISTUNGSSCHALTER, BGR. S00...S3, | Stk.
3RV1901-1E | Siemens | HILFSSCHALTER QUERLIEGEND, 1S+1OE, FUER LEISTUNGSSCHALTER, BGR. S00...S3 | Stk.
3RV1901-1F | Siemens | QUERLIEGENDER HILFSSCHALTER MIT SCHRAUBANSCHLUSS, 2 S, FUER LEISTUNGSSCHALTER BGR. S00...S3 | Stk.
3RV1901-1G | Siemens | HILFSSCHALTER QUERLIEGEND, ELEKTRONIKGERECHT, 1W, F. LEISTUNGSSCHALTER, BGR. S00...S3, | Stk.
3RV1901-1J | Siemens | SEITLICHER HILFSSCHALTER MIT SCHRAUBANSCHLUSS, 2 S+2 0E, FUER LEISTUNGSSCHALTER BGR. S00...S3 | Stk.
3RV1901-2E | Siemens | QUERLIEGENDER HILFSSCHALTER MIT CAGE-CLAMP-ANSCHLUSS, 1S+1 OE | Stk.
3RV1902-1AP0 | Siemens | UNTERSPANNUNGSAUSLOESER, AC 230V/50HZ, AC 240V/60HZ, FUER LEISTUNGSSCHALTER, BGR. S00...S3 | Stk.
3RV1902-1DF0 | Siemens | SPANNUNGSAUSLOESER, AC 90...110V, 50/60HZ, 100% ED, AC 70...190V, 50/60HZ, 5SEC ED, DC 70...190V, 5SEC ED, FUER LEISTUNGSSCHALTER, BGR. S00...S3 | Stk.
3RV1902-1DP0 | Siemens | SPANNUNGSAUSLOESER, AC 210...240V, 50/60HZ,100% ED, DC 190...330V, 5SEC ED, AC 190...330V,50/60HZ, 5SEC ED, FUER LEISTUNGSSCHALTER, BGR. S00...S3 | Stk.
3RV1913-1DA00 | Siemens | ISOLIERSTOFF-AUFBAUGEHAEUSE SCHUTZART IP55, MIT N- UND PE-KLEMME, 72MM, MIT METRISCHER KABELDURCHFUEHRUNG | Stk.
3RV1913-2DA00 | Siemens | ISOLIERSTOFF-EINBAUGEHAEUSE MIT BETAETIGUNGSMEMBRANE, METRISCHE KABELDURCHFUEHRUNG | Stk.
3RV1913-7D | Siemens | NOT-AUS-HANDHABE, VERRASTEND, ENTRASTEN DURCH DREHEN, FUER GEHAEUSE 3RV1913 | Stk.
3RV1915-1AB | Siemens | 3-PHASEN-SAMMELSCHIENEN TEILUNGSABSTAND 45MM FUER 2 SCHALTER, ANSCHLUESSE IN GABELFORM | Stk.
3RV1915-1BB | Siemens | 3-PHASEN-SAMMELSCHIENEN TEILUNGSABSTAND 45MM FUER 3 SCHALTER, ANSCHLUESSE IN GABELFORM | Stk.
3RV1915-1CB | Siemens | 3-PHASEN-SAMMELSCHIENEN TEILUNGSABSTAND 45MM FUER 4 SCHALTER, ANSCHLUESSE IN GABELFORM | Stk.
3RV1915-1DB | Siemens | 3-PHASEN-SAMMELSCHIENEN TEILUNGSABSTAND 45MM FUER 5 SCHALTER, ANSCHLUESSE IN GABELFORM | Stk.
3RV1915-5A | Siemens | 3-PHASEN-EINSPEISEKLEMME, FUER 3-PHASEN-SAMMELSCHIENEN, FUER BGR. S0 UND S00, ANSCHLUSS VON OBEN, ANSCHLUESSE IN STIFTFORM | Stk.
3RV1915-5DB | Siemens | VERBINDUNGSSTUECK FUER 3-PHASEN-SAMMELSCHIENEN TEILUNGSABSTAND 45MM | Stk.
3RV1915-6AB | Siemens | ABDECKKAPPE FUER ANSCHLUSSFAHNEN, FUER ANSCHLUESSE IN GABELFORM | Stk.
3RV1921-1M | Siemens | MELDESCHALTER, FUER LEISTUNGSSCHALTER, BGR. S0...S3 | Stk.
3RV1923-1FA00 | Siemens | ISOLIERSTOFF-AUFBAUGEHAEUSE MIT NOT-AUS-DREHANTRIEB, 54MM, MIT METRISCHER KABELDURCHFUEHRUNG | Stk.
3RV1923-4E | Siemens | ISOLIERSTOFFFRONTPLATTE IP55, MIT NOT-AUS-DREHANTRIEB ABSCHL. FUER LEISTUNGSSCHALTER, BGR. S00,S0,S2,S3 | Stk.
3RV1923-4G | Siemens | HALTER FUER FRONTPLATTE, BGR. S0 | Stk.
3RV1925-5AB | Siemens | 3-PHASEN-EINSPEISEKLEMME, FUER 3-PHASEN-SAMMELSCHIENEN, FUER BGR. S0,ANSCHLUSS VON OBEN ANSCHLUESSE IN GABELFORM | Stk.
3RV1927-5AA00 | Siemens | VERBINDUNGSSTECKER, FUER LEISTUNGSSCHALTER BAUGROESSE S0 MIT SCHRAUBANSCHLUSS, (EINSTUECKVERPACKUNG) | Stk.
3RV1935-1A | Siemens | 3-PHASEN-SAMMELSCHIENE, F. 2 LEISTUNGSSCHALTER, BGR. S2 TEILUNGSABSTAND: 55MM | Stk.
3RV1935-1C | Siemens | 3-PHASEN-SAMMELSCHIENE, F. 4 LEISTUNGSSCHALTER, BGR. S2 TEILUNGSABSTAND: 55MM | Stk.
3RV1935-5A | Siemens | 3-PHASEN-EINSPEISEKLEMME,BGR.S2 F. 3-PHASEN-SAMMELSCHIENE, ANSCHLUSS VON OBEN | Stk.
3RV1991-1AA0 | Siemens | HILFSSCHALTER, 250V AC/DC 1 MELDEUMSCHALTER 1 AUSGELOESTMELDUNG FUER BGR. 3RV1. 5, 6, 7, 8 | Stk.
3RV2011-0GA15 | Siemens | LEISTUNGSSCHALTER BGR. S00, FUER DEN MOTORSCHUTZ, CLASS 10, A-AUSL.0,45...0,63A,N-AUSL.8,2A SCHRAUBANSCHLUSS, STANDARDSCHALTVERMOEGEN, MIT QUERL. HILFSSCHALTER 1S+1OE | Stk.
3RV2011-0JA10 | Siemens | LEISTUNGSSCHALTER BGR. S00, FUER DEN MOTORSCHUTZ, CLASS 10, A-AUSL. 0,7...1A, N-AUSL. 13A, SCHRAUBANSCHLUSS, STANDARDSCHALTVERMOEGEN | Stk.
3RV2011-0JA15 | Siemens | LEISTUNGSSCHALTER BGR. S00, FUER DEN MOTORSCHUTZ, CLASS 10, A-AUSL. 0,7...1A, N-AUSL. 13A, SCHRAUBANSCHLUSS, STANDARDSCHALTVERMOEGEN, MIT QUERL. HILFSSCHALTER 1S+1OE | Stk.
3RV2011-0KA15 | Siemens | LEISTUNGSSCHALTER BGR. S00, FUER DEN MOTORSCHUTZ, CLASS 10, A-AUSL.0,9...1,25A, N-AUSL.16A, SCHRAUBANSCHLUSS, STANDARDSCHALTVERMOEGEN MIT QUERL. HILFSSCHALTER 1S+1OE | Stk.
3RV2011-1AA10 | Siemens | LEISTUNGSSCHALTER BGR. S00, FUER DEN MOTORSCHUTZ, CLASS 10, A-AUSL.1,1...1,6A, N-AUSL. 21A, SCHRAUBANSCHLUSS, STANDARDSCHALTVERMOEGEN | Stk.
3RV2011-1BA15 | Siemens | LEISTUNGSSCHALTER BGR. S00, FUER DEN MOTORSCHUTZ, CLASS 10, A-AUSL. 1,4...2A, N-AUSL. 26A, SCHRAUBANSCHLUSS, STANDARDSCHALTVERMOEGEN, MIT QUERL. HILFSSCHALTER 1S+1OE | Stk.
3RV2011-1CA15 | Siemens | LEISTUNGSSCHALTER BGR. S00, FUER DEN MOTORSCHUTZ, CLASS 10, A-AUSL. 1,8...2,5A, N-AUSL. 33A SCHRAUBANSCHLUSS, STANDARDSCHALTVERMOEGEN, MIT QUERL. HILFSSCHALTER 1S+1OE | Stk.
3RV2011-1DA15 | Siemens | LEISTUNGSSCHALTER BGR. S00, FUER DEN MOTORSCHUTZ, CLASS 10, A-AUSL. 2,2...3,2A, N-AUSL.42A, SCHRAUBANSCHLUSS, STANDARDSCHALTVERMOEGEN MIT QUERL. HILFSSCHALTER 1S+1OE | Stk.
3RV2011-1GA10 | Siemens | LEISTUNGSSCHALTER BGR. S00, FUER DEN MOTORSCHUTZ, CLASS 10, A-AUSL. 4,5...6,3A, N-AUSL. 82A SCHRAUBANSCHLUSS, STANDARDSCHALTVERMOEGEN | Stk.
3RV2011-1GA15 | Siemens | LEISTUNGSSCHALTER BGR. S00, FUER DEN MOTORSCHUTZ, CLASS 10, A-AUSL. 4,5...6,3A, N-AUSL. 82A SCHRAUBANSCHLUSS, STANDARDSCHALTVERMOEGEN MIT QUERL. HILFSSCHALTER 1S+1OE | Stk.
3RV2011-1HA10 | Siemens | LEISTUNGSSCHALTER BGR. S00, FUER DEN MOTORSCHUTZ, CLASS 10, A-AUSL. 5,5...8A, N-AUSL. 104A, SCHRAUBANSCHLUSS, STANDARDSCHALTVERMOEGEN | Stk.
3RV2021-4AA15 | Siemens | LEISTUNGSSCHALTER BGR. S0, FUER DEN MOTORSCHUTZ, CLASS 10, A-AUSL. 11...16A, N-AUSL. 208A, SCHRAUBANSCHLUSS, STANDARDSCHALTVERMOEGEN, MIT QUERL. HILFSSCHALTER 1S+1OE | Stk.
3RV2021-4DA15 | Siemens | LEISTUNGSSCHALTER BGR. S0, FUER DEN MOTORSCHUTZ, CLASS 10, A-AUSL. 20...25A, N-AUSL. 325A, SCHRAUBANSCHLUSS, STANDARDSCHALTVERMOEGEN, MIT QUERL. HILFSSCHALTER 1S+1OE | Stk.
3RV2021-4NA10 | Siemens | LEISTUNGSSCHALTER BGR. S0, FUER DEN MOTORSCHUTZ, CLASS 10, A-AUSL. 23...28A, N-AUSL. 364A, SCHRAUBANSCHLUSS, STANDARDSCHALTVERMOEGEN, | Stk.
3RV2021-4PA10 | Siemens | LEISTUNGSSCHALTER BGR. S0, FUER DEN MOTORSCHUTZ, CLASS 10, A-AUSL. 30...36A, N-AUSL. 432A, SCHRAUBANSCHLUSS, STANDARDSCHALTVERMOEGEN, | Stk.
3RV2121-4EA10 | Siemens | LEISTUNGSSCHALTER BGR. S0, FUER DEN MOTORSCHUTZ, CLASS 10, MIT UEBERLAST-RELAISFUNKTION A-AUSL. 27...32A, N-AUSL. 400A, SCHRAUBANSCHLUSS, STANDARDSCHALTVERMOEGEN | Stk.
3RV2311-1EC10 | Siemens | LEISTUNGSSCHALTER BGR. S00, FUER STARTERKOMBINATION, BEM.STROM 4A, N-AUSL. 52A, SCHRAUBANSCHLUSS, STANDARDSCHALTVERMOEGEN | Stk.
3RV2411-1EA15 | Siemens | LEISTUNGSSCHALTER BGR. S00, FUER DEN TRAFOSCHUTZ A-AUSL. 2,8...4A, N-AUSL. 82A, SCHRAUBANSCHLUSS, STANDARDSCHALTVERMOEGEN MIT QUERL. HILFSSCHALTER 1S+1OE | Stk.
3RV2901-1A | Siemens | HILFSSCHALTER SEITLICH ANBAUBAR 1S+1OE, SCHRAUBANSCHLUSS, FUER LEISTUNGSSCHALTER, BGR. S00/S0 | Stk.
3RV2901-1D | Siemens | HILFSSCHALTER QUERLIEGEND, 1W, SCHRAUBANSCHLUSS, FUER LEISTUNGSSCHALTER, BGR. S00/S0 | Stk.
3RV2901-1E | Siemens | HILFSSCHALTER QUERLIEGEND, 1S+1OE, SCHRAUBANSCHLUSS, FUER LEISTUNGSSCHALTER, BGR. S00/S0 | Stk.
3RV2917-1A | Siemens | 3-PHASEN-SAMMELSCHIENE MIT EINSPEISUNG LINKS, FUER 2 LEISTUNGSSCHALTER, BAUGROESSE S00 UND S0 | Stk.
3RV2917-4A | Siemens | 3-PHASEN-SAMMELSCHIENE INKLUSIVE ERWEITERUNGSSTECKER, FUER 2 LEISTUNGSSCHALTER, BAUGROESSE S00 UND S0 | Stk.
3RV2917-4B | Siemens | 3-PHASEN-SAMMELSCHIENE INKLUSIVE ERWEITERUNGSSTECKER, FUER 3 LEISTUNGSSCHALTER, BAUGROESSE S00 UND S0 | Stk.
3RV2917-5BA00 | Siemens | ERWEITERUNGSSTECKER ZUR VERBINDUNG VON 3-PHASEN-SAMMELSCHIENEN 3RV2917 | Stk.
3RV2917-5CA00 | Siemens | VERBINDUNGSSTECKER BAUGR. S00 SCHRAUBANSCHLUSS | Stk.
3RV2926-0B | Siemens | TUERKUPPLUNGS-DREHANTRIEB IP64 FUER LEISTUNGSSCHALTER BGR S00..S3 130MM WELLE SCHWARZ | Stk.
3RV2926-0K | Siemens | DOOR-COUPLING ROTARY MECHANISM IP55, FOR CIRCUIT-BREAKER SIZE S0...S3, BLACK, 330 MM SHAFT | Stk.
3RV2926-0L | Siemens | TUERKUPPLUNGS-DREHANTRIEB IP55 NOT-AUS, BGR. S0...S3, 330MM WELLE MIT ABSTUETZUNG | Stk.
3RV2927-7AA00 | Siemens | SCHUETZSOCKEL | Stk.
3RW2238-0DB15 | Siemens | ELEKTRON. MOTORSTEUERGERAET, MIT ELEKTRON. GERAEABUTZ UND PC-SCHNITTSTELLE, 235A, 132KW/400V, 40GRAD, AC 200-500V | Stk.
3RW3016-1BB14 | Siemens | SIRIUS SANFTSTARTER, S00, 9A, 4KW/400V, 40GRAD, AC 200-480V, AC/DC 110-230V, SCHRAUBKLEMMEN | Stk.
3RW3017-1BB14 | Siemens | SIRIUS SANFTSTARTER, S00, 12,5A, 5,5KW/400V, 40GRAD, AC 200-480V, AC/DC 110-230V, SCHRAUBKLEMMEN | Stk.
3RW3017-2BB04 | Siemens | SIRIUS SANFTSTARTER, S00, 12,5A, 5,5KW/400V, 40GRAD, AC 200-480V, AC/DC 24V, FEDERZUGKLEMMEN | Stk.
3RW3027-2BB04 | Siemens | SIRIUS SANFTSTARTER, S0, 32A, 15KW/400V, 40GRAD, AC 200-480V, AC/DC 24V, FEDERZUGKLEMMEN | Stk.
3RW3028-2BB04 | Siemens | SIRIUS SANFTSTARTER, S0, 38A, 18,5KW/400V, 40GRAD, AC 200-480V, AC/DC 24V, FEDERZUGKLEMMEN | Stk.
3RW3034-1AB14 | Siemens | SIRIUS SANFTSTARTER, S2, 32A, 15KW/400V, 40GRAD, AC 200-460V, AC/DC 110-230V, SCHRAUBKLEMMEN | Stk.
3RW3036-1AB14 | Siemens | SIRIUS SANFTSTARTER, S2, 45A, 22KW/400V, 40GRAD, AC 200-460V, AC/DC 110-230V, SCHRAUBKLEMMEN | Stk.
3RW3037-1BB04 | Siemens | SIRIUS SANFTSTARTER, S2, 63A, 30KW/400V, 40GRAD, AC 200-480V, AC/DC 24V, SCHRAUBKLEMMEN | Stk.
3RW3038-1BB04 | Siemens | SIRIUS SANFTSTARTER, S2, 72A, 37KW/400V, 40GRAD, AC 200-480V, AC/DC 24V, SCHRAUBKLEMMEN | Stk.
3RW3046-1AB04 | Siemens | SIRIUS SANFTSTARTER, S3, 100A, 55KW/400V, 40GRAD, AC 200-460V, AC/DC 24V, SCHRAUBKLEMMEN | Stk.
3RW3046-1AB14 | Siemens | SIRIUS SANFTSTARTER, S3, 100A, 55KW/400V, 40GRAD, AC 200-460V, AC/DC 110-230V, SCHRAUBKLEMMEN | Stk.
3RW3046-1BB04 | Siemens | SIRIUS SANFTSTARTER, S3, 80A, 45KW/400V, 40GRAD, AC 200-480V, AC/DC 24V, SCHRAUBKLEMMEN | Stk.
3RW4024-1BB04 | Siemens | SIRIUS SANFTSTARTER, S0, 12,5A, 5,5KW/400V, 40GRAD, AC 200-480V, AC/DC 24V, SCHRAUBKLEMMEN | Stk.
3RW4024-1TB04 | Siemens | SIRIUS SANFTSTARTER, S0, 12,5A, 5,5KW/400V, 40GRAD, AC 200-480V, AC/DC 24V, SCHRAUBKLEMMEN, THERMISTORMOTORSCHUTZ | Stk.
3RW4026-1BB14 | Siemens | SIRIUS SANFTSTARTER, S0, 25A, 11KW/400V, 40GRAD, AC 200-480V, AC/DC 110-230V, SCHRAUBKLEMMEN | Stk.
3RW4026-1TB04 | Siemens | SIRIUS SANFTSTARTER, S0, 25A, 11KW/400V, 40GRAD, AC 200-480V, AC/DC 24V, SCHRAUBKLEMMEN, THERMISTORMOTORSCHUTZ | Stk.
3RW4027-1BB14 | Siemens | SIRIUS SANFTSTARTER, S0, 32A, 15KW/400V, 40GRAD, AC 200-480V, AC/DC 110-230V, SCHRAUBKLEMMEN | Stk.
3RW4028-1BB04 | Siemens | SIRIUS SANFTSTARTER, S0, 38A, 18,5KW/400V, 40GRAD, AC 200-480V, AC/DC 24V, SCHRAUBKLEMMEN | Stk.
3RW4036-1BB04 | Siemens | SIRIUS SANFTSTARTER, S2, 45A, 22KW/400V, 40GRAD, AC 200-480V, AC/DC 24V, SCHRAUBKLEMMEN | Stk.
3RW4036-1BB14 | Siemens | SIRIUS SANFTSTARTER, S2, 45A, 22KW/400V, 40GRAD, AC 200-480V, AC/DC 110-230V, SCHRAUBKLEMMEN | Stk.
3RW4037-1BB04 | Siemens | SIRIUS SANFTSTARTER, S2, 63A, 30KW/400V, 40GRAD, AC 200-480V, AC/DC 24V, SCHRAUBKLEMMEN | Stk.
3RW4037-1BB14 | Siemens | SIRIUS SANFTSTARTER, S2, 63A, 30KW/400V, 40GRAD, AC 200-480V, AC/DC 110-230V, SCHRAUBKLEMMEN | Stk.
3RW4038-1BB04 | Siemens | SIRIUS SANFTSTARTER, S2, 72A, 37KW/400V, 40GRAD, AC 200-480V, AC/DC 24V, SCHRAUBKLEMMEN | Stk.
3RW4046-1BB04 | Siemens | SIRIUS SANFTSTARTER, S3, 80A, 45KW/400V, 40GRAD, AC 200-480V, AC/DC 24V, SCHRAUBKLEMMEN | Stk.
3RW4046-1BB14 | Siemens | SIRIUS SANFTSTARTER, S3, 80A, 45KW/400V, 40GRAD, AC 200-480V, AC/DC 110-230V, SCHRAUBKLEMMEN | Stk.
3RW4047-1BB04 | Siemens | SIRIUS SANFTSTARTER, S3, 106A, 55KW/400V, 40GRAD, AC 200-480V, AC/DC 24V, SCHRAUBKLEMMEN | Stk.
3RW4047-1BB14 | Siemens | SIRIUS SANFTSTARTER, S3, 106A, 55KW/400V, 40GRAD, AC 200-480V, AC/DC 110-230V, SCHRAUBKLEMMEN | Stk.
3RW4055-6BB44 | Siemens | SIRIUS SANFTSTARTER, S6, 134A, 75KW/400V, 40GRAD, AC 200-460V, AC 230V, SCHRAUBKLEMMEN | Stk.
3RW4055-6BB45 | Siemens | SIRIUS SANFTSTARTER, S6, 134A, 90KW/500V, 40GRAD, AC 400-600V, AC 230V, SCHRAUBKLEMMEN | Stk.
3RW4056-2BB44 | Siemens | SIRIUS SANFTSTARTER, S6, 162A, 90KW/400V, 40GRAD, AC 200-460V, AC 230V, FEDERZUGKLEMMEN | Stk.
3RW4056-6BB44 | Siemens | SIRIUS SANFTSTARTER, S6, 162A, 90KW/400V, 40GRAD, AC 200-460V, AC 230V, SCHRAUBKLEMMEN | Stk.
3RW4073-2BB44 | Siemens | SIRIUS SANFTSTARTER, S12, 230A, 132KW/400V, 40GRAD, AC 200-460V, AC 230V, FEDERZUGKLEMMEN | Stk.
3RW4073-6BB44 | Siemens | SIRIUS SANFTSTARTER, S12, 230A, 132KW/400V, 40GRAD, AC 200-460V, AC 230V, SCHRAUBKLEMMEN | Stk.
3RW4074-6BB44 | Siemens | SIRIUS SANFTSTARTER, S12, 280A, 160KW/400V, 40GRAD, AC 200-460V, AC 230V, SCHRAUBKLEMMEN | Stk.
3RW4076-6BB44 | Siemens | SIRIUS SANFTSTARTER, S12, 432A, 250KW/400V, 40GRAD, AC 200-460V, AC 230V, SCHRAUBKLEMMEN | Stk.
3RW4423-3BC44 | Siemens | SIRIUS SANFTSTARTER, WERTE BEI 400V, 40GRAD, STANDARD: 36A, 18,5KW, WURZEL-3: 62A, 30KW, AC 200-460V, AC 230V, FEDERZUGKLEMMEN | Stk.
3RW4424-1BC44 | Siemens | SIRIUS SANFTSTARTER, WERTE BEI 400V, 40GRAD, STANDARD: 47A, 22KW, WURZEL-3: 81A, 45KW, AC 200-460V, AC 230V, SCHRAUBKLEMMEN | Stk.
3RW4426-1BC44 | Siemens | SIRIUS SANFTSTARTER, WERTE BEI 400V, 40GRAD, STANDARD: 77A, 37KW, WURZEL-3: 133A, 75KW, AC 200-460V, AC 230V, SCHRAUBKLEMMEN | Stk.
3RW4427-1BC36 | Siemens | SIRIUS SANFTSTARTER, WERTE BEI 575V, 50GRAD, STANDARD: 82A, 75HP, WURZEL-3: 142A, 125HP, AC 400-690V, AC 115V, SCHRAUBKLEMMEN | Stk.
3RW4427-1BC44 | Siemens | SIRIUS SANFTSTARTER, WERTE BEI 400V, 40GRAD, STANDARD: 93A, 45KW, WURZEL-3: 161A, 90KW, AC 200-460V, AC 230V, SCHRAUBKLEMMEN | Stk.
3RW4434-6BC44 | Siemens | SIRIUS SANFTSTARTER, WERTE BEI 400V, 40GRAD, STANDARD: 113A, 55KW, WURZEL-3: 196A, 110KW, AC 200-460V, AC 230V, SCHRAUBKLEMMEN | Stk.
3RW4435-6BC44 | Siemens | SIRIUS SANFTSTARTER, WERTE BEI 400V, 40GRAD, STANDARD: 134A, 75KW, WURZEL-3: 232A, 132KW, AC 200-460V, AC 230V, SCHRAUBKLEMMEN | Stk.
3RW4436-6BC44 | Siemens | SIRIUS SANFTSTARTER, WERTE BEI 400V, 40GRAD, STANDARD: 162A, 90KW, WURZEL-3: 281A, 160KW, AC 200-460V, AC 230V, SCHRAUBKLEMMEN | Stk.
3RW4436-6BC45 | Siemens | SIRIUS SANFTSTARTER, WERTE BEI 500V, 40GRAD, STANDARD: 162A, 110KW, WURZEL-3: 281A, 200KW, AC 400-600V, AC 230V, SCHRAUBKLEMMEN inkl. Metallzuschlag 83,70 EUR pro Stk. Lieferzeit ca. 7 Arbeitstage | Stk.
3RW4444-6BC44 | Siemens | SIRIUS SANFTSTARTER, WERTE BEI 400V, 40GRAD, STANDARD: 250A, 132KW, WURZEL-3: 433A, 250KW, AC 200-460V, AC 230V, SCHRAUBKLEMMEN | Stk.
3RW4447-6BC44 | Siemens | SIRIUS SANFTSTARTER, WERTE BEI 400V, 40GRAD, STANDARD: 432A, 250KW, WURZEL-3: 748A, 400KW, AC 200-460V, AC 230V, SCHRAUBKLEMMEN | Stk.
3RW4453-2BC36 | Siemens | SIRIUS SANFTSTARTER, WERTE BEI 575V, 50GRAD, STANDARD: 494A, 500HP, WURZEL-3: 856A, 950HP, AC 400-690V, AC 115V, FEDERZUGKLEMMEN | Stk.
3RW4453-6BC44 | Siemens | SIRIUS SANFTSTARTER, WERTE BEI 400V, 40GRAD, STANDARD: 551A, 315KW, WURZEL-3: 954A, 560KW, AC 200-460V, AC 230V, SCHRAUBKLEMMEN inkl. 161,48 Metallzuschlag | Stk.
3RW4456-6BC44 | Siemens | SIRIUS SANFTSTARTER, WERTE BEI 400V, 40GRAD, STANDARD: 780A, 450KW, WURZEL-3: 1351A, 800KW, AC 200-460V, AC 230V, SCHRAUBKLEMMEN | Stk.
3RW4900-0KC00 | Siemens | KOMMUNIKATIONSMODUL PROFIBUS FUER SIRIUS SANFTSTARTER 3RW44 ERFORDERLICHER FIRMWARESTAND 3RW44 >= *05*. UMGESETZT BEI STARTERN 3RW44 AB LIEFERDATUM 05.2006 | Stk.
3RW4936-8VX40 | Siemens | LUEFTER FUER SIRIUS SANFTSTARTER 3RW405.-.BB4., 3RW442.-.BC4., 3RW443.-.BC4., AC 230V | Stk.
3RW4957-8VX40 | Siemens | LUEFTER FUER SIRIUS SANFTSTARTER 3RW445.-.BC4., 3RW446.-.BC4., AC 230V | Stk.
3RX8000-0BB32-1AF0 | Siemens | nicht mehr verfügbar | Stk.
3RX8000-0CC52-1AF0 | Siemens | WINKEL-KABELDOSE M12, 5-POLIG, 5M PUR-LEITUNG, 5 X 0,34QMM, TYP G, IP67, NO+NC | Stk.
3RX9010-0AA00 | Siemens | AS-INTERFACE LEITUNG,PROFILIERT GELB, GUMMI, 2 X 1,5 QMM, 100M BESTEHT AUS 100 METER LEITUNG | Stk.
3RX9013-0AA00 | Siemens | AS-INTERFACE LEITUNG,PROFILIERT GELB, TPE, OELFEST, 2 X 1,5 QMM, 100M BESTEHT AUS 100 METER LEITUNG | Stk.
3RX9020-0AA00 | Siemens | AS-INTERFACE LEITUNG,PROFILIERT FUER EXT. HILFSSPANNUNG 24V, SCHWARZ, GUMMI, 2 X 1,5 QMM, 100M, BESTEHT AUS 100 METER LEITUNG | Stk.
3RX9501-1BA00 | Siemens | AS-I POWER 3A DC24V IP20, AS-INTERFACE NETZTEIL, IN: DC 24V, OUT: AS-I, 3A (DC 30V), IP20, MIT INTEGR. ERDSCHLUSSERKENNUNG, MIT INTEGR. UEBERLASTERKENNUNG, MIT AS-I DATENENTKOPPLUNG | Stk.
3RX9801-0AA00 | Siemens | AS-INTERFACE UEBERGANG AS-I-LEITUNG AUF M12-BUCHSE | Stk.
3RX9802-0AA00 | Siemens | AS-INTERFACE ZUBEHOER VERSCHLUSSKAPPE M12 FUER MODULE IP 67 | Stk.
3SB1201-7DV01 | Siemens | KOORDINATENSCHALTER, 22MM, RUND, KUNSTSTOFF, SCHWARZ, KUNSTSTOFFFRONTRING SCHWARZ, 2 SCHALTSTELLUNGEN, WAAGERECHT TASTEND, OHNE MECHANISCHE VERRIEGELUNG IN DER O-STELLUNG, MIT HALTER, 1S JE RICHTUNG | Stk.
3SB1208-7JV01 | Siemens | KOORDINATENSCHALTER, 22MM, RUND, KUNSTSTOFF, SCHWARZ, KUNSTSTOFFFRONTRING SCHWARZ, 4 SCHALTSTELLUNGEN, TASTEND, OHNE MECHANISCHE VERRIEGELUNG IN DER O-STELLUNG, MIT HALTER, 1S JE RICHTUNG | Stk.
3SB1208-7JV20 | Siemens | KOORDINATENSCHALTER, 22MM, RUND, KUNSTSTOFF, SCHWARZ, METALLFRONTRING, 4 SCHALTSTELLUNGEN, TASTEND, OHNE MECHANISCHE VERRIEGELUNG IN DER O-STELLUNG, MIT HALTER, 1S JE RICHTUNG | Stk.
3SB1902-0AY | Siemens | GLUEHLAMPE 1,2 W, KLAR, BEMESSUNGSSPANNUNG AC/DC 24V, SOCKEL BA 9S, LAENGE MAX. 28MM, KOLBENDURCHMESSER 10MM KOLBENDURCHMESSER 10MM BEMESSUNGSSPANNUNG AC/DC 24V KLAR | Stk.
3SB1902-1AP | Siemens | GLUEHLAMPE 2 W, KLAR, BEMESSUNGSSPANNUNG AC/DC 48V, SOCKEL BA 9S, LAENGE MAX. 28MM, KOLBENDURCHMESSER 10MM KOLBENDURCHMESSER 10MM BEMESSUNGSSPANNUNG AC/DC 48V KLAR | Stk.
3SB1902-1AQ | Siemens | UNTERLEGSCHILD FUER NOT-HALT IM GEHAEUSE, GELB, OHNE AUFSCHRIFT, SELBSTKLEBEND | Stk.
3SB1902-2AF | Siemens | GLUEHLAMPE 2 W, KLAR, BEMESSUNGSSPANNUNG AC/DC 30V, SOCKEL BA 9S, LAENGE MAX. 28MM, KOLBENDURCHMESSER 10MM KOLBENDURCHMESSER 10MM BEMESSUNGSSPANNUNG AC/DC 30V KLAR | Stk.
3SB1902-2BA | Siemens | UNTERLEGSCHEIBE FUER NOT-HALT, GELB, OHNE AUFSCHRIFT, AUSSENDURCHMESSER 75MM, INNENDURCHMESSER 22,5MM, STAERKE 1MM STAERKE 1MM GELB | Stk.
3SB1902-2BN | Siemens | SCHALLWANDLER FUER AKUSTISCHEN MELDER 0,6 W, BEMESSUNGSSPANNUNG DC 24-28V, BETRIEBSSTROM 25 MA, SOCKEL BA 9S BEMESSUNGSSPANNUNG DC 24-28V BETRIEBSSTROM 25 MA | Stk.
3SB1904-2MF | Siemens | BEZEICHNUNGSSCHILD Z. SCHNAPPEN AUF SCHILDTRAEGER, SCHILDGROESSE 17,5 X 28MM, SILBERFARBEN, SCHWARZE SCHRIFT, MIT GRAFISCHEM SYMBOL: O I O I SILBERFARBEN, SCHWARZE SCHRIFT | Stk.
3SB1906-0AW | Siemens | SCHILDTRAEGER FUER KOORDINATENSCHALTER, 4 SCHALTSTELLUNGEN, SCHWARZ, FUER SCHILDGROESSE 27 X 27MM SCHILDGROESSE 27 X 27 MM SCHWARZ | Stk.
3SB1906-2AA | Siemens | BEZEICHNUNGSSCHILD ZUM KLEBEN AUF SCHILDTRAEGER, SCHILDGROESSE 27 X 27MM, SILBERFARBEN, SCHWARZE SCHRIFT, OHNE AUFSCHRIFT, FUER SELBSTBESCHRIFTUNG OHNE AUFSCHRIFT SILBERFARBEN, SCHWARZE SCHRIFT | Stk.
3SB2202-0AB01 | Siemens | DRUCKTASTER, 16MM, RUND, KUNSTSTOFF, SCHWARZ, DRUCKKNOPF, FLACH, 1S | Stk.
3SB2203-0AC01 | Siemens | DRUCKTASTER, 16MM, RUND, KUNSTSTOFF, ROT, DRUCKKNOPF, FLACH, 1OE | Stk.
3SB2226-0AE01 | Siemens | LEUCHTDRUCKTASTER, 16MM, RUND, KUNSTSTOFF, GRUEN, DRUCKNOPF, FLACH, 1S, LAMPENFASSUNG W2 X 4,6D, MIT GLUEHLAMPE 24V | Stk.
3SB2404-0C | Siemens | SCHALTELEMENT, MIT EINEM SCHALTGLIED, 1OE, FLACHSTECKANSCHLUSS | Stk.
3SB2404-0D | Siemens | SCHALTELEMENT, MIT EINEM SCHALTGLIED, 1S, MIT SICHERHEITSFEDER, FLACHSTECKANSCHLUSS | Stk.
3SB2910-1AC | Siemens | LINSE, ROT, MIT KONZENTRISCHEN RINGEN | Stk.
3SB2910-1AD | Siemens | LINSE, GELB, MIT KONZENTRISCHEN RINGEN | Stk.
3SB2910-1AE | Siemens | LINSE, GRUEN, MIT KONZENTRISCHEN RINGEN GRUEN | Stk.
3SB2910-1AF | Siemens | LINSE, BLAU, MIT KONZENTRISCHEN RINGEN | Stk.
3SB2910-1AG | Siemens | LINSE, WEISS, MIT KONZENTRISCHEN RINGEN WEISS | Stk.
3SB2910-1BC | Siemens | LINSE, ROT, GLATT, BESCHRIFTUNG MIT EINLEGEKAPPE | Stk.
3SB2910-1BE | Siemens | LINSE, GRUEN, GLATT, BESCHRIFTUNG MIT EINLEGEKAPPE | Stk.
3SB3000-0AA11 | Siemens | DRUCKTASTER, 22MM, RUND, KUNSTSTOFF, SCHWARZ, DRUCKKNOPF, FLACH, MIT HALTER | Stk.
3SB3000-0AA21 | Siemens | DRUCKTASTER, 22MM, RUND, KUNSTSTOFF, ROT, DRUCKKNOPF, FLACH, MIT HALTER | Stk.
3SB3000-0AA31 | Siemens | DRUCKTASTER, 22MM, RUND, KUNSTSTOFF, GELB, DRUCKKNOPF, FLACH, MIT HALTER | Stk.
3SB3000-0AA41 | Siemens | DRUCKTASTER, 22MM, RUND, KUNSTSTOFF, GRUEN, DRUCKKNOPF, FLACH, MIT HALTER | Stk.
3SB3000-0AA61 | Siemens | DRUCKTASTER, 22MM, RUND, KUNSTSTOFF, WEISS, DRUCKKNOPF, FLACH, MIT HALTER | Stk.
3SB3000-0AB11 | Siemens | 22MM KUNSTSTOFF RUND BETAETIGER: DRUCKTASTER MIT FLACHEM DRUCKKNOPF MIT HALTER WEISS BESCHRIFTUNG: I | Stk.
3SB3000-0AB21 | Siemens | 22MM KUNSTSTOFF RUND BETAETIGER: DRUCKTASTER MIT FLACHEM DRUCKKNOPF MIT HALTER SCHWARZ BESCHRIFTUNG: O | Stk.
3SB3000-0BA21 | Siemens | DRUCKTASTER, 22MM, RUND, KUNSTSTOFF, ROT, DRUCKKNOPF, HOCH, MIT HALTER | Stk.
3SB3000-0DA21 | Siemens | DRUCKSCHALTER, 22MM, RUND, KUNSTSTOFF, ROT, DRUCKKNOPF, FLACH, VERRASTEND, DRUCKENTRIEGELUNG, MIT HALTER | Stk.
3SB3000-0DA41 | Siemens | DRUCKSCHALTER, 22MM, RUND, KUNSTSTOFF, GRUEN, DRUCKKNOPF, FLACH, VERRASTEND, DRUCKENTRIEGELUNG, MIT HALTER | Stk.
3SB3000-1AA20 | Siemens | NOT-HALT-PILZDRUCKTASTER, 22MM, RUND, KUNSTSTOFF, ROT, 60MM, ZWANGSLAEUFIGE VERRASTUNG, DREHENTRIEGELUNG, MIT HALTER | Stk.
3SB3000-1CA21 | Siemens | DRUCK-ZUG-SCHALTER, 22MM, RUND, KUNSTSTOFF, ROT, 40MM, VERRASTEND, ZUGENTRIEGELUNG, MIT HALTER | Stk.
3SB3000-1DA21 | Siemens | PILZDRUCKTASTER, 22MM, RUND, KUNSTSTOFF, ROT, 30MM, TASTEND, MIT HALTER | Stk.
3SB3000-1FA20 | Siemens | NOT-HALT-PILZDRUCKTASTER, 22MM, RUND, KUNSTSTOFF, ROT, 32MM, ZWANGSLAEUFIGE VERRASTUNG, DREHENTRIEGELUNG, MIT HALTER | Stk.
3SB3000-1GA11 | Siemens | PILZDRUCKTASTER, 22MM, RUND, KUNSTSTOFF, SCHWARZ, 40MM, TASTEND, MIT HALTER | Stk.
3SB3000-1HA20 | Siemens | NOT-HALT-PILZDRUCKTASTER, 22MM, RUND, KUNSTSTOFF, ROT, 40MM, ZWANGSLAEUFIGE VERRASTUNG, DREHENTRIEGELUNG, MIT HALTER | Stk.
3SB3000-2DA11 | Siemens | KNEBELSCHALTER, 22MM, RUND, KUNSTSTOFF, SCHWARZ, KNEBEL, KURZ, 3 SCHALTSTELLUNGEN I-O-II, VERRASTEND, SCHALTWINKEL 2X50 GRAD, MIT HALTER | Stk.
3SB3000-2EA11 | Siemens | KNEBELSCHALTER, 22MM, RUND, KUNSTSTOFF, SCHWARZ, KNEBEL, KURZ, 3 SCHALTSTELLUNGEN I-O-II, TASTEND, SCHALTWINKEL 2X50 GRAD, MIT HALTER | Stk.
3SB3000-2HA11 | Siemens | KNEBELSCHALTER, 22MM, RUND, KUNSTSTOFF, SCHWARZ, KNEBEL, KURZ, 2 SCHALTSTELLUNGEN O-I, VERRASTEND, SCHALTWINKEL 90 GRAD, 10/14UHR MIT HALTER | Stk.
3SB3000-2KA11 | Siemens | KNEBELSCHALTER, 22MM, RUND, KUNSTSTOFF, SCHWARZ, KNEBEL, KURZ, 2 SCHALTSTELLUNGEN O-I, VERRASTEND, SCHALTWINKEL 50 GRAD, 11/13UHR, MIT HALTER | Stk.
3SB3000-4BD01 | Siemens | SCHLUESSELSCHALTER RONIS, 22MM, RUND, KUNSTSTOFF, SCHLIESS-NR. SB30, MIT 2 SCHLUESSELN, 2 SCHALTSTELLUNGEN O-I, TASTEND, SCHALTWINKEL 50 GRAD, 12/14UHR, SCHLUESSELABZUG O, MIT HALTER, MOEGLICHE SONDERSCHLIESSUNGEN: SB31, 421, 455 | Stk.
3SB3000-4FD51 | Siemens | SCHLUESSELSCHALTER RONIS, 22MM, RUND, KUNSTSTOFF, SCHLIESS-NR. SB30, MIT 2 SCHLUESSELN, 3 SCHALTSTELLUNGEN I-O-II, LINKS VERRASTEND, RECHTS TASTEND, SCHALTWINKEL 2X50 GRAD, SCHLUESSELABZUG O+I, MIT HALTER, MOEGLICHE SONDERSCHLIESSUNGEN: SB31, 421, 455 | Stk.
3SB3000-4HD01 | Siemens | SCHLUESSELSCHALTER RONIS, 22MM, RUND, KUNSTSTOFF, SCHLIESS-NR. SB30, MIT 2 SCHLUESSELN, 2 SCHALTSTELLUNGEN O-I, VERRASTEND, SCHALTWINKEL 50 GRAD, 11/13UHR, SCHLUESSELABZUG O, MIT HALTER, MOEGLICHE SONDERSCHLIESSUNGEN: SB31, 421, 455 | Stk.
3SB3000-4HD01-ZB01 | Siemens | SCHLUESSELSCHALTER RONIS, 22MM, RUND, KUNSTSTOFF, SCHLIESS-NR. SB30, MIT 2 SCHLUESSELN, 2 SCHALTSTELLUNGEN O-I, VERRASTEND, SCHALTWINKEL 50 GRAD, 11/13UHR, SCHLUESSELABZUG O, Z=OHNE HALTER MOEGLICHE SONDERSCHLIESSUNGEN: SB31, 421, 455 | Stk.
3SB3000-4HD11 | Siemens | SCHLUESSELSCHALTER RONIS, 22MM, RUND, KUNSTSTOFF, SCHLIESS-NR. SB30, MIT 2 SCHLUESSELN, 2 SCHALTSTELLUNGEN O-I, VERRASTEND, SCHALTWINKEL 50 GRAD, 11/13UHR, SCHLUESSELABZUG O+I, MIT HALTER, MOEGLICHE SONDERSCHLIESSUNGEN: SB31, 421, 455 | Stk.
3SB3000-4LD01-Z | Siemens | SCHLUESSELSCHALTER CES, 22MM, RUND, KUNSTSTOFF, SCHLIESS-NR. SSG10, MIT 2 SCHLUESSELN, 2 SCHALTSTELLUNGEN O-I, VERRASTEND, SCHALTWINKEL 50 GRAD, 12/14UHR, SCHLUESSELABZUG O, MIT HALTER SONDERSCHLIESSUNG | Stk.
3SB3000-4LD11 | Siemens | SCHLUESSELSCHALTER CES, 22MM, RUND, KUNSTSTOFF, SCHLIESS-NR. SSG10, MIT 2 SCHLUESSELN, 2 SCHALTSTELLUNGEN O-I, VERRASTEND, SCHALTWINKEL 50 GRAD, 12/14UHR, SCHLUESSELABZUG O+I, MIT HALTER | Stk.
3SB3000-4MD01 | Siemens | SCHLUESSELSCHALTER CES, 22MM, RUND, KUNSTSTOFF, SCHLIESS-NR. SSG10, MIT 2 SCHLUESSELN, 2 SCHALTSTELLUNGEN O-I, TASTEND, SCHALTWINKEL 50 GRAD, 12/14UHR, SCHLUESSELABZUG O, MIT HALTER | Stk.
3SB3000-4PD11 | Siemens | SCHLUESSELSCHALTER CES, 22MM, RUND, KUNSTSTOFF, SCHLIESS-NR. SSG10, MIT 2 SCHLUESSELN, 3 SCHALTSTELLUNGEN I-O-II, VERRASTEND, SCHALTWINKEL 2X50 GRAD, SCHLUESSELABZUG I+O+II, MIT HALTER | Stk.
3SB3000-7AA10 | Siemens | AKUSTISCHER MELDER, 22MM, RUND, KUNSTSTOFF, SCHWARZ, FUER SCHALLWANDLER DC 24V, IP40, MIT HALTER | Stk.
3SB3001-0AA21 | Siemens | LEUCHTDRUCKTASTER, 22MM, RUND, KUNSTSTOFF, ROT, DRUCKKNOPF, FLACH, MIT TRAEGER FUER 3 ELEMENTE, MIT HALTER | Stk.
3SB3001-0AA31 | Siemens | LEUCHTDRUCKTASTER, 22MM, RUND, KUNSTSTOFF, GELB, DRUCKKNOPF, FLACH, MIT TRAEGER FUER 3 ELEMENTE, MIT HALTER | Stk.
3SB3001-0AA41 | Siemens | LEUCHTDRUCKTASTER, 22MM, RUND, KUNSTSTOFF, GRUEN, DRUCKKNOPF, FLACH, MIT TRAEGER FUER 3 ELEMENTE, MIT HALTER | Stk.
3SB3001-0AA51 | Siemens | LEUCHTDRUCKTASTER, 22MM, RUND, KUNSTSTOFF, BLAU, DRUCKKNOPF, FLACH, MIT TRAEGER FUER 3 ELEMENTE, MIT HALTER | Stk.
3SB3001-0AA61 | Siemens | LEUCHTDRUCKTASTER, 22MM, RUND, KUNSTSTOFF, WEISS, DRUCKKNOPF, FLACH, MIT TRAEGER FUER 3 ELEMENTE, MIT HALTER | Stk.
3SB3001-0AA71 | Siemens | LEUCHTDRUCKTASTER, 22MM, RUND, KUNSTSTOFF, KLAR, DRUCKKNOPF, FLACH, MIT TRAEGER FUER 3 ELEMENTE, MIT HALTER | Stk.
3SB3001-2EA51 | Siemens | BELEUCHTETER KNEBELSCHALTER, 22MM, RUND, KUNSTSTOFF, BLAU, KNEBEL, KURZ, 3 SCHALTSTELLUNGEN I-O-II, TASTEND, SCHALTWINKEL 2X50 GRAD, MIT TRAEGER FUER 3 ELEMENTE, MIT HALTER | Stk.
3SB3001-2KA21 | Siemens | BELEUCHTETER KNEBELSCHALTER, 22MM, RUND, KUNSTSTOFF, ROT, KNEBEL, KURZ, 2 SCHALTSTELLUNGEN O-I, VERRASTEND, SCHALTWINKEL 50 GRAD, 11/13UHR, MIT TRAEGER FUER 3 ELEMENTE, MIT HALTER | Stk.
3SB3001-2KA71 | Siemens | BELEUCHTETER KNEBELSCHALTER, 22MM, RUND, KUNSTSTOFF, KLAR, KNEBEL, KURZ, 2 SCHALTSTELLUNGEN O-I, VERRASTEND, SCHALTWINKEL 50 GRAD, 11/13UHR, MIT TRAEGER FUER 3 ELEMENTE, MIT HALTER | Stk.
3SB3001-6AA30 | Siemens | LEUCHTMELDER, 22MM, RUND, KUNSTSTOFF, GELB, LINSE, GLATT, MIT HALTER | Stk.
3SB3100-8AC21 | Siemens | DOPPELDRUCKTASTER, 22MM, RUND, KUNSTSTOFF, GRUEN: I, ROT: O, DRUCKKNOEPFE, FLACH, MIT HALTER | Stk.
3SB3101-8BC21 | Siemens | BELEUCHTETER DOPPELDRUCKTASTER, 22MM, RUND, KUNSTSTOFF, GRUEN: I, ROT: O, DRUCKKNOEPFE, FLACH, MIT TRAEGER FUER 3 ELEMENTE, MIT HALTER | Stk.
3SB3101-8BC81 | Siemens | BELEUCHTETER DOPPELDRUCKTASTER, 22MM, RUND, KUNSTSTOFF, ROT: PFEIL NACH OBEN, GRUEN: PFEIL NACH UNTEN, DRUCKKNOEPFE, FLACH, MIT TRAEGER FUER 3 ELEMENTE, MIT HALTER | Stk.
3SB3201-0AA21 | Siemens | DRUCKTASTER, 22MM, RUND, KUNSTSTOFF, ROT, DRUCKKNOPF, FLACH, 1S+1OE, SCHRAUBANSCHLUSS, MIT HALTER | Stk.
3SB3201-0AA41 | Siemens | DRUCKTASTER, 22MM, RUND, KUNSTSTOFF, GRUEN, DRUCKKNOPF, FLACH, 1S+1OE, SCHRAUBANSCHLUSS, MIT HALTER | Stk.
3SB3201-1CA21 | Siemens | DRUCK-ZUG-SCHALTER, 22MM, RUND, KUNSTSTOFF, ROT, 40MM, VERRASTEND, ZUGENTRIEGELUNG, MIT HALTER, 1S+1OE, SCHRAUBANSCHLUSS | Stk.
3SB3201-1HA20 | Siemens | NOT-HALT-PILZDRUCKTASTER, 22MM, RUND, KUNSTSTOFF, ROT, 40MM, VERRASTEND, DREHENTRIEGELUNG, MIT GELBEM UNTERLEGSCHILD, BESCHRIFTUNG: NOT-HALT, MIT HALTER, 1S+1OE, SCHRAUBANSCHLUSS | Stk.
3SB3201-1HA20-0CC0 | Siemens | NOT-HALT-PILZDRUCKTASTER, 22MM, RUND, KUNSTSTOFF, ROT, 40MM, VERRASTEND, DREHENTRIEGELUNG, MIT GELBEM UNTERLEGSCHILD, BESCHRIFTUNG: NOT-HALT, MIT HALTER, 1S+1OE, FEDERZUGANSCHLUSS | Stk.
3SB3201-1TR20 | Siemens | NOT-HALT-PILZDRUCKTASTER, 22MM, RUND, KUNSTSTOFF, ROT, 40MM, VERRASTEND, ZUGENTRIEGELUNG, MIT GELBEM UNTERLEGSCHILD, BESCHRIFTUNG: EMERGENCY STOP, MIT HALTER, 1S+1OE, SCHRAUBANSCHLUSS | Stk.
3SB3201-2KA11 | Siemens | KNEBELSCHALTER, 22MM, RUND, KUNSTSTOFF, SCHWARZ, KNEBEL, KURZ, 2 SCHALTSTELLUNGEN O-I, VERRASTEND, SCHALTWINKEL 50 GRAD, 11/13UHR, MIT HALTER, 1S+1OE, SCHRAUBANSCHLUSS | Stk.
3SB3201-2KA11-0CC0 | Siemens | 22MM KUNSTSTOFF RUND KOMPLETTE GERAETEKOMBINATION: KNEBEL VERRASTEND 2 SCHALTSTELLUNGEN O-I UNBELEUCHTET FEDERZUGKLEMME, 1S+1OE MIT HALTER SCHWARZ | Stk.
3SB3201-4AD11 | Siemens | SCHLUESSELSCHALTER RONIS, 22MM, RUND, KUNSTSTOFF, SCHLIESS-NR. SB30, MIT 2 SCHLUESSELN, 2 SCHALTSTELLUNGEN O-I, VERRASTEND, SCHALTWINKEL 50 GRAD, 12/14UHR, SCHLUESSELABZUG O+I, MIT HALTER, 1S+1OE, SCHRAUBANSCHLUSS, MOEGLICHE SONDERSCHLIESSUNGEN: SB31, 421, 455 | Stk.
3SB3202-0AA11 | Siemens | DRUCKTASTER, 22MM, RUND, KUNSTSTOFF, SCHWARZ, DRUCKKNOPF, FLACH, MIT HALTER, 1S, SCHRAUBANSCHLUSS | Stk.
3SB3202-0AA41 | Siemens | DRUCKTASTER, 22MM, RUND, KUNSTSTOFF, GRUEN, DRUCKKNOPF, FLACH, MIT HALTER, 1S, SCHRAUBANSCHLUSS | Stk.
3SB3202-0AA51 | Siemens | DRUCKTASTER, 22MM, RUND, KUNSTSTOFF, BLAU, DRUCKKNOPF, FLACH, MIT HALTER, 1S, SCHRAUBANSCHLUSS | Stk.
3SB3202-2HA11 | Siemens | 22MM KUNSTSTOFF RUND KOMPLETTE GERAETEKOMBINATION: KNEBEL VERRASTEND 2 SCHALTSTELLUNGEN O-I UNBELEUCHTET SCHRAUBANSCHLUSS, 1S MIT HALTER SCHWARZ | Stk.
3SB3202-2KA11 | Siemens | KNEBELSCHALTER, 22MM, RUND, KUNSTSTOFF, SCHWARZ, KNEBEL, KURZ, 2 SCHALTSTELLUNGEN O-I, VERRASTEND, SCHALTWINKEL 50 GRAD, 11/13UHR, MIT HALTER, 1S, SCHRAUBANSCHLUSS | Stk.
3SB3202-4AD11 | Siemens | SCHLUESSELSCHALTER RONIS, 22MM, RUND, KUNSTSTOFF, SCHLIESS-NR. SB30, MIT 2 SCHLUESSELN, 2 SCHALTSTELLUNGEN O-I, VERRASTEND, SCHALTWINKEL 50 GRAD, 12/14UHR, SCHLUESSELABZUG O+I, MIT HALTER, 1S, SCHRAUBANSCHLUSS, MOEGLICHE SONDERSCHLIESSUNGEN: 3SB31, 421, 455 | Stk.
3SB3203-0AA11 | Siemens | DRUCKTASTER, 22MM, RUND, KUNSTSTOFF, SCHWARZ, DRUCKKNOPF, FLACH, MIT HALTER, 1OE, SCHRAUBANSCHLUSS | Stk.
3SB3203-0AA21 | Siemens | DRUCKTASTER, 22MM, RUND, KUNSTSTOFF, ROT, DRUCKKNOPF, FLACH, MIT HALTER, 1OE, SCHRAUBANSCHLUSS | Stk.
3SB3203-1CA21 | Siemens | DRUCK-ZUG-SCHALTER, 22MM, RUND, KUNSTSTOFF, ROT, 40MM, VERRASTEND, ZUGENTRIEGELUNG, MIT HALTER, 1OE, SCHRAUBANSCHLUSS | Stk.
3SB3203-1HA20 | Siemens | NOT-HALT-PILZDRUCKTASTER, 22MM, RUND, KUNSTSTOFF, ROT, 40MM, VERRASTEND, DREHENTRIEGELUNG, MIT GELBEM UNTERLEGSCHILD, BESCHRIFTUNG: NOT-HALT, MIT HALTER, 1OE, SCHRAUBANSCHLUSS | Stk.
3SB3204-6AA20 | Siemens | LEUCHTMELDER, 22MM, RUND, KUNSTSTOFF, ROT, LINSE, GLATT, MIT HALTER, LAMPENFASSUNG BA 9S, OHNE LAMPE, SCHRAUBANSCHLUSS | Stk.
3SB3204-6AA30 | Siemens | LEUCHTMELDER, 22MM, RUND, KUNSTSTOFF, GELB, LINSE, GLATT, MIT HALTER, LAMPENFASSUNG BA 9S, OHNE LAMPE, SCHRAUBANSCHLUSS | Stk.
3SB3204-6AA40 | Siemens | LEUCHTMELDER, 22MM, RUND, KUNSTSTOFF, GRUEN, LINSE, GLATT, MIT HALTER, LAMPENFASSUNG BA 9S, OHNE LAMPE, SCHRAUBANSCHLUSS | Stk.
3SB3204-6BA20 | Siemens | 22MM KUNSTSTOFF RUND KOMPLETTE GERAETEKOMBINATION: LEUCHTMELDER MIT KONZENTRISCHEN RINGEN UNBELEUCHTET MIT LAMPENFASSUNG BA 9S OHNE LAMPE SCHRAUBANSCHLUSS MIT HALTER ROT | Stk.
3SB3204-6BA70 | Siemens | 22MM KUNSTSTOFF RUND KOMPLETTE GERAETEKOMBINATION: LEUCHTMELDER MIT KONZENTRISCHEN RINGEN UNBELEUCHTET MIT LAMPENFASSUNG BA 9S OHNE LAMPE SCHRAUBANSCHLUSS MIT HALTER KLAR | Stk.
3SB3205-0AA21 | Siemens | LEUCHTDRUCKTASTER, 22MM, RUND, KUNSTSTOFF, ROT, DRUCKKNOPF, FLACH, MIT HALTER, 1S+1OE, LAMPENFASSUNG BA 9S, OHNE LAMPE, SCHRAUBANSCHLUSS | Stk.
3SB3205-0AA41 | Siemens | LEUCHTDRUCKTASTER, 22MM, RUND, KUNSTSTOFF, GRUEN, DRUCKKNOPF, FLACH, MIT HALTER, 1S+1OE, LAMPENFASSUNG BA 9S, OHNE LAMPE, SCHRAUBANSCHLUSS | Stk.
3SB3206-0AA31 | Siemens | 22MM KUNSTSTOFF RUND KOMPLETTE GERAETEKOMBINATION: LEUCHTDRUCKTASTER MIT FLACHEM DRUCKKNOPF UNBELEUCHTET MIT LAMPENFASSUNG BA 9S OHNE LAMPE SCHRAUBANSCHLUSS, 1S MIT HALTER GELB | Stk.
3SB3206-0AA41 | Siemens | LEUCHTDRUCKTASTER, 22MM, RUND, KUNSTSTOFF, GRUEN, DRUCKKNOPF, FLACH, MIT HALTER, 1S, LAMPENFASSUNG BA 9S, OHNE LAMPE, SCHRAUBANSCHLUSS | Stk.
3SB3207-0AA21 | Siemens | LEUCHTDRUCKTASTER, 22MM, RUND, KUNSTSTOFF, ROT, DRUCKKNOPF, FLACH, MIT HALTER, 1OE, LAMPENFASSUNG BA 9S, OHNE LAMPE, SCHRAUBANSCHLUSS | Stk.
3SB3208-2DA11 | Siemens | KNEBELSCHALTER, 22MM, RUND, KUNSTSTOFF, SCHWARZ, KNEBEL, KURZ, 3 SCHALTSTELLUNGEN I-O-II, VERRASTEND, SCHALTWINKEL 2X50 GRAD, MIT HALTER, 2 X 1S+1OE, SCHRAUBANSCHLUSS | Stk.
3SB3208-2EA11 | Siemens | KNEBELSCHALTER, 22MM, RUND, KUNSTSTOFF, SCHWARZ, KNEBEL, KURZ, 3 SCHALTSTELLUNGEN I-O-II, TASTEND, SCHALTWINKEL 2X50 GRAD, MIT HALTER, 2 X 1S+1OE, SCHRAUBANSCHLUSS | Stk.
3SB3210-2DA11 | Siemens | KNEBELSCHALTER, 22MM, RUND, KUNSTSTOFF, SCHWARZ, KNEBEL, KURZ, 3 SCHALTSTELLUNGEN I-O-II, VERRASTEND, SCHALTWINKEL 2X50 GRAD, MIT HALTER, 1S, 1S, SCHRAUBANSCHLUSS | Stk.
3SB3210-2EA11 | Siemens | KNEBELSCHALTER, 22MM, RUND, KUNSTSTOFF, SCHWARZ, KNEBEL, KURZ, 3 SCHALTSTELLUNGEN I-O-II, TASTEND, SCHALTWINKEL 2X50 GRAD, MIT HALTER, 1S, 1S, SCHRAUBANSCHLUSS | Stk.
3SB3212-6AA20 | Siemens | 22MM KUNSTSTOFF RUND KOMPLETTE GERAETEKOMBINATION: LEUCHTMELDER MIT GLATTER LINSE BELEUCHTET MIT LAMPENFASSUNG BA 9S MIT LAMPE AC/DC 130V SCHRAUBANSCHLUSS BETRIEBSSPANNUNG AC 220/230V MIT HALTER ROT | Stk.
3SB3212-6AA30 | Siemens | 22MM KUNSTSTOFF RUND KOMPLETTE GERAETEKOMBINATION: LEUCHTMELDER MIT GLATTER LINSE BELEUCHTET MIT LAMPENFASSUNG BA 9S MIT LAMPE AC/DC 130V SCHRAUBANSCHLUSS BETRIEBSSPANNUNG AC 220/230V MIT HALTER GELB | Stk.
3SB3212-6AA40 | Siemens | LEUCHTMELDER, 22MM, RUND, KUNSTSTOFF, GRUEN, LINSE, GLATT, MIT HALTER, LAMPENFASSUNG BA 9S, MIT GLUEHLAMPE AC/DC 130V, BETRIEBSSPANNUNG AC 230V, SCHRAUBANSCHLUSS | Stk.
3SB3217-6AA20 | Siemens | LEUCHTMELDER, 22MM, RUND, KUNSTSTOFF, ROT, LINSE, GLATT, MIT HALTER, LAMPENFASSUNG BA 9S, MIT GLUEHLAMPE AC/DC 24V, BETRIEBSSPANNUNG AC 24V, SCHRAUBANSCHLUSS | Stk.
3SB3217-6AA30 | Siemens | LEUCHTMELDER, 22MM, RUND, KUNSTSTOFF, GELB, LINSE, GLATT, MIT HALTER, LAMPENFASSUNG BA 9S, MIT GLUEHLAMPE AC/DC 24V, BETRIEBSSPANNUNG AC 24V, SCHRAUBANSCHLUSS | Stk.
3SB3217-6AA60 | Siemens | LEUCHTMELDER, 22MM, RUND, KUNSTSTOFF, WEISS, LINSE, GLATT, MIT HALTER, LAMPENFASSUNG BA 9S, MIT GLUEHLAMPE AC/DC 24V, BETRIEBSSPANNUNG AC 24V, SCHRAUBANSCHLUSS | Stk.
3SB3233-7BA10 | Siemens | AKUSTISCHER MELDER, 22MM, RUND, KUNSTSTOFF, SCHWARZ, DAUERTON 2,4KHZ, IP65, SCHALLDRUCK MIN. 80 DB./10CM, MIT HALTER, LAMPENFASSUNG BA 9S, BETRIEBSSPANNUNG AC/DC 24V, SCHRAUBANSCHLUSS | Stk.
3SB3235-7BA10 | Siemens | AKUSTISCHER MELDER, 22MM, RUND, KUNSTSTOFF, SCHWARZ, DAUERTON 2,4KHZ, IP65, SCHALLDRUCK MIN. 80 DB./10CM, MIT HALTER, LAMPENFASSUNG BA 9S, BETRIEBSSPANNUNG AC/DC 230V, SCHRAUBANSCHLUSS | Stk.
3SB3244-6AA20 | Siemens | LEUCHTMELDER, 22MM, RUND, KUNSTSTOFF, ROT, LINSE, GLATT, MIT HALTER, LAMPENFASSUNG, MIT INTEGRIERTER LED AC/DC 24V, SCHRAUBANSCHLUSS | Stk.
3SB3244-6AA30 | Siemens | LEUCHTMELDER, 22MM, RUND, KUNSTSTOFF, GELB, LINSE, GLATT, MIT HALTER, LAMPENFASSUNG, MIT INTEGRIERTER LED AC/DC 24V, SCHRAUBANSCHLUSS | Stk.
3SB3244-6AA40 | Siemens | LEUCHTMELDER, 22MM, RUND, KUNSTSTOFF, GRUEN, LINSE, GLATT, MIT HALTER, LAMPENFASSUNG, MIT INTEGRIERTER LED AC/DC 24V, SCHRAUBANSCHLUSS | Stk.
3SB3244-6AA50 | Siemens | LEUCHTMELDER, 22MM, RUND, KUNSTSTOFF, BLAU, LINSE, GLATT, MIT HALTER, LAMPENFASSUNG, MIT INTEGRIERTER LED AC/DC 24V, SCHRAUBANSCHLUSS | Stk.
3SB3244-6BA20 | Siemens | LEUCHTMELDER, 22MM, RUND, KUNSTSTOFF, ROT, LINSE, KONZENTRISCHE RINGE, MIT HALTER, LAMPENFASSUNG, MIT INTEGRIERTER LED AC/DC 24V, SCHRAUBANSCHLUSS | Stk.
3SB3244-6BA30 | Siemens | LEUCHTMELDER, 22MM, RUND, KUNSTSTOFF, GELB, LINSE, KONZENTRISCHE RINGE, MIT HALTER, LAMPENFASSUNG, MIT INTEGRIERTER LED AC/DC 24V, SCHRAUBANSCHLUSS | Stk.
3SB3244-6BA50 | Siemens | LEUCHTMELDER, 22MM, RUND, KUNSTSTOFF, BLAU, LINSE, KONZENTRISCHE RINGE, MIT HALTER, LAMPENFASSUNG, MIT INTEGRIERTER LED AC/DC 24V, SCHRAUBANSCHLUSS | Stk.
3SB3244-6BA60 | Siemens | 22MM KUNSTSTOFF RUND KOMPLETTE GERAETEKOMBINATION: LEUCHTMELDER MIT KONZENTRISCHEN RINGEN BELEUCHTET MIT INTEGRIERTER LED AC/DC 24V SCHRAUBANSCHLUSS MIT HALTER WEISS | Stk.
3SB3245-0AA21 | Siemens | LEUCHTDRUCKTASTER, 22MM, RUND, KUNSTSTOFF, ROT, DRUCKKNOPF, FLACH, MIT HALTER, 1S, LAMPENFASSUNG, MIT INTEGRIERTER LED AC/DC 24V, SCHRAUBANSCHLUSS | Stk.
3SB3245-0AA31 | Siemens | LEUCHTDRUCKTASTER, 22MM, RUND, KUNSTSTOFF, GELB, DRUCKKNOPF, FLACH, MIT HALTER, 1S, LAMPENFASSUNG, MIT INTEGRIERTER LED AC/DC 24V, SCHRAUBANSCHLUSS | Stk.
3SB3245-0AA41 | Siemens | LEUCHTDRUCKTASTER, 22MM, RUND, KUNSTSTOFF, GRUEN, DRUCKKNOPF, FLACH, MIT HALTER, 1S, LAMPENFASSUNG, MIT INTEGRIERTER LED AC/DC 24V, SCHRAUBANSCHLUSS | Stk.
3SB3245-0AA51 | Siemens | LEUCHTDRUCKTASTER, 22MM, RUND, KUNSTSTOFF, BLAU, DRUCKKNOPF, FLACH, MIT HALTER, 1S, LAMPENFASSUNG, MIT INTEGRIERTER LED AC/DC 24V, SCHRAUBANSCHLUSS | Stk.
3SB3245-0AA61 | Siemens | LEUCHTDRUCKTASTER, 22MM, RUND, KUNSTSTOFF, WEISS, DRUCKKNOPF, FLACH, MIT HALTER, 1S, LAMPENFASSUNG, MIT INTEGRIERTER LED AC/DC 24V, SCHRAUBANSCHLUSS | Stk.
3SB3245-0AA71 | Siemens | LEUCHTDRUCKTASTER, 22MM, RUND, KUNSTSTOFF, KLAR, DRUCKKNOPF, FLACH, MIT HALTER, 1S, LAMPENFASSUNG, MIT INTEGRIERTER LED AC/DC 24V, SCHRAUBANSCHLUSS | Stk.
3SB3246-0AA21 | Siemens | LEUCHTDRUCKTASTER, 22MM, RUND, KUNSTSTOFF, ROT, DRUCKKNOPF, FLACH, MIT HALTER, 1OE, LAMPENFASSUNG, MIT INTEGRIERTER LED AC/DC 24V, SCHRAUBANSCHLUSS | Stk.
3SB3247-0AA21 | Siemens | LEUCHTDRUCKTASTER, 22MM, RUND, KUNSTSTOFF, ROT, DRUCKKNOPF, FLACH, MIT HALTER, 1S+1OE, LAMPENFASSUNG, MIT INTEGRIERTER LED AC/DC 24V, SCHRAUBANSCHLUSS | Stk.
3SB3247-0AA31 | Siemens | LEUCHTDRUCKTASTER, 22MM, RUND, KUNSTSTOFF, GELB, DRUCKKNOPF, FLACH, MIT HALTER, 1S+1OE, LAMPENFASSUNG, MIT INTEGRIERTER LED AC/DC 24V, SCHRAUBANSCHLUSS | Stk.
3SB3247-0AA41 | Siemens | LEUCHTDRUCKTASTER, 22MM, RUND, KUNSTSTOFF, GRUEN, DRUCKKNOPF, FLACH, MIT HALTER, 1S+1OE, LAMPENFASSUNG, MIT INTEGRIERTER LED AC/DC 24V, SCHRAUBANSCHLUSS | Stk.
3SB3248-6AA20 | Siemens | LEUCHTMELDER, 22MM, RUND, KUNSTSTOFF, ROT, LINSE, GLATT, MIT HALTER, LAMPENFASSUNG, MIT INTEGRIERTER LED AC 110V, SCHRAUBANSCHLUSS | Stk.
3SB3252-6AA20 | Siemens | LEUCHTMELDER, 22MM, RUND, KUNSTSTOFF, ROT, LINSE, GLATT, MIT HALTER, LAMPENFASSUNG, MIT INTEGRIERTER LED AC 230V, SCHRAUBANSCHLUSS | Stk.
3SB3252-6AA30 | Siemens | LEUCHTMELDER, 22MM, RUND, KUNSTSTOFF, GELB, LINSE, GLATT, MIT HALTER, LAMPENFASSUNG, MIT INTEGRIERTER LED AC 230V, SCHRAUBANSCHLUSS | Stk.
3SB3252-6AA40 | Siemens | LEUCHTMELDER, 22MM, RUND, KUNSTSTOFF, GRUEN, LINSE, GLATT, MIT HALTER, LAMPENFASSUNG, MIT INTEGRIERTER LED AC 230V, SCHRAUBANSCHLUSS | Stk.
3SB3252-6AA50 | Siemens | LEUCHTMELDER, 22MM, RUND, KUNSTSTOFF, BLAU, LINSE, GLATT, MIT HALTER, LAMPENFASSUNG, MIT INTEGRIERTER LED AC 230V, SCHRAUBANSCHLUSS | Stk.
3SB3252-6AA60 | Siemens | LEUCHTMELDER, 22MM, RUND, KUNSTSTOFF, WEISS, LINSE, GLATT, MIT HALTER, LAMPENFASSUNG, MIT INTEGRIERTER LED AC 230V, SCHRAUBANSCHLUSS | Stk.
3SB3252-6BA20 | Siemens | LEUCHTMELDER, 22MM, RUND, KUNSTSTOFF, ROT, LINSE, KONZENTRISCHE RINGE, MIT HALTER, LAMPENFASSUNG, MIT INTEGRIERTER LED AC 230V, SCHRAUBANSCHLUSS | Stk.
3SB3252-6BA40 | Siemens | LEUCHTMELDER, 22MM, RUND, KUNSTSTOFF, GRUEN, LINSE, KONZENTRISCHE RINGE, MIT HALTER, LAMPENFASSUNG, MIT INTEGRIERTER LED AC 230V, SCHRAUBANSCHLUSS | Stk.
3SB3252-6BA50 | Siemens | LEUCHTMELDER, 22MM, RUND, KUNSTSTOFF, BLAU, LINSE, KONZENTRISCHE RINGE, MIT HALTER, LAMPENFASSUNG, MIT INTEGRIERTER LED AC 230V, SCHRAUBANSCHLUSS | Stk.
3SB3252-6BA60 | Siemens | LEUCHTMELDER, 22MM, RUND, KUNSTSTOFF, WEISS, LINSE, KONZENTRISCHE RINGE, MIT HALTER, LAMPENFASSUNG, MIT INTEGRIERTER LED AC 230V, SCHRAUBANSCHLUSS | Stk.
3SB3253-0AA41-0CC0 | Siemens | LEUCHTDRUCKTASTER, 22MM, RUND, KUNSTSTOFF, GRUEN, DRUCKKNOPF, FLACH, MIT HALTER, 1S, LAMPENFASSUNG, MIT INTEGRIERTER LED AC 230V, FEDERZUGANSCHLUSS | Stk.
3SB3254-0AA21-0CC0 | Siemens | LEUCHTDRUCKTASTER, 22MM, RUND, KUNSTSTOFF, ROT, DRUCKKNOPF, FLACH, MIT HALTER, 1OE, LAMPENFASSUNG, MIT INTEGRIERTER LED AC 230V, FEDERZUGANSCHLUSS | Stk.
3SB3301-1HA20 | Siemens | NOT-HALT-PILZDRUCKTASTER, 26X26MM, QUADRATISCH, KUNSTSTOFF, ROT, 40MM, VERRASTEND, DREHENTRIEGELUNG, MIT GELBEM UNTERLEGSCHILD, BESCHRIFTUNG: NOT-HALT, MIT HALTER, 1S+1OE, SCHRAUBANSCHLUSS | Stk.
3SB3344-6AA20 | Siemens | LEUCHTMELDER, 26X26MM, QUADRATISCH, KUNSTSTOFF, ROT, LINSE, GLATT, MIT HALTER, LAMPENFASSUNG, MIT INTEGRIERTER LED AC/DC 24V, SCHRAUBANSCHLUSS | Stk.
3SB3344-6AA30 | Siemens | LEUCHTMELDER, 26X26MM, QUADRATISCH, KUNSTSTOFF, GELB, LINSE, GLATT, MIT HALTER, LAMPENFASSUNG, MIT INTEGRIERTER LED AC/DC 24V, SCHRAUBANSCHLUSS | Stk.
3SB3344-6AA40 | Siemens | LEUCHTMELDER, 26X26MM, QUADRATISCH, KUNSTSTOFF, GRUEN, LINSE, GLATT, MIT HALTER, LAMPENFASSUNG, MIT INTEGRIERTER LED AC/DC 24V, SCHRAUBANSCHLUSS | Stk.
3SB3344-6AA60 | Siemens | LEUCHTMELDER, 26X26MM, QUADRATISCH, KUNSTSTOFF, WEISS, LINSE, GLATT, MIT HALTER, LAMPENFASSUNG, MIT INTEGRIERTER LED AC/DC 24V, SCHRAUBANSCHLUSS | Stk.
3SB3345-0AA31 | Siemens | LEUCHTDRUCKTASTER, 26X26MM, QUADRATISCH, KUNSTSTOFF, GELB, DRUCKKNOPF, FLACH, 1S, LAMPENFASSUNG, MIT INTEGRIERTER LED AC/DC 24V, SCHRAUBANSCHLUSS | Stk.
3SB3345-0AA41 | Siemens | LEUCHTDRUCKTASTER, 26X26MM, QUADRATISCH, KUNSTSTOFF, GRUEN, DRUCKKNOPF, FLACH, 1S, LAMPENFASSUNG, MIT INTEGRIERTER LED AC/DC 24V, SCHRAUBANSCHLUSS | Stk.
3SB3345-0AA61 | Siemens | LEUCHTDRUCKTASTER, 26X26MM, QUADRATISCH, KUNSTSTOFF, WEISS, DRUCKKNOPF, FLACH, 1S, LAMPENFASSUNG, MIT INTEGRIERTER LED AC/DC 24V, SCHRAUBANSCHLUSS | Stk.
3SB3345-0AA71 | Siemens | LEUCHTDRUCKTASTER, 26X26MM, QUADRATISCH, KUNSTSTOFF, KLAR, DRUCKKNOPF, FLACH, 1S, LAMPENFASSUNG, MIT INTEGRIERTER LED AC/DC 24V, SCHRAUBANSCHLUSS | Stk.
3SB3347-0AA21 | Siemens | LEUCHTDRUCKTASTER, 26X26MM, QUADRATISCH, KUNSTSTOFF, ROT, DRUCKKNOPF, FLACH, 1S+1OE, LAMPENFASSUNG, MIT INTEGRIERTER LED AC/DC 24V, SCHRAUBANSCHLUSS | Stk.
3SB3400-0AA | Siemens | SCHALTELEMENT MIT 2 SCHALTGLIEDERN, 1S+1OE, VERGOLDETE KONTAKTE, SCHRAUBANSCHLUSS, FUER FRONTPLATTENBEFESTIGUNG | Stk.
3SB3400-0B | Siemens | SCHALTELEMENT MIT 1 SCHALTGLIED, 1S, SCHRAUBANSCHLUSS, FUER FRONTPLATTENBEFESTIGUNG | Stk.
3SB3400-0D | Siemens | SCHALTELEMENT MIT 2 SCHALTGLIEDERN, 2S, SCHRAUBANSCHLUSS, FUER FRONTPLATTENBEFESTIGUNG | Stk.
3SB3400-0DA | Siemens | SCHALTELEMENT MIT 2 SCHALTGLIEDERN, 2S, VERGOLDETE KONTAKTE, SCHRAUBANSCHLUSS, FUER FRONTPLATTENBEFESTIGUNG Metallzuschlag: 1,32 EUR pro Stk | Stk.
3SB3400-0J | Siemens | SCHALTELEMENT MIT 1 SCHALTGLIED, 1S, SCHRAUBANSCHLUSS, 30 GRAD SCHRAEGE ANSCHLUESSE, FUER FRONTPLATTENBEFESTIGUNG | Stk.
3SB3400-0K | Siemens | SCHALTELEMENT MIT 1 SCHALTGLIED, 1OE, SCHRAUBANSCHLUSS, 30 GRAD SCHRAEGE ANSCHLUESSE, FUER FRONTPLATTENBEFESTIGUNG | Stk.
3SB3400-1A | Siemens | LAMPENFASSUNG BA 9S, OHNE LAMPE, SCHRAUBANSCHLUSS, FUER FRONTPLATTENBEFESTIGUNG | Stk.
3SB3400-1C | Siemens | LAMPENFASSUNG BA 9S, MIT GLUEHLAMPE 130V, 3SX1731, INTEGRIERTES VORSCHALTGLIED, AC 230/240V, SCHRAUBANSCHLUSS, FUER FRONTPLATTENBEFESTIGUNG | Stk.
3SB3400-1PA | Siemens | LAMPENFASSUNG MIT INTEGRIERTER LED AC/DC 24V, GELB, SCHRAUBANSCHLUSS, FUER FRONTPLATTENBEFESTIGUNG | Stk.
3SB3400-1PB | Siemens | LAMPENFASSUNG MIT INTEGRIERTER LED AC/DC 24V, ROT, SCHRAUBANSCHLUSS, FUER FRONTPLATTENBEFESTIGUNG | Stk.
3SB3400-1PC | Siemens | LAMPENFASSUNG MIT INTEGRIERTER LED AC/DC 24V, GRUEN, SCHRAUBANSCHLUSS, FUER FRONTPLATTENBEFESTIGUNG | Stk.
3SB3400-1PD | Siemens | LAMPENFASSUNG MIT INTEGRIERTER LED AC/DC 24V, BLAU, SCHRAUBANSCHLUSS, FUER FRONTPLATTENBEFESTIGUNG | Stk.
3SB3400-1RB | Siemens | LAMPENFASSUNG MIT INTEGRIERTER LED AC 230V, ROT, SCHRAUBANSCHLUSS, FUER FRONTPLATTENBEFESTIGUNG | Stk.
3SB3400-1RC | Siemens | LAMPENFASSUNG MIT INTEGRIERTER LED AC 230V, GRUEN, SCHRAUBANSCHLUSS, FUER FRONTPLATTENBEFESTIGUNG | Stk.
3SB3400-1RE | Siemens | LAMPENFASSUNG MIT INTEGRIERTER LED AC 230V, WEISS, SCHRAUBANSCHLUSS, FUER FRONTPLATTENBEFESTIGUNG | Stk.
3SB3400-2A | Siemens | ELEMENT MIT 2 DIODEN, TYP 1N 4007, SCHRAUBANSCHLUSS, FUER FRONTPLATTENBEFESTIGUNG | Stk.
3SB3400-3F | Siemens | TRANSFORMATOR ZUM AUFSCHNAPPEN AUF LAMPENFASSUNG 3SB3400-1A, FUER GLUEHLAMPE AC, MAX. 2W, 400 / 24V, SCHRAUBANSCHLUSS, FUER FRONTPLATTENBEFESTIGUNG | Stk.
3SB3420-1A | Siemens | LAMPENFASSUNG BA 9S, OHNE LAMPE, SCHRAUBANSCHLUSS, FUER BODENBEFESTIGUNG | Stk.
3SB3420-1PE | Siemens | LAMPENFASSUNG MIT INTEGRIERTER LED AC/DC 24V, WEISS, SCHRAUBANSCHLUSS, FUER BODENBEFESTIGUNG | Stk.
3SB3423-0C | Siemens | SCHALTELEMENT MIT 1 SCHALTGLIED, 1OE, FEDERZUGANSCHLUSS, FUER BODENBEFESTIGUNG | Stk.
3SB3500-0AA41 | Siemens | DRUCKTASTER, 22MM, RUND, METALL, GRUEN, DRUCKKNOPF, FLACH, MIT HALTER | Stk.
3SB3500-0AA71 | Siemens | DRUCKTASTER, 22MM, RUND, METALL, KLAR, DRUCKKNOPF, FLACH, MIT HALTER | Stk.
3SB3500-1DA11 | Siemens | PILZDRUCKTASTER, 22MM, RUND, METALL, SCHWARZ, 30MM, TASTEND, LOESUNGSMITTELBESTAENDIG, MIT HALTER | Stk.
3SB3500-1DA21 | Siemens | PILZDRUCKTASTER, 22MM, RUND, METALL, ROT, 30MM, TASTEND, MIT HALTER | Stk.
3SB3500-1GA11 | Siemens | PILZDRUCKTASTER, 22MM, RUND, METALL, SCHWARZ, 40MM, TASTEND, LOESUNGSMITTELBESTAENDIG, MIT HALTER | Stk.
3SB3500-2DA11 | Siemens | KNEBELSCHALTER, 22MM, RUND, METALL, SCHWARZ, KNEBEL, KURZ, 3 SCHALTSTELLUNGEN I-O-II, VERRASTEND, SCHALTWINKEL 2X50 GRAD, MIT HALTER | Stk.
3SB3500-2EA11 | Siemens | KNEBELSCHALTER, 22MM, RUND, METALL, SCHWARZ, KNEBEL, KURZ, 3 SCHALTSTELLUNGEN I-O-II, TASTEND, SCHALTWINKEL 2X50 GRAD, MIT HALTER | Stk.
3SB3500-2EA11-0PA0 | Siemens | KNEBELSCHALTER, 22MM, RUND, METALL, SCHWARZ, KNEBEL, KURZ, 3 SCHALTSTELLUNGEN I-O-II, TASTEND, SCHALTWINKEL 2X50 GRAD, LOESUNGSMITTELBESTAENDIG, MIT HALTER | Stk.
3SB3500-2KA11 | Siemens | KNEBELSCHALTER, 22MM, RUND, METALL, SCHWARZ, KNEBEL, KURZ, 2 SCHALTSTELLUNGEN O-I, VERRASTEND, SCHALTWINKEL 50 GRAD, 11/13UHR, MIT HALTER | Stk.
3SB3500-2LA11 | Siemens | KNEBELSCHALTER, 22MM, RUND, METALL, SCHWARZ, KNEBEL, KURZ, 2 SCHALTSTELLUNGEN O-I, TASTEND, SCHALTWINKEL 50 GRAD, 11/13UHR, MIT HALTER | Stk.
3SB3500-2PA11 | Siemens | KNEBELSCHALTER, 22MM, RUND, METALL, SCHWARZ, KNEBEL, KURZ, HEAVY DUTY, 2 SCHALTSTELLUNGEN O-I, VERRASTEND, SCHALTWINKEL 50 GRAD, 11/13UHR, LOESUNGSMITTELBESTAENDIG, MIT HALTER | Stk.
3SB3500-2SA11 | Siemens | KNEBELSCHALTER, 22MM, RUND, METALL, SCHWARZ, KNEBEL, KURZ, HEAVY DUTY, 3 SCHALTSTELLUNGEN I-O-II, VERRASTEND, SCHALTWINKEL 2X50 GRAD, LOESUNGSMITTELBESTAENDIG, MIT HALTER | Stk.
3SB3500-2TA11 | Siemens | KNEBELSCHALTER, 22MM, RUND, METALL, SCHWARZ, KNEBEL, KURZ, HEAVY DUTY, 3 SCHALTSTELLUNGEN I-O-II, TASTEND, SCHALTWINKEL 2X50 GRAD, LOESUNGSMITTELBESTAENDIG, MIT HALTER | Stk.
3SB3500-3AJ01 | Siemens | SCHLUESSELSCHALTER O.M.R, 22MM, RUND, METALL, SCHLIESS-NR. 73034, SCHWARZ, MIT 2 SCHLUESSELN, 2 SCHALTSTELLUNGEN O-I, VERRASTEND, SCHALTWINKEL 50 GRAD, 12/14UHR, SCHLUESSELABZUG O, MIT HALTER | Stk.
3SB3500-3QA11 | Siemens | KNEBELSCHALTER, 22MM, RUND, METALL, SCHWARZ, KNEBEL, LANG, 2 SCHALTSTELLUNGEN O-I, TASTEND, SCHALTWINKEL 50 GRAD, 11/13UHR, LOESUNGSMITTELBESTAENDIG, MIT HALTER | Stk.
3SB3500-4AD01 | Siemens | SCHLUESSELSCHALTER RONIS, 22MM, RUND, METALL, SCHLIESS-NR. SB30, MIT 2 SCHLUESSELN, 2 SCHALTSTELLUNGEN O-I, VERRASTEND, SCHALTWINKEL 50 GRAD, 12/14UHR, SCHLUESSELABZUG O, MIT HALTER, MOEGLICHE SONDERSCHLIESSUNGEN: SB31, 421, 455 | Stk.
3SB3500-4AD11 | Siemens | SCHLUESSELSCHALTER RONIS, 22MM, RUND, METALL, SCHLIESS-NR. SB30, MIT 2 SCHLUESSELN, 2 SCHALTSTELLUNGEN O-I, VERRASTEND, SCHALTWINKEL 50 GRAD, 12/14UHR, SCHLUESSELABZUG O+I, MIT HALTER, MOEGLICHE SONDERSCHLIESSUNGEN: SB31, 421, 455 | Stk.
3SB3500-4AD11-Z | Siemens | Y01 Z=T455 22MM METALL RUND BETAETIGER: SCHLOSS RONIS MIT 2 SCHLUESSELN VERRASTEND 2 SCHALTSTELLUNGEN O-I SCHLIESS-NR. SB 30, ABZUG O+I MIT HALTER MOEGLICHE SONDERSCHLIESSUNGEN FUER RONIS-SCHLUESSELSCHALTER: SB31, 455, 421 | Stk.
3SB3500-4BD01 | Siemens | SCHLUESSELSCHALTER RONIS, 22MM, RUND, METALL, SCHLIESS-NR. SB30, MIT 2 SCHLUESSELN, 2 SCHALTSTELLUNGEN O-I, TASTEND, SCHALTWINKEL 50 GRAD, 12/14UHR, SCHLUESSELABZUG O, MIT HALTER, MOEGLICHE SONDERSCHLIESSUNGEN: SB31, 421, 455 | Stk.
3SB3500-4DD01 | Siemens | SCHLUESSELSCHALTER RONIS, 22MM, RUND, METALL, SCHLIESS-NR. SB30, MIT 2 SCHLUESSELN, 3 SCHALTSTELLUNGEN I-O-II, VERRASTEND, SCHALTWINKEL 2X50 GRAD, SCHLUESSELABZUG O, MIT HALTER, MOEGLICHE SONDERSCHLIESSUNGEN: SB31, 421, 455 | Stk.
3SB3500-4DD11 | Siemens | SCHLUESSELSCHALTER RONIS, 22MM, RUND, METALL, SCHLIESS-NR. SB30, MIT 2 SCHLUESSELN, 3 SCHALTSTELLUNGEN I-O-II, VERRASTEND, SCHALTWINKEL 2X50 GRAD, SCHLUESSELABZUG I+O+II, MIT HALTER, MOEGLICHE SONDERSCHLIESSUNGEN: SB31, 421, 455 | Stk.
3SB3500-4DD11-Z | Siemens | Y01 Z=T455 22MM METALL RUND BETAETIGER: SCHLOSS RONIS MIT 2 SCHLUESSELN VERRASTEND 3 SCHALTSTELLUNGEN I-O-II SCHLIESS-NR. SB 30,ABZUG I+O+II MIT HALTER MOEGLICHE SONDERSCHLIESSUNGEN FUER RONIS-SCHLUESSELSCHALTER: SB31, 455, 421 | Stk.
3SB3500-4LD01 | Siemens | SCHLUESSELSCHALTER CES, 22MM, RUND, METALL, SCHLIESS-NR. SSG10, MIT 2 SCHLUESSELN, 2 SCHALTSTELLUNGEN O-I, VERRASTEND, SCHALTWINKEL 50 GRAD, 12/14UHR, SCHLUESSELABZUG O, MIT HALTER | Stk.
3SB3500-4PD01 | Siemens | SCHLUESSELSCHALTER CES, 22MM, RUND, METALL, SCHLIESS-NR. SSG10, MIT 2 SCHLUESSELN, 3 SCHALTSTELLUNGEN I-O-II, VERRASTEND, SCHALTWINKEL 2X50 GRAD, SCHLUESSELABZUG O, MIT HALTER | Stk.
3SB3500-5LD01 | Siemens | SCHLUESSELSCHALTER IKON, 22MM, RUND, METALL, SCHLIESS-NR. 360012K1, MIT 2 SCHLUESSELN, 2 SCHALTSTELLUNGEN O-I, VERRASTEND, SCHALTWINKEL 50 GRAD, 12/14UHR, SCHLUESSELABZUG O, MIT HALTER | Stk.
3SB3501-0AA21 | Siemens | LEUCHTDRUCKTASTER, 22MM, RUND, METALL, ROT, DRUCKKNOPF, FLACH, MIT TRAEGER FUER 3 ELEMENTE, MIT HALTER | Stk.
3SB3501-0AA41 | Siemens | LEUCHTDRUCKTASTER, 22MM, RUND, METALL, GRUEN, DRUCKKNOPF, FLACH, MIT TRAEGER FUER 3 ELEMENTE, MIT HALTER | Stk.
3SB3501-0AA51 | Siemens | LEUCHTDRUCKTASTER, 22MM, RUND, METALL, BLAU, DRUCKKNOPF, FLACH, MIT TRAEGER FUER 3 ELEMENTE, MIT HALTER | Stk.
3SB3501-0AA61 | Siemens | LEUCHTDRUCKTASTER, 22MM, RUND, METALL, WEISS, DRUCKKNOPF, FLACH, MIT TRAEGER FUER 3 ELEMENTE, MIT HALTER | Stk.
3SB3501-0BA21 | Siemens | LEUCHTDRUCKTASTER, 22MM, RUND, METALL, ROT, DRUCKKNOPF, HOCH, MIT TRAEGER FUER 3 ELEMENTE, MIT HALTER | Stk.
3SB3501-1QA31 | Siemens | LEUCHTPILZDRUCKTASTER, 22MM, RUND, METALL, GELB, 60MM, VERRASTEND, ZUGENTRIEGELUNG, MIT TRAEGER FUER 3 ELEMENTE, MIT HALTER | Stk.
3SB3501-1QA41 | Siemens | LEUCHTPILZDRUCKTASTER, 22MM, RUND, METALL, GRUEN, 60MM, TASTEND, MIT TRAEGER FUER 3 ELEMENTE, MIT HALTER | Stk.
3SB3501-1RA21 | Siemens | DRUCK-ZUG-SCHALTER, BELEUCHTBAR 22MM, RUND, METALL, ROT, 60MM, VERRASTEND, ZUGENTRIEGELUNG, MIT TRAEGER FUER 3 ELEMENTE, MIT HALTER | Stk.
3SB3501-2KA41 | Siemens | BELEUCHTETER KNEBELSCHALTER, 22MM, RUND, METALL, GRUEN, KNEBEL, KURZ, 2 SCHALTSTELLUNGEN O-I, VERRASTEND, SCHALTWINKEL 50 GRAD, 11/13UHR, MIT TRAEGER FUER 3 ELEMENTE, MIT HALTER | Stk.
3SB3501-6AA20 | Siemens | LEUCHTMELDER, 22MM, RUND, METALL, ROT, LINSE, GLATT, MIT HALTER | Stk.
3SB3501-6AA40 | Siemens | LEUCHTMELDER, 22MM, RUND, METALL, GRUEN, LINSE, GLATT, MIT HALTER | Stk.
3SB3501-6BA20 | Siemens | LEUCHTMELDER, 22MM, RUND, METALL, ROT, LINSE MIT KONZENTRISCHEN RINGEN MIT HALTER | Stk.
3SB3501-6BA30 | Siemens | LEUCHTMELDER, 22MM, RUND, METALL, GELB, LINSE MIT KONZENTRISCHEN RINGEN MIT HALTER | Stk.
3SB3501-6BA40 | Siemens | LEUCHTMELDER, 22MM, RUND, METALL, GRUEN, LINSE MIT KONZENTRISCHEN RINGEN MIT HALTER | Stk.
3SB3601-0AA31 | Siemens | DRUCKTASTER, 22MM, RUND, METALL, GELB, DRUCKKNOPF, FLACH, 1S+1OE, SCHRAUBANSCHLUSS, MIT HALTER | Stk.
3SB3601-0AA41 | Siemens | DRUCKTASTER, 22MM, RUND, METALL, GRUEN, DRUCKKNOPF, FLACH, 1S+1OE, SCHRAUBANSCHLUSS, MIT HALTER | Stk.
3SB3601-1HA20-0CC0 | Siemens | NOT-HALT-PILZDRUCKTASTER, 22MM, RUND, METALL, ROT, 40MM, VERRASTEND, DREHENTRIEGELUNG, MIT GELBEM UNTERLEGSCHILD, BESCHRIFTUNG: NOT-HALT, MIT HALTER, 1S+1OE, FEDERZUGANSCHLUSS | Stk.
3SB3601-1HR20 | Siemens | 22MM METALL RUND KOMPLETTE GERAETEKOMBINATION: NOT-HALT PILZDRUCKTASTER 40MM VERRASTEND MIT DREHENTRIEGELUNG MIT GELBEM UNTERLEGSCHILD SCHRAUBANSCHLUSS, 1S+1OE MIT HALTER ROT BESCHRIFTUNG: EMERGENCY STOP | Stk.
3SB3601-4AD11 | Siemens | SCHLUESSELSCHALTER RONIS, 22MM, RUND, METALL, SCHLIESS-NR. SB30, MIT 2 SCHLUESSELN, 2 SCHALTSTELLUNGEN O-I, VERRASTEND, SCHALTWINKEL 50 GRAD, 12/14UHR, SCHLUESSELABZUG O+I, MIT HALTER, 1S+1OE, SCHRAUBANSCHLUSS, MOEGLICHE SONDERSCHLIESSUNGEN: 3SB31, 421, 455 | Stk.
3SB3602-0AA11 | Siemens | DRUCKTASTER, 22MM, RUND, METALL, SCHWARZ, DRUCKKNOPF, FLACH, 1S, SCHRAUBANSCHLUSS, MIT HALTER, LOESUNGSMITTELBESTAENDIG | Stk.
3SB3602-0AA31 | Siemens | DRUCKTASTER, 22MM, RUND, METALL, GELB, DRUCKKNOPF, FLACH, 1S, SCHRAUBANSCHLUSS, MIT HALTER | Stk.
3SB3602-0AA41 | Siemens | DRUCKTASTER, 22MM, RUND, METALL, GRUEN, DRUCKKNOPF, FLACH, 1S, SCHRAUBANSCHLUSS, MIT HALTER | Stk.
3SB3602-0AA51 | Siemens | DRUCKTASTER, 22MM, RUND, METALL, BLAU, DRUCKKNOPF, FLACH, 1S, SCHRAUBANSCHLUSS, MIT HALTER | Stk.
3SB3602-0AA61 | Siemens | DRUCKTASTER, 22MM, RUND, METALL, WEISS, DRUCKKNOPF, FLACH, 1S, SCHRAUBANSCHLUSS, MIT HALTER | Stk.
3SB3602-2KA11 | Siemens | KNEBELSCHALTER, 22MM, RUND, METALL, SCHWARZ, KNEBEL, KURZ, 2 SCHALTSTELLUNGEN O-I, VERRASTEND, SCHALTWINKEL 50 GRAD, 11/13UHR MIT HALTER, 1S, SCHRAUBANSCHLUSS | Stk.
3SB3602-4AD11 | Siemens | SCHLUESSELSCHALTER RONIS, 22MM, RUND, METALL, SCHLIESS-NR. SB30, MIT 2 SCHLUESSELN, 2 SCHALTSTELLUNGEN O-I, VERRASTEND, SCHALTWINKEL 50 GRAD, 12/14UHR, SCHLUESSELABZUG O+I, MIT HALTER, 1S, SCHRAUBANSCHLUSS, MOEGLICHE SONDERSCHLIESSUNGEN: 3SB31, 421, 455 | Stk.
3SB3603-0AA21 | Siemens | DRUCKTASTER, 22MM, RUND, METALL, ROT, DRUCKKNOPF, FLACH, 1OE, SCHRAUBANSCHLUSS, MIT HALTER | Stk.
3SB3604-6BA40 | Siemens | LEUCHTMELDER, 22MM, RUND, METALL, GRUEN, LINSE, KONZENTRISCHE RINGE, MIT HALTER, LAMPENFASSUNG BA 9S, OHNE LAMPE, SCHRAUBANSCHLUSS | Stk.
3SB3605-0AA71 | Siemens | LEUCHTDRUCKTASTER, 22MM, RUND, METALL, KLAR, DRUCKKNOPF, FLACH, MIT HALTER, 1S+1OE, LAMPENFASSUNG BA 9S, OHNE LAMPE, SCHRAUBANSCHLUSS | Stk.
3SB3608-2DA11 | Siemens | KNEBELSCHALTER, 22MM, RUND, METALL, SCHWARZ, KNEBEL, KURZ, 3 SCHALTSTELLUNGEN I-O-II, VERRASTEND, SCHALTWINKEL 2X50 GRAD, MIT HALTER, 2 X 1S+1OE, SCHRAUBANSCHLUSS | Stk.
3SB3608-2EA11 | Siemens | KNEBELSCHALTER, 22MM, RUND, METALL, SCHWARZ, KNEBEL, KURZ, 3 SCHALTSTELLUNGEN I-O-II, TASTEND, SCHALTWINKEL 2X50 GRAD, MIT HALTER, 2 X 1S+1OE, SCHRAUBANSCHLUSS | Stk.
3SB3608-2TA11 | Siemens | KNEBELSCHALTER, 22MM, RUND, METALL, SCHWARZ, KNEBEL, KURZ, HEAVY DUTY, 3 SCHALTSTELLUNGEN I-O-II, TASTEND, SCHALTWINKEL 2X50 GRAD, MIT HALTER, 2 X 1S+1OE, SCHRAUBANSCHLUSS, LOESUNGSMITTELBESTAENDIG | Stk.
3SB3610-2DA11 | Siemens | KNEBELSCHALTER, 22MM, RUND, METALL, SCHWARZ, KNEBEL, KURZ, 3 SCHALTSTELLUNGEN I-O-II, VERRASTEND, SCHALTWINKEL 2X50 GRAD, MIT HALTER, 1S, 1S, SCHRAUBANSCHLUSS | Stk.
3SB3610-2EA11 | Siemens | KNEBELSCHALTER, 22MM, RUND, METALL, SCHWARZ, KNEBEL, KURZ, 3 SCHALTSTELLUNGEN I-O-II, TASTEND, SCHALTWINKEL 2X50 GRAD, MIT HALTER, 1S, 1S, SCHRAUBANSCHLUSS | Stk.
3SB3610-2TA11 | Siemens | KNEBELSCHALTER, 22MM, RUND, METALL, SCHWARZ, KNEBEL, KURZ, HEAVY DUTY, 3 SCHALTSTELLUNGEN I-O-II, TASTEND, SCHALTWINKEL 2X50 GRAD, MIT HALTER, 1S, 1S, SCHRAUBANSCHLUSS, LOESUNGSMITTELBESTAENDIG | Stk.
3SB3617-6BA40 | Siemens | LEUCHTMELDER, 22MM, RUND, METALL, GRUEN, LINSE, KONZENTRISCHE RINGE, MIT HALTER, LAMPENFASSUNG BA 9S, MIT GLUEHLAMPE AC/DC 24V, BETRIEBSSPANNUNG AC 24V, SCHRAUBANSCHLUSS | Stk.
3SB3644-6BA20 | Siemens | LEUCHTMELDER, 22MM, RUND, METALL, ROT, LINSE, KONZENTRISCHE RINGE, MIT HALTER, LAMPENFASSUNG, MIT INTEGRIERTER LED AC/DC 24V, SCHRAUBANSCHLUSS | Stk.
3SB3644-6BA30 | Siemens | LEUCHTMELDER, 22MM, RUND, METALL, GELB, LINSE, KONZENTRISCHE RINGE, MIT HALTER, LAMPENFASSUNG, MIT INTEGRIERTER LED AC/DC 24V, SCHRAUBANSCHLUSS | Stk.
3SB3644-6BA50 | Siemens | LEUCHTMELDER, 22MM, RUND, METALL, BLAU, LINSE, KONZENTRISCHE RINGE, MIT HALTER, LAMPENFASSUNG, MIT INTEGRIERTER LED AC/DC 24V, SCHRAUBANSCHLUSS | Stk.
3SB3644-6BA60 | Siemens | LEUCHTMELDER, 22MM, RUND, METALL, WEISS, LINSE, KONZENTRISCHE RINGE, MIT HALTER, LAMPENFASSUNG, MIT INTEGRIERTER LED AC/DC 24V, SCHRAUBANSCHLUSS | Stk.
3SB3645-0AA31 | Siemens | LEUCHTDRUCKTASTER, 22MM, RUND, METALL, GELB, DRUCKKNOPF, FLACH, MIT HALTER, 1S, LAMPENFASSUNG, MIT INTEGRIERTER LED AC/DC 24V, SCHRAUBANSCHLUSS | Stk.
3SB3645-0AA41 | Siemens | LEUCHTDRUCKTASTER, 22MM, RUND, METALL, GRUEN, DRUCKKNOPF, FLACH, MIT HALTER, 1S, LAMPENFASSUNG, MIT INTEGRIERTER LED AC/DC 24V, SCHRAUBANSCHLUSS | Stk.
3SB3645-0AA51 | Siemens | LEUCHTDRUCKTASTER, 22MM, RUND, METALL, BLAU, DRUCKKNOPF, FLACH, MIT HALTER, 1S, LAMPENFASSUNG, MIT INTEGRIERTER LED AC/DC 24V, SCHRAUBANSCHLUSS | Stk.
3SB3645-0AA61 | Siemens | LEUCHTDRUCKTASTER, 22MM, RUND, METALL, WEISS, DRUCKKNOPF, FLACH, MIT HALTER, 1S, LAMPENFASSUNG, MIT INTEGRIERTER LED AC/DC 24V, SCHRAUBANSCHLUSS | Stk.
3SB3646-0AA21 | Siemens | LEUCHTDRUCKTASTER, 22MM, RUND, METALL, ROT, DRUCKKNOPF, FLACH, MIT HALTER, 1OE, LAMPENFASSUNG, MIT INTEGRIERTER LED AC/DC 24V, SCHRAUBANSCHLUSS | Stk.
3SB3647-0AA31 | Siemens | LEUCHTDRUCKTASTER, 22MM, RUND, METALL, GELB, DRUCKKNOPF, FLACH, MIT HALTER, 1S+1OE, LAMPENFASSUNG, MIT INTEGRIERTER LED AC/DC 24V, SCHRAUBANSCHLUSS | Stk.
3SB3647-0AA51 | Siemens | LEUCHTDRUCKTASTER, 22MM, RUND, METALL, BLAU, DRUCKKNOPF, FLACH, MIT HALTER, 1S+1OE, LAMPENFASSUNG, MIT INTEGRIERTER LED AC/DC 24V, SCHRAUBANSCHLUSS | Stk.
3SB3647-0AA61 | Siemens | LEUCHTDRUCKTASTER, 22MM, RUND, METALL, WEISS, DRUCKKNOPF, FLACH, MIT HALTER, 1S+1OE, LAMPENFASSUNG, MIT INTEGRIERTER LED AC/DC 24V, SCHRAUBANSCHLUSS | Stk.
3SB3648-6BA20 | Siemens | LEUCHTMELDER, 22MM, RUND, METALL, ROT, LINSE, KONZENTRISCHE RINGE, MIT HALTER, LAMPENFASSUNG, MIT INTEGRIERTER LED AC 110V, SCHRAUBANSCHLUSS | Stk.
3SB3652-6BA40 | Siemens | LEUCHTMELDER, 22MM, RUND, METALL, GRUEN, LINSE, KONZENTRISCHE RINGE, MIT HALTER, LAMPENFASSUNG, MIT INTEGRIERTER LED AC 230V, SCHRAUBANSCHLUSS | Stk.
3SB3801-0AA3 | Siemens | GEHAEUSE FUER BEFEHLSGERAETE, 22MM, RUND, GEHAEUSEMATERIAL KUNSTSTOFF, GEHAEUSEOBERTEIL GRAU, OHNE SCHUTZKRAGEN, 1 BEFEHLSSTELLE, OHNE BESTUECKUNG, BODENBEFESTIGUNG, OBEN UND UNTEN JE 1 X M20 | Stk.
3SB3801-0AD3 | Siemens | GEHAEUSE FUER BEFEHLSGERAETE, 22MM, RUND, GEHAEUSEMATERIAL KUNSTSTOFF, GEHAEUSEOBERTEIL GELB, MIT SCHUTZKRAGEN, 1 BEFEHLSSTELLE, OHNE BESTUECKUNG, BODENBEFESTIGUNG, OBEN UND UNTEN JE 1 X M20 | Stk.
3SB3801-0DF3 | Siemens | GEHAEUSE FUER BEFEHLSGERAETE, 22MM, RUND, GEHAEUSEMATERIAL KUNSTSTOFF, GEHAEUSEOBERTEIL GELB, MIT SCHUTZKRAGEN, 1 BEFEHLSSTELLE, A=NOT-HALT-PILZDRUCKTASTER ROT, 40MM, DREHENTRIEGELT, 1OE, SCHRAUBANSCHLUSS, BODENBEFESTIGUNG, OBEN UND UNTEN JE 1 X M20 | Stk.
3SB3801-0DG3 | Siemens | GEHAEUSE FUER BEFEHLSGERAETE, 22MM, RUND, GEHAEUSEMATERIAL KUNSTSTOFF, GEHAEUSEOBERTEIL GELB, 1 BEFEHLSSTELLE, A=NOT-HALT-PILZDRUCKTASTER ROT, 40MM, DREHENTRIEGELT, 1OE, SCHRAUBANSCHLUSS, BODENBEFESTIGUNG, OBEN UND UNTEN JE 1 X M20 | Stk.
3SB3801-0EF3 | Siemens | GEHAEUSE FUER BEFEHLSGERAETE, 22MM, RUND, GEHAEUSEMATERIAL KUNSTSTOFF, GEHAEUSEOBERTEIL GELB, MIT SCHUTZKRAGEN, 1 BEFEHLSSTELLE, A=NOT-HALT-PILZDRUCKTASTER ROT, 40MM, DREHENTRIEGELT, 1OE, 1OE, SCHRAUBANSCHLUSS, BODENBEFESTIGUNG, OBEN UND UNTEN JE 1 X M20 | Stk.
3SB3801-2DA3 | Siemens | GEHAEUSE FUER BEFEHLSGERAETE, 22MM, RUND, GEHAEUSEMATERIAL METALL, GEHAEUSEOBERTEIL GRAU, OHNE SCHUTZKRAGEN, 1 BEFEHLSSTELLE, A=DRUCKTASTER GRUEN, 1S, SCHRAUBANSCHLUSS, BODENBEFESTIGUNG, SCHILD: I, OBEN UND UNTEN JE 1 X M20 | Stk.
3SB3801-2EG3 | Siemens | GEHAEUSE FUER BEFEHLSGERAETE, 22MM, RUND, GEHAEUSEMATERIAL METALL, GEHAEUSEOBERTEIL GELB, OHNE SCHUTZKRAGEN, 1 BEFEHLSSTELLE, A=NOT-HALT-PILZDRUCKTASTER ROT, 40MM, DREHENTRIEGELT, 2OE, SCHRAUBANSCHLUSS, BODENBEFESTIGUNG, OBEN UND UNTEN JE 1 X M20 | Stk.
3SB3802-0AA3 | Siemens | GEHAEUSE FUER BEFEHLSGERAETE, 22MM, RUND, GEHAEUSEMATERIAL KUNSTSTOFF, GEHAEUSEOBERTEIL GRAU, 2 BEFEHLSSTELLEN, OHNE BESTUECKUNG, BODENBEFESTIGUNG, OBEN UND UNTEN JE 1 X M20 | Stk.
3SB3803-0AA3 | Siemens | GEHAEUSE FUER BEFEHLSGERAETE, 22MM, RUND, GEHAEUSEMATERIAL KUNSTSTOFF, GEHAEUSEOBERTEIL GRAU, 3 BEFEHLSSTELLEN, OHNE BESTUECKUNG, BODENBEFESTIGUNG, OBEN UND UNTEN JE 1 X M20 | Stk.
3SB3803-0DA3 | Siemens | GEHAEUSE FUER BEFEHLSGERAETE, 22MM, RUND, GEHAEUSEMATERIAL KUNSTSTOFF, GEHAEUSEOBERTEIL GRAU, 3 BEFEHLSSTELLEN, C=LEUCHTMELDER KLAR, SCHILD BA 9S, SCHRAUBANSCHLUSS, B=DRUCKKNOPF GRUEN, SCHILD: I, 1S, SCHRAUBANSCHLUSS, A=DRUCKKNOPF ROT, SCHILD: O, 1OE, SCHRAUBANSCHLUSS, BODENBEFESTIGUNG, OBEN UND UNTEN JE 1 X M20 | Stk.
3SB3804-0AA3 | Siemens | GEHAEUSE FUER BEFEHLSGERAETE, 22MM, RUND, GEHAEUSEMATERIAL KUNSTSTOFF, GEHAEUSEOBERTEIL GRAU, 4 BEFEHLSSTELLEN, OHNE BESTUECKUNG, BODENBEFESTIGUNG, OBEN UND UNTEN JE 1 X M25 | Stk.
3SB3804-2AA3 | Siemens | GEHAEUSE FUER BEFEHLSGERAETE, 22MM, RUND, GEHAEUSEMATERIAL METALL, GEHAEUSEOBERTEIL GRAU, 4 BEFEHLSSTELLEN, OHNE BESTUECKUNG, BODENBEFESTIGUNG, OBEN UND UNTEN JE 1 X M25 | Stk.
3SB3806-0AA3 | Siemens | GEHAEUSE FUER BEFEHLSGERAETE, 22MM, RUND, GEHAEUSEMATERIAL KUNSTSTOFF, GEHAEUSEOBERTEIL GRAU, 6 BEFEHLSSTELLEN, OHNE BESTUECKUNG, BODENBEFESTIGUNG, OBEN UND UNTEN JE 1 X M25 | Stk.
3SB3806-2AA3 | Siemens | GEHAEUSE FUER BEFEHLSGERAETE, 22MM, RUND, GEHAEUSEMATERIAL METALL, GEHAEUSEOBERTEIL GRAU, 6 BEFEHLSSTELLEN, OHNE BESTUECKUNG, BODENBEFESTIGUNG, OBEN UND UNTEN JE 1 X M25 | Stk.
3SB3863-4BB | Siemens | ZWEIHANDBEDIENPULT FUER BEFEHLSGERAETE, 22MM, RUND, GEHAEUSEMATERIAL METALL, GEHAEUSEOBERTEIL GRAU, 3 BEFEHLSSTELLEN, STANDARDBESTUECKUNG: 2 PILZDRUCKTASTER SCHWARZ,40MM, 1S+1OE, SCHRAUBANSCHLUSS, 1 NOT-HALT ROT, 40MM, 2OE, SCHRAUBANSCHLUSS, BETAETIGER METALL | Stk.
3SB3901-0CM | Siemens | VERSCHRAUBUNG M25, MIT SECHSKANTMUTTER | Stk.
3SB3901-1BA | Siemens | ZUBEHOER / ERSATZTEIL RUND, 22MM/QUADR., 26X26MM: LED-LAMPE SUPERHELL LAMPEN, SOCKEL BA 9S KOLBENDURCHMESSER 10MM BEMESSUNGSSPANNUNG AC/DC 24V BETRIEBSSTROM MAX. 15 MA GELB | Stk.
3SB3901-1BG | Siemens | LED-LAMPE, SUPERHELL GELB, SOCKEL BA 9S, BEMESSUNGSSPANNUNG AC/DC 230V, BETRIEBSSTROM MAXIMAL: 15 MA, KOLBENDURCHMESSER 10MM | Stk.
3SB3901-1CG | Siemens | LED-LAMPE, SUPERHELL ROT, SOCKEL BA 9S, BEMESSUNGSSPANNUNG AC/DC 230V, BETRIEBSSTROM MAXIMAL: 15 MA, KOLBENDURCHMESSER 10MM | Stk.
3SB3901-1DA | Siemens | LED-LAMPE, SUPERHELL GRUEN, SOCKEL BA 9S, BEMESSUNGSSPANNUNG AC/DC 24V, BETRIEBSSTROM MAXIMAL: 15 MA, KOLBENDURCHMESSER 10MM | Stk.
3SB3901-1DF | Siemens | LED-LAMPE, SUPERHELL GRUEN, SOCKEL BA 9S, BEMESSUNGSSPANNUNG AC230V, DC 110-160V, WENN X1 AN + BETRIEBSSTROM MAXIMAL: 15 MA, KOLBENDURCHMESSER 10MM | Stk.
3SB3901-1DG | Siemens | LED-LAMPE, SUPERHELL GRUEN, SOCKEL BA 9S, BEMESSUNGSSPANNUNG AC/DC 230V, BETRIEBSSTROM MAXIMAL: 15 MA, KOLBENDURCHMESSER 10MM | Stk.
3SB3903-1AA | Siemens | BEZEICHNUNGSSCHILD ZUM KLEBEN AUF SCHILDTRAEGER, SCHILDGROESSE 27 X 27MM, SCHWARZ, WEISSE SCHRIFT, OHNE AUFSCHRIFT, FUER SELBSTBESCHRIFTUNG | Stk.
3SB3903-1NA | Siemens | BEZEICHNUNGSSCHILD ZUM KLEBEN AUF SCHILDTRAEGER, SCHILDGROESSE 27 X 27MM, SCHWARZ, WEISSE SCHRIFT, MIT GRAFISCHEM SYMBOL: PFEILRICHTUNG NACH RECHTS | Stk.
3SB3905-1AA | Siemens | BEZEICHNUNGSSCHILD Z. SCHNAPPEN AUF SCHILDTRAEGER, SCHILDGROESSE 17,5 X 28MM, SCHWARZ, WEISSE SCHRIFT, OHNE AUFSCHRIFT, FUER SELBSTBESCHRIFTUNG | Stk.
3SB3906-1AA | Siemens | BEZEICHNUNGSSCHILD ZUM KLEBEN AUF GEHAEUSE, SCHILDGROESSE 22 X 22MM, SCHWARZ, WEISSE SCHRIFT, OHNE AUFSCHRIFT, FUER SELBSTBESCHRIFTUNG | Stk.
3SB3921-0AA | Siemens | BLINDVERSCHLUSS FUER FREIE RUNDE BEFEHLSSTELLEN, SCHWARZ, KOMPLETT MIT GEGENMUTTER | Stk.
3SB3921-0AB | Siemens | UNTERLEGSCHILD RUND, FUER NOT-HALT-PILZDRUCKTASTER, GELB, SELBSTKLEBEND, AUSSENDURCHMESSER 80MM, INNENDURCHMESSER 23MM, OHNE AUFSCHRIFT | Stk.
3SB3921-0AC | Siemens | UNTERLEGSCHILD RUND, FUER NOT-HALT-PILZDRUCKTASTER, GELB, SELBSTKLEBEND, AUSSENDURCHMESSER 80MM, INNENDURCHMESSER 23MM, MIT BESCHRIFTUNG: NOT-HALT | Stk.
3SB3921-0AK | Siemens | SCHUTZKRAGEN FUER NOT-HALT-PILZDRUCKTASTER, OHNE SCHLOSS, GELB | Stk.
3SB3921-0BA | Siemens | SCHUTZKAPPE FUER KNEBEL STANDARDAUSFUEHRUNG, KLAR, MATERIAL SILIKON | Stk.
3SB3925-0AV | Siemens | SCHILDTRAEGER, RUNDES PROGRAMM, SCHWARZ, MIT RUECKSEITIGE KLEBEFLAECHE FUER BEZEICHNUNGSSCHILD ZUM SCHNAPPEN, 17,5MM X 28MM | Stk.
3SE2100-1E | Siemens | POSITIONSSCHALTER METALLGEH., SPRUNGSCHALTGLIEDER 1S+1OE ROLLENHEBEL, 3 X M20 X 1,5 | Stk.
3SE2120-0D | Siemens | POSITIONSSCHALTER GEKAPSELT SCHLEICHSCHALTGLIEDER 1S+1OE ROLLENSTOESSEL FORM C, 1 X M20 X 1,5 | Stk.
3SE2120-1UW | Siemens | POSITIONSSCHALTER GEKAPSELT SCHUTZART IP67 SPRUNGSCHALTGLIEDER, SCHWENKHEBEL LAENGENVERSTELL- BAR, 1 X M20 X 1,5 | Stk.
3SE2120-1VW | Siemens | POSITIONSSCHALTER METALLGEH., SCHUTZART IP67 SPRUNGSCHALTGLIEDER ALUMINIUMSTANGE, 1 X M20 X 1,5 | Stk.
3SE2230-0C | Siemens | POSITIONSSCHALTER GEKAPSELT SCHUTZART IP65, DIN EN 50 041 SCHLEICHSCHALTGLIEDER 1S+1OE, KUPPENSTOESSEL, 1 X M20 X 1,5 | Stk.
3SE2902-0AB20 | Siemens | FUSSTASTER EINPEDALIG KABELEINFUEHRUNG 1X(M20X1,5) METALLGEHAEUSE IP65, 1NO + 1NC OHNE SCHUTZHAUBE | Stk.
3SE3200-7E-Z | Siemens | POSITIONSSCHALTER GEKAPSELT IM FORMSTOFFGEHAEUSE 30MM SCHLEICHSCHALTGLIEDER 2S ROLLENHEBEL MIT STAHLROLLE | Stk.
3SE3902-4CA20 | Siemens | FUSSSCHALTER FORMSTOFFGEHAEUSE PEDALTASTER EINPEDALIG MIT HAUBE, 1 WECHSLER | Stk.
3SE5000-0AA60 | Siemens | LAENGENVERSTELLBARER SCHWENKHEBEL FUER POSITIONSSCHALTER 3SE51/52 METALLHEBEL 100MM LANG, FORMSCHLUSS (RASTERBOHRUNG) KUNSTSTOFFROLLE 19MM | Stk.
3SE5000-0AA82 | Siemens | STANGENHEBEL FUER POSITIONSSCHALTER 3SE51/52 KUNSTSTOFFSTANGE 200MM, FORM D DURCHMESSER 6MM MIT KLEMME NACH EN 50041 | Stk.
3SE5000-0AD02 | Siemens | ANTRIEBSKOPF FUER POSITIONSSCHALTER 3SE51/52 ROLLENSTOESSEL , FORM C , MIT EDELSTAHLROLLE 13MM, NACH EN 50041, MIT 3MM UEBERHUB | Stk.
3SE5000-0AH00 | Siemens | ANTRIEBSKOPF, METALL (OHNE HEBEL) RECHTS ODER LINKS SCHALTEND, EINSTELLBAR FUER SCHWENKANTRIEBE FUER POSITIONSSCHALTER 3SE51 | Stk.
3SE5000-0AV01 | Siemens | GETRENNTER STANDARD-BETAETIGER FUER POS. MIT ZUHALTUNG 3SE5312../3SE5322.. UND ASI 3SF13... UND POS. MIT GETRENNTEM BETAETIGER 3SE51../3SE52.. UND ASI 3SF11../3SF12.. | Stk.
3SE5000-0AV02 | Siemens | GETRENNTER BETAETIGER MIT VERTIKALBEFESTIGUNG FUER POS. MIT ZUHALTUNG 3SE5312../3SE5322.. UND ASI 3SF13... UND POS. MIT GETRENNTEM BETAETIGER 3SE51../3SE52.. UND ASI 3SF11../3SF12.. | Stk.
3SE5000-0AV03 | Siemens | GETRENNTER BETAETIGER MIT QUERBEFESTIGUNG FUER POS. MIT ZUHALTUNG 3SE5312../3SE5322.. UND ASI 3SF13... UND POS. MIT GETRENNTEM BETAETIGER 3SE51../3SE52.. UND ASI 3SF11../3SF12.. | Stk.
3SE5000-0AV04 | Siemens | GETRENNTER BETAETIGER, RADIUSBETAETIGER LINKS FUER POS. MIT ZUHALTUNG 3SE5312../3SE5322.. UND ASI 3SF13... UND POS. MIT GETRENNTEM BETAETIGER 3SE51../3SE52.. UND ASI 3SF11../3SF12.. | Stk.
3SE5000-0AV07 | Siemens | GETRENNTER BETAETIGER, UNIVERSALRADIUS-BETAETIGER 'HEAVY DUTY' AUSFUEHRUNG VERTIKAL UND HORIZONTAL EINSTELLBAR, L= 77MM FUER POS. MIT ZUHALTUNG 3SE5312../3SE5322.. UND ASI 3SF13... UND POS. MIT GETRENNTEM BETAETIGER 3SE51../3SE52.. UND ASI - MIT GETRENNTEM BETAETIGER 3SF11../3SF12.. | Stk.
3SE5112-0BA00 | Siemens | BASISSCHALTER FUER POSITIONSSCHALTER 3SE51, GEHAEUSE METALL, NACH EN50041 1X(M20X1,5) 1S/1OE SCHLEICHKONTAKTE OHNE ANTRIEBSKOPF | Stk.
3SE5112-0BC02 | Siemens | SIRIUS POSITIONSSCHALTER METALLGEHAEUSE 40MM, NACH EN50041 GERAETEANSCHLUSS 1X (M20X1,5) 1S/1OE SCHLEICHKONTAKTE KUPPENSTOESSEL MIT 3MM UEBERHUB AUS EDELSTAHL | Stk.
3SE5112-0BD02 | Siemens | SIRIUS POSITIONSSCHALTER METALLGEHAEUSE 40MM, NACH EN50041 GERAETEANSCHLUSS 1X (M20X1,5) 1S/1OE SCHLEICHKONTAKTE ROLLENSTOESSEL MIT EDELSTAHL- ROLLE 13MM | Stk.
3SE5112-0CD02 | Siemens | SIRIUS POSITIONSSCHALTER METALLGEHAEUSE 40MM NACH EN50041 GERAETEANSCHLUSS 1X (M20X1,5) 1S/ 1OE SPRUNGKONTAKTE ROLLENSTOESSEL MIT EDELSTAHLROLLE 13MM | Stk.
3SE5112-0CR01 | Siemens | SIRIUS POSITIONSSCHALTER METALLGEHAEUSE 40MM NACH EN50041 GERAETEANSCHLUSS 1X (M20X1,5) 1S/ 1OE SPRUNGKONTAKTE FEDERSTABANTRIEB 142,5 MM GESAMTLAENGE, MIT KUNSTSTOFFSTOESSEL 50MM | Stk.
3SE5122-0BC02 | Siemens | SIRIUS POSITIONSSCHALTER METALLGEHAEUSE 56MM BREIT GERAETEANSCHLUSS 3X(M20X1,5) 1S/ 1OE SCHLEICHKONTAKTE KUPPENSTOESSEL MIT UEBERHUB AUS EDELSTAHL | Stk.
3SE5122-0BD02 | Siemens | SIRIUS POSITIONSSCHALTER METALLGEHAEUSE 56MM BREIT GERAETEANSCHLUSS 3X(M20X1,5) 1S/ 1OE SCHLEICHKONTAKTE ROLLENSTOESSEL MIT EDELSTAHLROLLE 13MM | Stk.
3SE5122-0CC02 | Siemens | SIRIUS POSITIONSSCHALTER METALLGEHAEUSE 56MM BREIT GERAETEANSCHLUSS 3X(M20X1,5) 1S/ 1OE SPRUNGKONTAKTE KUPPENSTOESSEL MIT UEBERHUB AUS EDELSTAHL | Stk.
3SE5122-0CE01 | Siemens | SIRIUS POSITIONSSCHALTER METALLGEHAEUSE 56MM BREIT GERAETEANSCHLUSS 3X(M20X1,5) 1S/ 1OE SPRUNGKONTAKTE ROLLENHEBEL AUS METALL UND KUNSTSTOFFROLLE 22MM | Stk.
3SE5122-0LD02 | Siemens | SIRIUS POSITIONSSCHALTER METALLGEHAEUSE 56MM BREIT GERAETEANSCHLUSS 3X(M20X1,5) 1S/2OE SPRUNGKONTAKTE ROLLENSTOESSEL MIT EDELSTAHLROLLE 13MM | Stk.
3SE5132-0BA00 | Siemens | BASISSCHALTER FUER POSITIONSSCHALTER 3SE513, GEHAEUSE KUNSTSTOFF NACH EN50041, 1X(M20X1,5) 1S/1OE SCHLEICHKONTAKTE OHNE ANTRIEBSKOPF | Stk.
3SE5232-0HD03 | Siemens | SIRIUS POSITIONSSCHALTER KUNSTSTOFFGEHAEUSE NACH EN50047, 31MM GERAETEANSCHLUSS 1X(M20X1,5); 1S/1OE SPRUNGKONTAKTE INTEGRIERT (NICHT AUSTAUSCHBAR) ROLLENSTOESSEL, FORM C, MIT KUNSTSTOFFROLLE 10MM | Stk.
3SE5250-0BC05 | Siemens | SIRIUS POSITIONSSCHALTER; KUNSTSTOFFGEHAEUSE UNGEKAPSELT 30MM 1S/1OE SCHLEICHKONTAKTE TEFLONSTOESSEL, IP20 | Stk.
3SE5312-0SD11 | Siemens | SICHERHEITS-POS. MIT ZUHALTUNG ZUHALTEKR. 2600N,5 ANFAHRRICHT. METALLGEHAEUSE,3X(M20X1,5) FEDERKRAFTVERRIEGELT, HILFSENTRIEGELUNG VORNE MAGNETSPANNUND 24V DC, UEBERWACHUNG BETAETIGER 2OE/1S, UEBERWACHUNG MAGNET 2OE/1S | Stk.
3SE5312-0SE11 | Siemens | SICHERHEITS-POS. MIT ZUHALTUNG ZUHALTEKR. 2600N,5 ANFAHRRICHT. METALLGEHAEUSE,3X(M20X1,5) FEDERKRAFTVERRIEGELT, HILFSENTRIEGELUNG MIT SCHLOSS MAGNETSPANNUND 24V DC, UEBERWACHUNG BETAETIGER 2OE/1S, UEBERWACHUNG MAGNET 2OE/1S | Stk.
3SE5322-0SB21 | Siemens | SICHERHEITS-POS. MIT ZUHALTUNG ZUHALTEKR. 1300N,5 ANFAHRRICHT. KUNSTSTOFFGEHAEUSE,3X(M20X1,5) MAGNETKRAFTVERRIEGELT, MAGNETSPANNUND 24V DC, UEBERWACHUNG BETAETIGER 2OE/1S, UEBERWACHUNG MAGNET 2OE/1S | Stk.
3SE5413-0CD20-1EA2 | Siemens | POSITIONSSCHALTER IN KOMPAKTBAUFORM 30MM BREIT, MIT ANSCHLUSSLEITUNG 2M, SPRUNGSCHALTGLIEDER 1S+1OE, MIT ROLLENSTOESSEL | Stk.
3SE5413-0CD21-1EA2 | Siemens | POSITIONSSCHALTER IN KOMPAKTBAUFORM 30MM BREIT MIT ANSCHLUSSLEITUNG 2M SPRUNGSCHALTGLIEDER 1S+1OE MIT ROLLENSTOESSEL, MIT ZENTRALBEFESTIGUNG | Stk.
3SE7140-1BD04 | Siemens | SIRIUS-SEILZUGSCHALTER METALLGEHAEUSE,1XM16X1,5 1S+1OE,VERRASTUNG EN ISO 13850 UND DRUCKKNOPFENTRIEGELUNG MIT LED-LAMPE 24VDC, ROT FUER SEILLAENGEN BIS 50M | Stk.
3SE7150-1BD00 | Siemens | SIRIUS-SEILZUGSCHALTER METALLGEHAEUSE,2XM20X1,5 1S+1OE,VERRASTUNG NACH EN418 UND DRUCKKNOPFENTRIEGELUNG FUER SEILLAENGEN BIS 25M | Stk.
3SE7150-2DD04 | Siemens | SIRIUS-SEILZUGSCHALTER METALLGEHAEUSE,2X M20X1,5 1S+1OE, OHNE RASTUNG MIT LED-LAMPE 24VDC, ROT | Stk.
3SE7310-1AE00 | Siemens | BANDSCHIEFLAUFGERAET METALLGEHAEUSE,2X M25X1,5 2S+2OE, MIT RASTUNG NACH EN418 DRUCKKNOPFENTRIEGELUNG | Stk.
3SG2351-4BJ31 | Siemens | nicht mehr verfügbar | Stk.
3SX1343 | Siemens | ZUBEHOER / ERSATZTEIL FUER KUNSTSTOFF-/METALLPROGRAMM RUND, 22MM/QUADR., 26X26MM: LAMPE MIT SOCKEL BA 9S GLUEHLAMPE 2 W LAENGE MAX. 28MM KOLBENDURCHMESSER 10MM BEMESSUNGSSPANNUNG AC/DC 12V KLAR | Stk.
3SX1344 | Siemens | ZUBEHOER / ERSATZTEIL FUER KUNSTSTOFF-/METALLPROGRAMM RUND, 22MM/QUADR., 26X26MM: LAMPE MIT SOCKEL BA 9S GLUEHLAMPE 2 W LAENGE MAX. 28MM KOLBENDURCHMESSER 10MM BEMESSUNGSSPANNUNG AC/DC 24V KLAR | Stk.
3SX1701 | Siemens | ZUBEHOER / ERSATZTEIL FUER KUNSTSTOFF-/METALLPROGRAMM RUND, 22MM/QUADR., 26X26MM: LAMPE MIT SOCKEL BA 9S GLIMMLAMPE LAENGE MAX. 28MM KOLBENDURCHMESSER 10MM BEMESSUNGSSPANNUNG AC 220V BETRIEBSSTROM 1,8 MA KLAR | Stk.
3SX1702 | Siemens | ZUBEHOER / ERSATZTEIL FUER KUNSTSTOFF-/METALLPROGRAMM RUND, 22MM/QUADR., 26X26MM: LAMPE MIT SOCKEL BA 9S GLIMMLAMPE LAENGE MAX. 28MM KOLBENDURCHMESSER 10MM BEMESSUNGSSPANNUNG AC 220V BETRIEBSSTROM 1,8 MA GRUEN | Stk.
3SX1731 | Siemens | ZUBEHOER / ERSATZTEIL FUER KUNSTSTOFF-/METALLPROGRAMM RUND, 22MM/QUADR., 26X26MM: LAMPE MIT SOCKEL BA 9S GLUEHLAMPE 2,6 W LAENGE MAX. 28MM KOLBENDURCHMESSER 10MM BEMESSUNGSSPANN. AC/DC 110/130V KLAR | Stk.
3SX3000 | Siemens | ERSATZTEIL F. POSITIONSSCHALTER KUNSTSTOFFSTANGE F.STANGENHEBEL | Stk.
3SX3171 | Siemens | ANTRIEBE FUER POSITIONSSCHALTER 3SE3200 U. 3SE3210 ROLLENHEBEL | Stk.
3SX3211 | Siemens | ANTRIEBSKOPF OHNE HEBEL FUER 3SE.120/100/303 UND 3SE.404,-.GW/-UW/-WW/-VW | Stk.
3SX3213 | Siemens | SCHWENKHEBEL MIT KLEMMSTUECK | Stk.
3SY3024 | Siemens | ERSATZTEIL F. POSITIONSSCHALTER ROLLENSTANGE LAENGENVERSTELLBAR | Stk.
3TB5417-0BB4 | Siemens | SCHUETZ BAUGROESSE 10, 3POLIG, AC-3, 132KW, 400/380V HILFSSCHALTER 22 (2NO+2NC) DC-MAGNETSYSTEM DC 24V | Stk.
3TC4417-0AB4 | Siemens | SCHUETZ BAUGROESSE 2, 2POLIG, DC-3 UND 5, 32A HILFSSCHALTER 22 (2NO+2NC) GLEICHSTROMBETAETIGUNG DC 24V ARBEITSBEREICH 0,85 - 1,1 UN | Stk.
3TC4417-0BP0 | Siemens | SCHUETZ BAUGROESSE 2, 2POLIG, DC-3 UND 5, 32A HILFSSCHALTER 22 (2NO+2NC) WECHSELSTROMBETAETIGUNG AC 230V 50HZ, 277V 60HZ | Stk.
3TC4817-0AP4 | Siemens | SCHUETZ BAUGROESSE 4, 2POLIG, DC-3 UND 5, 75A HILFSSCHALTER 22 (2NO+2NC) GLEICHSTROMBETAETIGUNG DC 230V | Stk.
3TC4817-5KB4 | Siemens | SCHUETZ BAUGROESSE 4 2POLIG DC-4, NENNBETRIEBSSTROM 75 A HILFSSCHALTER 22 (2NO+2NC) GLEICHSTROMBETAETIGUNG G-ANTRIEB MIT ANGEB. VARISTOR DC 24 V | Stk.
3TC5217-0AM4 | Siemens | SCHUETZ BAUGROESSE 8, 2POLIG, DC-3 UND 5, 220A HILFSSCHALTER 22 (2NO+2NC) GLEICHSTROMBETAETIGUNG DC 220V | Stk.
3TC5217-0AP4 | Siemens | SCHUETZ BAUGROESSE 8, 2POLIG, DC-3 UND 5, 220A HILFSSCHALTER 22 (2NO+2NC) GLEICHSTROMBETAETIGUNG DC 230V | Stk.
3TC5617-0AM4 | Siemens | SCHUETZ BAUGROESSE 12, 2POLIG, DC-3 UND 5, 400A HILFSSCHALTER 22 (2NO+2NC) GLEICHSTROMBETAETIGUNG DC 220V | Stk.
3TF2001-0BB4 | Siemens | SCHUETZ BAUGROESSE 00 3POLIG AC-3 4KW/400V, SCHRAUBANSCHLUSS HILFSSCHALTER 01 E (1NC) DC-MAGNETSYSTEM DC 24 V | Stk.
3TF4722-0AP07 | Siemens | SCHUETZ BAUGROESSE 3 3POLIG OHNE APPROBATION-UND CE-ZEICHEN AC-3, 30 KW, 400 V / 380 V HILFSSCHALTER 22 (2NO+2NC) WECHSELSTROMBETAETIGUNG AC 230 V 50 HZ / 276 V 60 HZ | Stk.
3TF6833-1DP4 | Siemens | SCHUETZ BAUGROESSE 14, 3POLIG, AC-3, 335KW, 400/380V (690V) HILFSSCHALTER 33 (3NO+3NC) MIT UMSCHALTSCHUETZ 3TC4417-4A UND VORWIDERSTAND DC-SPARSCHALTUNG DC 230V | Stk.
3TF6844-0CF7 | Siemens | SCHUETZ BAUGROESSE 14, 3POLIG, AC-3, 335KW, 400/380V (690V) HILFSSCHALTER 44 (4NO+4NC) WECHSELSTROMBETAETIGUNG AC 110...132V 50/60HZ | Stk.
3TF6844-0CM7 | Siemens | SCHUETZ BAUGROESSE 14, 3POLIG, AC-3, 335KW, 400/380V (690V) HILFSSCHALTER 44 (4NO+4NC) WECHSELSTROMBETAETIGUNG AC 200...240V 50/60HZ | Stk.
3TF6844-0CM7-ZA02 | Siemens | SCHUETZ BAUGROESSE 14, 3POLIG, AC-3, 335KW, 400/380V (690V) HILFSSCHALTER 44 (4NO+4NC) WECHSELSTROMBETAETIGUNG AC 200...240V 50/60HZ OHNE UEBERSPANNUNGSBEDAEMPFUNG IM HAUPTSTROMKREIS | Stk.
3TF6944-0CM7 | Siemens | SCHUETZ BAUGROESSE 14, 3POLIG, AC-3, 450KW, 400/380V (690V) HILFSSCHALTER 44 (4NO+4NC) WECHSELSTROMBETAETIGUNG AC 200...240V 50/60HZ | Stk.
3TG1001-0AL2 | Siemens | MOTORSCHUETZ EKS 3S+1OE WECHSELSTROMBETAETIGUNG AC 230V, 45...450HZ MIT SCHRAUBANSCHLUSS | Stk.
3TG1010-0AL2 | Siemens | MOTORSCHUETZ 4S, WECHSELSTROMBETAETIGUNG AC 230V, 45...450HZ MIT SCHRAUBANSCHLUSS | Stk.
3TG1010-0BB4 | Siemens | MOTORSCHUETZ EKS 4S GLEICHSTROMBETAETIGUNG DC 24V | Stk.
3TH2022-0AJ2 | Siemens | HILFSSCHUETZ 22 E DIN EN 50 011 2NO+2NC, SCHRAUBANSCHLUSS WECHSELSTROMBETAETIGUNG AC 115V 50/60HZ | Stk.
3TH2031-0BB4 | Siemens | HILFSSCHUETZ 31 E DIN EN 50 011 3NO+1NC, SCHRAUBANSCHLUSS GLEICHSTROMBETAETIGUNG DC-MAGNETSYSTEM DC 24V | Stk.
3TH2031-0HX4 | Siemens | ISKAMATIC-KOPPELSCHUETZ 31 E DIN EN 50 011 3NO+1NC, SCHRAUBANSCHLUSS MIT INTEGRIERTER ENTSTOERDIODE DC 14-27V >45MS | Stk.
3TH2040-0BB4 | Siemens | HILFSSCHUETZ 40 E DIN EN 50 011 4 NO, SCHRAUBANSCHLUSS GLEICHSTROMBETAETIGUNG DC-MAGNETSYSTEM DC 24V | Stk.
3TH4244-0AM0 | Siemens | HILFSSCHUETZ 44 E DIN EN 50011 4NO+4NC, SCHRAUBANSCHLUSS WECHSELSTROMBETAETIGUNG AC 220 V 50 HZ/AC 264 V 60 HZ | Stk.
3TH4244-0AP0 | Siemens | HILFSSCHUETZ 44 E DIN EN 50011 4NO+4NC, SCHRAUBANSCHLUSS WECHSELSTROMBETAETIGUNG AC 230/220V 50HZ, 276/264V 60HZ | Stk.
3TH4244-0BM4 | Siemens | HILFSSCHUETZ 44 E DIN EN 50011 4NO+4NC, SCHRAUBANSCHLUSS GLEICHSTROMBETAETIGUNG DC-MAGNETSYSTEM DC 220V | Stk.
3TH4253-0BF4 | Siemens | HILFSSCHUETZ 53 E DIN EN 50011 5NO+3NC, SCHRAUBANSCHLUSS GLEICHSTROMBETAETIGUNG DC-MAGNETSYSTEM DC 110V | Stk.
3TH4293-0BB4 | Siemens | HILFSSCHUETZ 44E DIN EN 50011 4NO+4NC, 1U, SCHRAUBANSCHLUSS GLEICHSTROMBETAETIGUNG DC-MAGNETSYSTEM DC 24V | Stk.
3TH4346-0BB4 | Siemens | HILFSSCHUETZ 73E DIN EN 50011, 7NO+3NC, 1U, SCHRAUBANSCHLUSS, GLEICHSTROMBETAETIGUNG, DC-MAGNETSYSTEM DC 24V | Stk.
3TH4364-0BB4 | Siemens | HILFSSCHUETZ 64E DIN EN 50011, 6NO+4NC, SCHRAUBANSCHLUSS, GLEICHSTROMBETAETIGUNG, DC-MAGNETSYSTEM DC 24V | Stk.
3TH4373-0AB0 | Siemens | HILFSSCHUETZ 73E DIN EN 50011, 7NO+3NC, SCHRAUBANSCHLUSS, WECHSELSTROMBETAETIGUNG, AC 24V 50HZ/AC 29V 60HZ | Stk.
3TH4391-0AL2 | Siemens | HILFSSCHUETZ 91E DIN EN 50011, 9NO+1NC, SCHRAUBANSCHLUSS, WECHSELSTROMBETAETIGUNG, AC 230V 50/60HZ | Stk.
3TH4391-0BB4 | Siemens | HILFSSCHUETZ 91E DIN EN 50011, 9NO+1NC, SCHRAUBANSCHLUSS, GLEICHSTROMBETAETIGUNG, DC-MAGNETSYSTEM DC 24V | Stk.
3TK2803-0BB4 | Siemens | SCHUETZSICHERHEITSKOMBINATION FUER SICHERHEITSSTROMKREISE FREIGABEKREIS 2S DC-BETAETIGUNG DC 24V | Stk.
3TK2806-0BB4 | Siemens | SCHUETZSICHERHEITSKOMBINATION FUER SICHERHEITSSTROMKREISE FREIGABE- UND MELDEKREIS 5S,1OE MIT SELBSTHALTERUNG K1 DC-BETAETIGUNG DC 24V, | Stk.
3TK2821-2CB30 | Siemens | SIRIUS SICHERHEITSSCHALTGERAET MIT RELAIS-FREIGABEKREISE (FK), AC/DC 24V, 22.5MM, FEDERZUGKLEMME, FK UNVERZ.: 3S, FK VERZ.: 0S, MK: 1OE, AUTOSTART, GRUNDGERAET, MAX. ERR. SIL: 1, PL: C, | Stk.
3TK2822-2CB30 | Siemens | SIRIUS SICHERHEITSSCHALTGERAET MIT RELAIS-FREIGABEKREISE (FK), AC/DC 24V, 22.5MM, FEDERZUGKLEMME, FK UNVERZ.: 2S, FK VERZ.: 0S, MK: 0OE, AUTOSTART, GRUNDGERAET, MAX. ERR. SIL: 3, PL: E | Stk.
3TK2823-1CB30 | Siemens | SIRIUS SICHERHEITSSCHALTGERAET MIT RELAIS-FREIGABEKREISE (FK), AC/DC 24V, 22.5MM, SCHRAUBANSCHLUSS, FK UNVERZ.: 2S, FK VERZ.: 0S, MK: 0OE, UEBERWACHTER START, GRUNDGERAET, MAX. ERR. SIL: 3, PL: E | Stk.
3TK2824-1AJ20 | Siemens | SIRIUS SICHERHEITSSCHALTGERAET MIT RELAIS-FREIGABEKREISE (FK), AC 115V, 22.5MM, SCHRAUBANSCHLUSS, FK UNVERZ.: 2S, FK VERZ.: 0S, MK: 0OE, AUTOSTART, GRUNDGERAET, MAX. ERR. SIL: 1, PL: C | Stk.
3TK2824-1AL20 | Siemens | SIRIUS SICHERHEITSSCHALTGERAET MIT RELAIS-FREIGABEKREISE (FK), AC 230V, 22.5MM, SCHRAUBANSCHLUSS, FK UNVERZ.: 2S, FK VERZ.: 0S, MK: 0OE, AUTOSTART, GRUNDGERAET, MAX. ERR. SIL: 1, PL: C | Stk.
3TK2824-1BB40 | Siemens | SIRIUS SICHERHEITSSCHALTGERAET MIT RELAIS-FREIGABEKREISE (FK), DC 24V, 22.5MM, SCHRAUBANSCHLUSS, FK UNVERZ.: 2S, FK VERZ.: 0S, MK: 0OE, AUTOSTART, GRUNDGERAET, MAX. ERR. SIL: 1, PL: C | Stk.
3TK2825-1AB20 | Siemens | SIRIUS SICHERHEITSSCHALTGERAET MIT RELAIS-FREIGABEKREISE (FK), AC 24V, 45.0MM, SCHRAUBANSCHLUSS, FK UNVERZ.: 3S, FK VERZ.: 0S, MK: 2OE, AUTOSTART / UEBERW. START, GRUNDGERAET, MAX. ERR. SIL: 3, PL: E | Stk.
3TK2825-1AL20 | Siemens | SIRIUS SICHERHEITSSCHALTGERAET MIT RELAIS-FREIGABEKREISE (FK), AC 230V, 45.0MM, SCHRAUBANSCHLUSS, FK UNVERZ.: 3S, FK VERZ.: 0S, MK: 2OE, AUTOSTART / UEBERW. START, GRUNDGERAET, MAX. ERR. SIL: 3, PL: E | Stk.
3TK2825-1BB40 | Siemens | SIRIUS SICHERHEITSSCHALTGERAET MIT RELAIS-FREIGABEKREISE (FK), DC 24V, 45.0MM, SCHRAUBANSCHLUSS, FK UNVERZ.: 3S, FK VERZ.: 0S, MK: 2OE, AUTOSTART / UEBERW. START, GRUNDGERAET, MAX. ERR. SIL: 3, PL: E | Stk.
3TK2825-2AL20 | Siemens | SIRIUS SICHERHEITSSCHALTGERAET MIT RELAIS-FREIGABEKREISE (FK), AC 230V, 45.0MM, FEDERZUGKLEMME, FK UNVERZ.: 3S, FK VERZ.: 0S, MK: 2OE, AUTOSTART / UEBERW. START, GRUNDGERAET, MAX. ERR. SIL: 3, PL: E | Stk.
3TK2825-2BB40 | Siemens | SIRIUS SICHERHEITSSCHALTGERAET MIT RELAIS-FREIGABEKREISE (FK), DC 24V, 45.0MM, FEDERZUGKLEMME, FK UNVERZ.: 3S, FK VERZ.: 0S, MK: 2OE, AUTOSTART / UEBERW. START, GRUNDGERAET, MAX. ERR. SIL: 3, PL: E | Stk.
3TK2826-1BB40 | Siemens | SIRIUS SICHERHEITSSCHALTGERAET MIT RELAIS-FREIGABEKREISEN (FK), DC 24V, 45.0MM, SCHRAUBANSCHLUSS, FK UNVERZ.: 4S, FK VERZ: 0, MK: 3, 8-FUNKTIONEN-SCHALTER, GRUNDGERAET, MAX. ERR. PL NACH EN13849-1: E, MAX. ERR. SIL NACH IEC61508:3, | Stk.
3TK2826-1CW30 | Siemens | SIRIUS SICHERHEITSSCHALTGERAET MIT RELAIS-FREIGABEKREISEN (FK), UC 24...240V, 45.0MM, SCHRAUBANSCHLUSS, FK UNVERZ.: 4S, FK VERZ: 0, MK: 2, 8-FUNKTIONEN-SCHALTER, GRUNDGERAET, MAX. ERR. PL NACH EN13849-1: E, MAX. ERR. SIL NACH IEC61508:3, | Stk.
3TK2826-1CW31 | Siemens | SIRIUS SICHERHEITSSCHALTGERAET MIT RELAIS-FREIGABEKREISEN (FK), UC 24...240V, 45.0MM, SCHRAUBANSCHLUSS, FK UNVERZ.: 2S, FK VERZ: 2, MK: 3, 8-FUNKTIONEN-SCHALTER, GRUNDGERAET, MAX. ERR. PL NACH EN13849-1: E, MAX. ERR. SIL NACH IEC61508:3, | Stk.
3TK2827-1AL20 | Siemens | SIRIUS SICHERHEITSSCHALTGERAET MIT RELAIS-FREIGABEKREISE (FK), AC 230V, 45.0MM, SCHRAUBANSCHLUSS, FK UNVERZ.: 2S, FK VERZ.: 2S 0.5...30S, MK: 1OE, UEBERWACHTER START, GRUNDGERAET, MAX. ERR. SIL: 3/2, PL: E/D | Stk.
3TK2827-1BB40 | Siemens | SIRIUS SICHERHEITSSCHALTGERAET MIT RELAIS-FREIGABEKREISE (FK), DC 24V, 45.0MM, SCHRAUBANSCHLUSS, FK UNVERZ.: 2S, FK VERZ.: 2S 0.5...30S, MK: 1OE, UEBERWACHTER START, GRUNDGERAET, MAX. ERR. SIL: 3/2, PL: E/D | Stk.
3TK2827-2BB40 | Siemens | SIRIUS SICHERHEITSSCHALTGERAET MIT RELAIS-FREIGABEKREISE (FK), DC 24V, 45.0MM, FEDERZUGKLEMME, FK UNVERZ.: 2S, FK VERZ.: 2S 0.5...30S, MK: 1OE, UEBERWACHTER START, GRUNDGERAET, MAX. ERR. SIL: 3/2, PL: E/D | Stk.
3TK2827-2BB41 | Siemens | SIRIUS SICHERHEITSSCHALTGERAET MIT RELAIS-FREIGABEKREISE (FK), DC 24V, 45.0MM, FEDERZUGKLEMME, FK UNVERZ.: 2S, FK VERZ.: 2S 0.05...3S, MK: 1OE, UEBERWACHTER START, GRUNDGERAET, MAX. ERR. SIL: 3/2, PL: E/D | Stk.
3TK2828-1BB40 | Siemens | SIRIUS SICHERHEITSSCHALTGERAET MIT RELAIS-FREIGABEKREISE (FK), DC 24V, 45.0MM, SCHRAUBANSCHLUSS, FK UNVERZ.: 2S, FK VERZ.: 2S 0.5...30S, MK: 1OE, AUTOSTART, GRUNDGERAET, MAX. ERR. SIL: 3/2, PL: E/D | Stk.
3TK2828-2BB40 | Siemens | SIRIUS SICHERHEITSSCHALTGERAET MIT RELAIS-FREIGABEKREISE (FK), DC 24V, 45.0MM, FEDERZUGKLEMME, FK UNVERZ.: 2S, FK VERZ.: 2S 0.5...30S, MK: 1OE, AUTOSTART, GRUNDGERAET, MAX. ERR. SIL: 3/2, PL: E/D | Stk.
3TK2830-1AL20 | Siemens | SIRIUS SICHERHEITSSCHALTGERAET MIT RELAIS-FREIGABEKREISEN (FK), AC 230V, 22.5MM, SCHRAUBANSCHLUSS, FK UNVERZ.: 4S, FK VERZ.: 0, MK FUER RUECKFUEHRUNG: 1, ERWEITERUNGSGERAET, MAX. ERR. SIL / PL: WIE GG, | Stk.
3TK2830-1CB30 | Siemens | SIRIUS SICHERHEITSSCHALTGERAET MIT RELAIS-FREIGABEKREISEN (FK), AC/DC 24V, 22.5MM, SCHRAUBANSCHLUSS, FK UNVERZ.: 4S, FK VERZ.: 0, MK FUER RUECKFUEHRUNG: 1, ERWEITERUNGSGERAET, MAX. ERR. SIL / PL: WIE GG, | Stk.
3TK2841-1BB40 | Siemens | SIRIUS SICHERHEITSSCHALTGERAET MIT ELEKTRONISCHEN FREIGABEKR. (FK) DC 24V, 22.5MM, SCHRAUBANSCHLUSS, FK UNVERZ.: 2 HL, FK VERZ.: 0, MK: 0, AUTOSTART / UEBERW. START, STANDARDGERAET, MAX. ERR. SIL: 3, PL: E | Stk.
3TK2842-1BB42 | Siemens | SIRIUS SICHERHEITSSCHALTGERAET MIT ELEKTRONISCHEN FREIGABEKR. (FK) DC 24V, 22.5MM, SCHRAUBANSCHLUSS, FK UNVERZ.: 1 HL, FK VERZ.: 1HL 0.5...30S, MK: 0, AUTOSTART / UEBERW. START, STANDARDGERAET, MAX. ERR. SIL: 3, PL: E | Stk.
3TK2842-2BB42 | Siemens | SIRIUS SICHERHEITSSCHALTGERAET MIT ELEKTRONISCHEN FREIGABEKR. (FK) DC 24V, 22.5MM, FEDERZUGKLEMME, FK UNVERZ.: 1 HL, FK VERZ.: 1HL 0.5...30S, MK: 0, AUTOSTART / UEBERW. START, STANDARDGERAET, MAX. ERR. SIL: 3, PL: E | Stk.
3TK2856-1BB40 | Siemens | SIRIUS SICHERHEITSSCHALTGERAET MIT HILFSSCHUETZ FREIGABEKR. (FK), DC 24V, 90.0MM, SCHRAUBANSCHLUSS, FK UNVERZ.: 6S, 1HL, FK VERZ.: 0, MK: 1OE, ERWEITERUNGSGERAET, MAX. ERR. PL: WIE GG MAX. ERR. SIL: WIE GG | Stk.
3TX4001-2A | Siemens | HILFSSCHALTERBLOCK OHNE SCHALTSTELLUNGSANZEIGE ZUM AUFSETZEN AUF SCHUETZE 1 NC | Stk.
3TX4010-2A | Siemens | HILFSSCHALTERBLOCK OHNE SCHALTSTELLUNGSANZEIGE ZUM AUFSETZEN AUF SCHUETZE 1 NO | Stk.
3TX4210-0H | Siemens | PKG MIT 100 LEERSCHILDERN LOSE, GERAETE-KENNZEICHNUNGSSCHILD AUFSCHNAPPBAR | Stk.
3TX4490-3T | Siemens | UEBERSPANNUNGSBEGRENZER RC-GLIED AC 127...240V/DC 150...250V ZUM AUFSTECKEN AUF SCHUETZE OHNE/MIT HILFSSCHALTERBLOECKEN | Stk.
3TX6546-3B | Siemens | KLEMMENABDECKUNG TRANSPARENT FUER GEWINDE M10 BESTEHT AUS 6 KLEMMABDECKUNGEN ST ENTSPRICHT SZ | Stk.
3TX7002-1AB00 | Siemens | AUSGANGSKOPPELGLIED, RELAISKOPPLER IN KLEMMENFORM 1S, AC/DC 24V | Stk.
3TX7002-1CB00 | Siemens | AUSGANGSKOPPELGLIED, RELAISKOPPLER IN KLEMMENFORM 2S, AC/DC 24V | Stk.
3TX7002-1FB02 | Siemens | AUSGANGSKOPPELGLIED, RELAISKOPPLER IN KLEMMENFORM 2W, HARTVERGOLDETE KONTAKTE, EINGANG AC/DC 24V, AUSGANG AC/DC 1...250V | Stk.
3TX7002-2AB00 | Siemens | EINGANGSKOPPELGLIED, RELAISKOPPLER IN KLEMMENFORM 1S, AC/DC 24V | Stk.
3TX7002-2AF05 | Siemens | EINGANGSKOPPELGLIED, RELAISKOPPLER IN KLEMMENFORM 1S, AC/DC 230V, GEHAEUSEBREITE 11,5MM | Stk.
3TX7002-2BF02 | Siemens | EINGANGSKOPPELGLIED, RELAISKOPPLER IN KLEMMENFORM 1W, HARTVERGOLDET, AC/DC 230V, SCHRAUBANSCHLUSS, GEHAEUSEBREITE 17,5MM | Stk.
3TX7003-1BB00 | Siemens | AUSGANGSKOPPELGLIED, 24V AC/DC, RELAISKOPPLER IN KLEMMENBAUFORM 1W, FEDERZUGKLEMME, BAUBREITE 17,5MM | Stk.
3TX7003-2AF00 | Siemens | EINGANGSKOPPELGLIED 230V AC/DC, RELAISKOPPLER IN KLEMMENBAUFORM 1S, FEDERZUGKLEMME, BAUBREITE 11,5MM | Stk.
3TX7004-1LB00 | Siemens | AUSGANGSKOPPELGLIED, 1W, SCHRAUBANSCHLUSS AC/DC 24V GEHAEUSEBREITE 6,2MM | Stk.
3TX7004-1MB00 | Siemens | AUSGANGSKOPPELGLIED, RELAISKOPPLER IN DOPPELSTOCK-BAUFORM, 1S, AC/DC 24V, SCHRAUBANSCHLUSS, BAUBREITE 6,2MM | Stk.
3TX7004-1MF00 | Siemens | AUSGANGSKOPPELGLIED, RELAISKOPPLER IN DOPPELSTOCK-BAUFORM, 1S, AC/DC 230V, SCHRAUBANSCHLUSS, BAUBREITE 6,2MM | Stk.
3TX7004-2ME02 | Siemens | EINGANGSKOPPELGLIED, RELAISKOPPLER IN DOPPELSTOCK-BAUFORM, 1S, HARTVERGOLDET, AC/DC 110V, SCHRAUBANSCHLUSS, BAUBREITE 6,2MM | Stk.
3TX7004-8AA00 | Siemens | VERBINDUNGSKAMM, FUER KOPPELGLIED 3TX7 004, BAUBREITE 6,2MM, BLAU, 24 ANSCHLUSSSTELLEN | Stk.
3TX7005-3AC04 | Siemens | AUSGANGSKOPPELGLIED, OPTOKOPPLER IN DOPPELSTOCK-BAUFORM, 1S, TRANSISTOR, DC 24V, KAEFIGZUGFEDERKLEMMEN, BAUBREITE 12,5MM | Stk.
3TX7014-1BB00 | Siemens | AUSGANGSKOPPLER MIT STECKBAREN RELAIS, 1WECHSLER SCHRAUBKLEMME AC/DC 24V GEHAEUSEBREITE 6,2 MM | Stk.
3TX7014-1BE00 | Siemens | AUSGANGSKOPPLER MIT STECKBAREN RELAIS, 1WECHSLER SCHRAUBKLEMME AC/DC 115V GEHAEUSEBREITE 6,2 MM | Stk.
3TX7014-1BF00 | Siemens | AUSGANGSKOPPLER MIT STECKBAREN RELAIS, 1WECHSLER SCHRAUBKLEMME AC/DC 230V GEHAEUSEBREITE 6,2 MM | Stk.
3TX7014-1BF02 | Siemens | EINGANGSKOPPLER MIT STECKBAREN RELAIS, 1WECHSLER HARTVERGOLDET SCHRAUBKLEMME AC/DC 230V GEHAEUSEBREITE 6,2 MM | Stk.
3TX7014-1BM00 | Siemens | AUSGANGSKOPPLER MIT STECKBAREN RELAIS, 1WECHSLER SCHRAUBKLEMME DC 24V GEHAEUSEBREITE 6,2 MM | Stk.
3TX7402-3D | Siemens | UEBERSPANNUNGSBEGRENZER, DIODENKOMBINATION (DIODE UND ZENERDIODE), MIT LEITUNGSABSTANDSHALTER, DC 24...250V, KURZE AUSSCHALTZEIT, ZUM ANBAU AN SPULENKLEMME FUER SCHUETZE BAUGR. 0...2 | Stk.
3TX7402-3J | Siemens | UEBERSPANNUNGSBEGRENZER VARISTOR MIT LEITUNGSABSTANDSHALTER AC 127...240V/DC 150...250V ZUM ANBAU AN SPULENKLEMME FUER SCHUETZE BGR. 0...2 | Stk.
3TY2741-2J | Siemens | HILFSSCHALTERBLOCK 4S+4OE | Stk.
3TY6480-0A | Siemens | HAUPTSCHALTGLIEDER FUER 3TB48 | Stk.
3TY6500-0A | Siemens | HAUPTSCHALTGLIEDER FUER 3TB50 | Stk.
3TY6520-0A | Siemens | HAUPTSCHALTGLIEDER FUER 3TB52 | Stk.
3TY6540-0A | Siemens | HAUPTSCHALTGLIEDER FUER 3TB54 | Stk.
3TY7460-0A | Siemens | HAUPTSCHALTGLIEDER FUER 3TF46 | Stk.
3TY7470-0A | Siemens | HAUPTSCHALTGLIEDER FUER 3TF47 | Stk.
3TY7520-0A | Siemens | HAUPTSCHALTGLIEDER FUER 3TF52 3 BEWEGLICHE UND 6 FESTE SCHALTSTUECKE | Stk.
3TY7540-0A | Siemens | HAUPTSCHALTGLIEDER FUER 3TF54 3 BEWEGLICHE UND 6 FESTE SCHALTSTUECKE | Stk.
3TY7560-0A | Siemens | HAUPTSCHALTGLIEDER FUER 3TF56 3 BEWEGLICHE UND 6 FESTE SCHALTSTUECKE | Stk.
3UF1900-1KA00 | Siemens | BUSABSCHLUSSBAUSTEIN FUER SINEC L2-RS 485 UND PROFIBUS-RS 485 FUER BUSABSCHLUSS HINTER DEM LETZTEN GERAET AN DER BUSLINIE VERSORGUNGSSPANNUNG: AC 24V, AC 110/115/120V, AC 220/230/240V,AC 380/400/415V | Stk.
3UF5202-1AA00-1 | Siemens | ANSCHLUSSBAUSTEIN F.SIMOCODE DP EINBAU IN SCHALTSCHRANKTUER ANSTECKBAR AN 3UF50 8 LED ZUR STATUSANZEIGE UND TASTEN ZUR HANDSTEUERUNG | Stk.
3UF7000-1AB00-0 | Siemens | GRUNDGERAET 1 SIMOCODE PRO C; PROFIBUS DP-SCHNITTSTELLE 12 MBIT/S, RS485; 4E/3A FREI PARAMETRIERBAR; US: DC 24V; EINGANG F. THERMISTORANSCHLUSS; MONOSTABILE RELAISAUSGAENGE | Stk.
3UF7010-1AU00-0 | Siemens | GRUNDGERAET 2 SIMOCODE PRO V; PROFIBUS DP-SCHNITTSTELLE 12 MBIT/S, RS485; 4E/3A FREI PARAMETRIERBAR; US: AC/DC 110-240V; EINGANG F. THERMISTORANSCHLUSS; MONOSTABILE RELAISAUSGAENGE; ERWEITERBAR DURCH ERWEITERUNGSMODULE | Stk.
3UF7100-1AA00-0 | Siemens | STROMERFASSUNGSMODUL; EINSTELLSTROM 0,3...3A; BAUBREITE 45MM; DURCHSTECKWANDLER | Stk.
3UF7102-1AA00-0 | Siemens | STROMERFASSUNGSMODUL; EINSTELLSTROM 10...100A; BAUBREITE 55MM; DURCHSTECKWANDLER | Stk.
3UF7103-1BA00-0 | Siemens | STROMERFASSUNGSMODUL; EINSTELLSTROM 20...200A; BAUBREITE 120MM; SCHIENENANSCHLUSS | Stk.
3UF7104-1BA00-0 | Siemens | STROMERFASSUNGSMODUL; EINSTELLSTROM 63...630A; BAUBREITE 145MM; SCHIENENANSCHLUSS | Stk.
3UF7110-1AA00-0 | Siemens | STROM-/SPANNUNGSERFASSUNGSMODUL EINSTELLSTROM 0,3...3A; SPANNUNGSERFASSUNG BIS 690V; BAUBREITE 45MM; DURCHSTECKWANDLER | Stk.
3UF7111-1AA00-0 | Siemens | STROM-/SPANNUNGSERFASSUNGSMODUL EINSTELLSTROM 2,4...25A; SPANNUNGSERFASSUNG BIS 690V; BAUBREITE 45MM; DURCHSTECKWANDLER | Stk.
3UF7112-1AA00-0 | Siemens | STROM-/SPANNUNGSERFASSUNGSMODUL EINSTELLSTROM 10...100A; SPANNUNGSERFASSUNG BIS 690V; BAUBREITE 55MM; DURCHSTECKWANDLER | Stk.
3UF7113-1AA00-0 | Siemens | STROM-/SPANNUNGSERFASSUNGSMODUL EINSTELLSTROM 20...200A; SPANNUNGSERFASSUNG BIS 690V; BAUBREITE 120MM; DURCHSTECKWANDLER | Stk.
3UF7113-1BA00-0 | Siemens | STROM-/SPANNUNGSERFASSUNGSMODUL EINSTELLSTROM 20...200A; SPANNUNGSERFASSUNG BIS 690V; BAUBREITE 120MM; SCHIENENANSCHLUSS | Stk.
3UF7114-1BA00-0 | Siemens | STROM-/SPANNUNGSERFASSUNGSMODUL EINSTELLSTROM 63...630A; SPANNUNGSERFASSUNG BIS 690V; BAUBREITE 145MM; SCHIENENANSCHLUSS | Stk.
3UF7150-1AA00-0 | Siemens | ENTKOPPELMODUL; ZUM VORSCHALTEN VOR DAS STROM-/SPANNUNGSERFASSUNGSMODUL AN DER SYSTEMSCHNITTSTELLE BEIM EINSATZ IN NICHTGEERDETEN NETZEN | Stk.
3UF7200-1AA00-0 | Siemens | BEDIENBAUSTEIN; EINBAU IN SCHALTSCHRANKTUER ODER FRONTPLATTE; ANSTECKBAR AN GRUNDGERAET ODER ERWEITERUNSMODULE; 10 LED ZUR STATUSANZEIGE UND 5 FREIBELEGBARE TASTEN ZUR HANDSTEUERUNG | Stk.
3UF7210-1AA00-0 | Siemens | BEDIENBAUSTEIN MIT DISPLAY; FUER SIMOCODE PRO V; EINBAU IN SCHALTSCHRANKTUER ODER FRONTPLATTE; ANSTECKBAR AN GRUNDGERAET 2 ODER ERWEITERUNSMODULE; 7 LED ZUR STATUSANZEIGE UND 4 FREIBELEGBARE TASTEN ZUR HANDSTEUERUNG | Stk.
3UF7300-1AB00-0 | Siemens | DIGITALMODUL; 4 EIN- UND 2 RELAISAUSGAENGE; EINGANGSSPANNUNG DC 24V; RELAISAUSGAENGE MONOSTABIL; MAXIMAL 2 DIGITALMODULE PRO GRUNDGERAET 2 | Stk.
3UF7300-1AU00-0 | Siemens | DIGITALMODUL; 4 EIN- UND 2 RELAISAUSGAENGE; EINGANGSSPANNUNG AC/DC 110-240V RELAISAUSGAENGE MONOSTABIL; MAXIMAL 2 DIGITALMODULE PRO GRUNDGERAET 2 | Stk.
3UF7920-0AA00-0 | Siemens | TUERADAPTER; EINBAU IN SCHALTSCHRANKTUER ODER FRONTPLATTE ZUM HERAUSFUEHREN NUR DER SYSTEMSCHNITTSTELLE | Stk.
3UF7930-0AA00-0 | Siemens | VERBINDUNGSKABEL; LAENGE 0,025M; FLACH; ZUR VERBINDUNG VON GRUNDGERAET MIT ERWEITERUNGSMODULEN UEBER DIE SYSTEMSCHNITTSTELLE | Stk.
3UF7931-0AA00-0 | Siemens | VERBINDUNGSKABEL; LAENGE 0,1M; FLACH; ZUR VERBINDUNG VON GRUNDGERAET, STROMERFASSUNGSMODUL, STROM-SPANNUNGSERFASSUNGSMODUL, BEDIENBAUSTEIN ODER ERWEITERUNGSMODULEN UEBER DIE SYSTEMSCHNITTSTELLE | Stk.
3UF7933-0BA00-0 | Siemens | VERBINDUNGSKABEL; LAENGE 2,5M; RUND; ZUR VERBINDUNG VON GRUNDGERAET, STROMERFASSUNGSMODUL, STROM/SPANNUNGSERFASSUNGSMODUL, BEDIENBAUSTEIN ODER ERWEITERUNGSMODULEN UEBER DIE SYSTEMSCHNITTSTELLE | Stk.
3UF7935-0AA00-0 | Siemens | VERBINDUNGSKABEL; LAENGE 0,3M; FLACH; ZUR VERBINDUNG VON GRUNDGERAET, STROMERFASSUNGSMODUL, STROM/SPANNUNGSERFASSUNGSMODUL, BEDIENBAUSTEIN ODER ERWEITERUNGSMODULEN UEBER DIE SYSTEMSCHNITTSTELLE | Stk.
3UF7937-0BA00-0 | Siemens | VERBINDUNGSKABEL; LAENGE 1,0M; RUND; ZUR VERBINDUNG VON GRUNDGERAET, STROMERFASSUNGSMODUL, STROM/SPANNUNGSERFASSUNGSMODUL, BEDIENBAUSTEIN ODER ERWEITERUNGSMODULEN UEBER DIE SYSTEMSCHNITTSTELLE | Stk.
3UF7940-0AA00-0 | Siemens | PC-KABEL, FUER PC/PG-KOMMUNIKATION MIT SIMOCODE PRO ODER SIRIUS 3RW44 SANFTSTARTER ODER MODULARES SICHERHEITSSYSTEM 3RK3 UEBER DIE SYSTEMSCHNITTSTELLE | Stk.
3UF7946-0AA00-0 | Siemens | USB-ZU-SERIELL ADAPTER, ZUM ANSCHLUSS EINES RS232 PC-KABELS AN DIE USB SCHNITTSTELLE EINES PC EMPFOHLEN ZUR VERWENDUNG IN VERBINDUNG MIT 3UF5 / 3UF7 ODER MSS 3RK3 ODER 3RW44 ODER MOTORSTARTER ET 200S / ECOFAST / ET 200PRO ODER AS-I SICHERHEITSMONITOR, AS-I ANALYSER | Stk.
3UF7950-0AA00-0 | Siemens | SCHNITTSTELLENABDECKUNGEN, FUER SYSTEMSCHNITTSTELLE | Stk.
3UG3082-1AW30 | Siemens | ISOLATIONSWAECHTER FUER UNGEERDETE DC NETZE (IT) MESSBEREICH 10 BIS 110 KOHM VERSORGUNGSSPG. AC/DC 24-240 V 1 WECHSLER, SCHRAUB | Stk.
3UG3207-1B | Siemens | EINPOLIGE BUEGELELEKTRODE, ZUM SEITLICHEN EINBAU ZUR NIVEAU-UEBERWACHUNG | Stk.
3UG4501-1AA30 | Siemens | ANALOGES UEBERWACHUNGSRELAIS FUELLSTANDSUEBERWACHUNG WIDERSTANDSUEBERWACHUNG VON 2 BIS 200 KOHM UEBER- UND UNTERSCHREITUNG AC/DC 24V DC UND AC 50 BIS 60 HZ 2 PUNKT- ODER 1 PUNKTREGELUNG AUSLOESEVERZOEGERUNG 0,5 BIS 10S 1 WECHSLER SCHRAUBANSCHLUSS NACHFOLGEPRODUKT FUER 3UG3501-1AC20 | Stk.
3UG4501-1AW30 | Siemens | ANALOGES UEBERWACHUNGSRELAIS FUELLSTANDSUEBERWACHUNG WIDERSTANDSUEBERWACHUNG VON 2 BIS 200 KOHM UEBER- UND UNTERSCHREITUNG AC/DC 24 BIS 240V DC UND AC 50 BIS 60 HZ 2 PUNKT- ODER 1 PUNKTREGELUNG AUSLOESEVERZOEGERUNG 0,5 BIS 10S 1 WECHSLER SCHRAUBANSCHLUSS NACHFOLGEPRODUKT FUER 3UG3501 | Stk.
3UG4511-1AP20 | Siemens | ANALOGES UEBERWACHUNGSRELAIS PHASENFOLGEUEBERWACHUNG 3X 360 BIS 520V AC 50 BIS 60 HZ 1 WECHSLER SCHRAUBANSCHLUSS NACHFOLGEPRODUKT FUER 3UG3511-1AQ50 | Stk.
3UG4511-1BN20 | Siemens | ANALOGES UEBERWACHUNGSRELAIS PHASENFOLGEUEBERWACHUNG 3X 160 BIS 260V AC 50 BIS 60 HZ 2 WECHSLER SCHRAUBANSCHLUSS NACHFOLGEPRODUKT FUER 3UG3511-1BQ50 | Stk.
3UG4511-1BP20 | Siemens | ANALOGES UEBERWACHUNGSRELAIS PHASENFOLGEUEBERWACHUNG 3X 360 BIS 520V AC 50 BIS 60 HZ 2 WECHSLER SCHRAUBANSCHLUSS NACHFOLGEPRODUKT FUER 3UG3511-1BQ50 | Stk.
3UG4512-1AR20 | Siemens | ANALOGES UEBERWACHUNGSRELAIS PHASENAUSFALL UND -FOLGE 3X 160 BIS 690V AC 50 BIS 60 HZ 1 WECHSLER SCHRAUBANSCHLUSS | Stk.
3UG4512-2AR20 | Siemens | ANALOGES UEBERWACHUNGSRELAIS PHASENAUSFALL UND -FOLGE 3X 160 BIS 690V AC 50 BIS 60 HZ 1 WECHSLER FEDERZUGTECHNIK | Stk.
3UG4513-1BR20 | Siemens | ANALOGES UEBERWACHUNGSRELAIS PHASENAUSFALL UND -FOLGE EINSTELLBARE UNTERSPANNUNG ASYMMETRIE 20% FEST 3X 160 BIS 690V AC 50 BIS 60 HZ HYSTERESE 5% FEST VERZOEGERUNGSZEIT 0-20S 2 WECHSLER SCHRAUBANSCHLUSS NACHFOLGEPRODUKT FUER 3UG3013-1B... | Stk.
3UG4614-1BR20 | Siemens | DIGITALES UEBERWACHUNGSRELAIS ASYMMETRIE 0-20% ZUSCHALTBARE PHASENFOLGE PHASENAUSFALL 3X 160 BIS 690V AC 50 BIS 60 HZ UNTERSPANNUNG 160-690V HYSTERESE 1-20V EIN-UND ABSCHALTVERZ. 0-20S 2 WECHSLER SCHRAUBANSCHLUSS NACHFOLGEPRODUKT FUER 3UG3012-1A... | Stk.
3UG4615-1CR20 | Siemens | DIGITALES UEBERWACHUNGSRELAIS FUER DREIPHASIGE NETZSPANNUNG ZUSCHALTBARE PHASENFOLGE PHASENAUSFALL 3X 160 BIS 690V AC 50 BIS 60 HZ UNTER- UND UEBERSP. 160-690V HYSTERESE 1-20V JE 0-20S FUER UMIN UND UMAX 1 W FUER UMIN 1W FUER UMAX SCHRAUBANSCHLUSS NACHFOLGEPRODUKT FUER 3UG3041-1BP50 | Stk.
3UG4622-1AW30 | Siemens | DIGITALES UEBERWACHUNGSRELAIS STROMUEBERWACHUNG, 22.5MM VON 0,05 BIS 10A AC/DC UEBER- UND UNTERSCHREITUNG AC/DC 24 BIS 240V DC UND AC 50 BIS 60 HZ ANLAUF- UND STOERSPITZEN- VERZO 0,1 BIS 20S HYSTERESE 0,01 BIS 5A 1 WECHSLER MIT ODER OHNE FEHLERSPEICHER SCHRAUBANSCHLUSS NACHFOLGEPRODUKT FUER 3UG3522-1AL20, 3UG3522-1AG20 UND 3UG3522-1AC48-0AA1 | Stk.
3UG46221AW30 | Siemens | DIGITALES UEBERWACHUNGSRELAIS STROMUEBERWACHUNG, 22.5MM VON 0,05 BIS 10A AC/DC UEBER- UND UNTERSCHREITUNG AC/DC 24 BIS 240V DC UND AC 50 BIS 60 HZ ANLAUF- UND STOERSPITZEN- VERZO 0,1 BIS 20S HYSTERESE 0,01 BIS 5A 1 WECHSLER MIT ODER OHNE FEHLERSPEICHER SCHRAUBANSCHLUSS NACHFOLGEPRODUKT FUER 3UG3522-1AL20, 3UG3522-1AG20 UND 3UG3522-1AC48-0AA1 | Stk.
3UG4633-1AL30 | Siemens | DIGITALES UEBERWACHUNGSRELAIS SPANNUNGSUEBERWACHUNG, 22.5MM VON 17 BIS 275V AC/DC UEBER- UND UNTERSCHREITUNG EIGENVERSORGT DC UND AC 50 BIS 60 HZ STOERSPITZEN- VERZOEGERUNG 0,1 BIS 20S HYSTERESE 0.1 BIS 150V 1 WECHSLER MIT ODER OHNE FEHLERSPEICHER SCHRAUBANSCHLUSS NACHFOLGEPRODUKT FUER 3UG3534, 3UG3535 | Stk.
3UG4651-1AW30 | Siemens | DIGITALES UEBERWACHUNGSRELAIS DREHZAHLUEBERWACHUNG VON 0.1 BIS 2200 U/MIN UEBER- UND UNTERSCHREITUNG AC/DC 24 BIS 240V DC UND AC 50 BIS 60 HZ ANLAUFVERZOEGERUNG 1 BIS 900S AUSLOESEVERZOEGERUNG 0,1 BIS 99,9S HYSTERESE 0.1 BIS 99 U/MIN 1 WECHSLER MIT ODER OHNE FEHLERSPEICHER SCHRAUBANSCHLUSS NACHFOLGEPRODUKT FUER 3UG3051 | Stk.
3UL2202-1B | Siemens | FEHLERSTROMSCHUTZEINRICHTUNG BAUTEIL SUMMENSTROMWANDLER, OHNE ANSPRECHVERZOEGERUNG, DURCHFUEHRUNGSOEFFNUNG 65MM, NENN-FEHLERSTROM 6A | Stk.
3UX1218 | Siemens | STROMBAENDER BELASTBAR...630A, FUER 3TB58, 3TF57, 3TF68, 3TD68, 3TE68, 3UC66 BESTEHT AUS 3 STROMBAENDERN | Stk.
3VF2214-0JN41-0AA0 | Siemens | LEISTUNGSSCHALTER 4POLIG FUER ANLAGENSCHUTZ IN= 63A, ICU= 18KA/415V MIT UEBERSTROMAUSLOESER AN N-AUSL. 800A OHNE HILFSAUSLOESER BEMESSUNGSBETRIEBSSPANNUNG MAX. 415V | Stk.
3VF3211-1FU41-0AB2 | Siemens | LEISTUNGSSCHALTER 3POLIG FUER ANLAGENSCHUTZ IN= 125A, ICU= 40KA/415V MIT UEBERSTROMAUSLOESER AN N-AUSL. 1000A FESTEINBAU OHNE HILFSAUSLOESER MIT 1 HILFSSTROMSCHALTER MIT KLEMMENBLOCK | Stk.
3VF3211-1FW41-1PN1 | Siemens | LEISTUNGSSCHALTER 3POLIG FUER ANLAGENSCHUTZ IN= 160A, ICU= 40KA/415V MIT UEBERSTROMAUSLOESER AN N-AUSL. 1280A FESTEINBAU MIT UNTERSPANNUNGSAUSLOESER MIT ANSCHLUSSLEITUNGEN DC 24V MIT 1 HILFSSTROM- + 1 ALARMSCHALTER MIT ANSCHLUSSLEITUNGEN | Stk.
3VF3212-1MU41-0AA0 | Siemens | LEISTUNGSSCHALTER 4POLIG FUER ANLAGENSCHUTZ IR= 100...125A, ICU= 40KA/415V MIT UEBERSTROMAUSLOESER AN N-AUSL. 630...1250A, FESTEINBAU 4.POL(N) UNGESCHUETZT OHNE HILFSAUSLOESER OHNE HILFSSTROM- + ALARMSCHALTER | Stk.
3VF3311-1BX41-0AB2 | Siemens | LEISTUNGSSCHALTER 3POLIG FUER ANLAGENSCHUTZ IR= 160...200A, ICU= 40KA/415V MIT UEBERSTROMAUSLOESER AN N-AUSL. 1000...2000A,FESTEINBAU OHNE HILFSAUSLOESER MIT 1 HILFSSTROMSCHALTER MIT KLEMMENBLOCK | Stk.
3VF4211-1DH41-1DA0 | Siemens | LEISTUNGSSCHALTER 3POLIG FUER ANLAGENSCHUTZ IN= 160A, ICU= 40KA/415V MIT UEBERSTROMAUSLOESER AN N-AUSL. 800...1600A, FESTEINBAU MIT UNTERSPANNUNGSAUSLOESER MIT ANSCHLUSSLEITUNGEN AC 50/60HZ, 24V OHNE HILFSSTROM- + ALARMSCHALTER | Stk.
3VF4211-2BM41-0AA0 | Siemens | LEISTUNGSSCHALTER 3POLIG FUER ANLAGENSCHUTZ IR= 200...250A, ICU= 70KA/415V MIT UEBERSTROMAUSLOESER AN N-AUSL. 1250...2500A,FESTEINBAU OHNE HILFSAUSLOESER OHNE HILFSSTROM- + ALARMSCHALTER | Stk.
3VF4211-5BM31-0AB2 | Siemens | LEISTUNGSTRENNSCHALTER 3POLIG IN= BIS 250A, ICU= 40KA/415V MIT UEBERSTROMAUSLOESER N N-AUSL. 3000A, FESTEINBAU OHNE HILFSAUSLOESER MIT 1 HILFSSTROMSCHALTER MIT KLEMMENBLOCK | Stk.
3VF5111-6DL71-0AB2 | Siemens | LEISTUNGSSCHALTER 3POLIG FUER MOTORSCHUTZ IR= 160...315A, ICU= 65KA/415V MIT UEBERSTROMAUSLOESER AN N-AUSL. 15 X IN, FESTEINBAU TRAEGHEITSKLASSE FEST OHNE PHASENAUSFALLEMPFINDLICH. OHNE HILFSAUSLOESER MIT 1 HILFSSTROMSCHALTER MIT KLEMMENBLOCK | Stk.
3VF5211-1BM41-0AC2 | Siemens | LEISTUNGSSCHALTER 3POLIG FUER ANLAGENSCHUTZ IR= 315...400A, ICU= 45KA/415V MIT UEBERSTROMAUSLOESER AN N-AUSL. 2000...4000A,FESTEINBAU OHNE HILFSAUSLOESER MIT 2 HILFSSTROMSCHALTERN MIT KLEMMENBLOCK | Stk.
3VF6211-1BK44-1HC1 | Siemens | LEISTUNGSSCHALTER 3POLIG FUER ANLAGENSCHUTZ IR= 400...500A, ICU= 45KA/415V MIT UEBERSTROMAUSLOESER AN N-AUSL. 2500...5000A,FESTEINBAU MIT UNTERSPANNUNGSAUSLOESER MIT ANSCHLUSSLEITUNGEN AC 50/60HZ, 208...240V MIT 2 HILFSSTROMSCHALTERN MIT ANSCHLUSSLEITUNGEN | Stk.
3VF6211-1BM44-0AC2 | Siemens | LEISTUNGSSCHALTER 3POLIG FUER ANLAGENSCHUTZ IR= 500...630A, ICU= 45KA/415V MIT UEBERSTROMAUSLOESER AN N-AUSL. 3150...6300A,FESTEINBAU OHNE HILFSAUSLOESER MIT 2 HILFSSTROMSCHALTERN MIT KLEMMENBLOCK | Stk.
3VF7111-1BK60-0AC2 | Siemens | LEISTUNGSSCHALTER 3POLIG FUER ANLAGENSCHUTZ IR= 400...800A, ICU= 50KA/415V MIT UEBERSTROMAUSLOESER AZN N-AUSL. 15000A, FESTEINBAU Z-AUSL. 2-8 X IN OHNE HILFSAUSLOESER MIT 2 HILFSSTROMSCHALTERN MIT KLEMMENBLOCK | Stk.
3VF7211-1BM60-0AN1 | Siemens | LEISTUNGSSCHALTER 3POLIG FUER ANLAGENSCHUTZ IR= 630...1250A, ICU= 50KA/415V MIT UEBERSTROMAUSLOESER AZN N-AUSL. 15000A, FESTEINBAU Z-AUSL. 2-8 X IN OHNE HILFSAUSLOESER MIT 1 HILFSSTROM- + 1 ALARMSCHALTER MIT ANSCHLUSSLEITUNGEN | Stk.
3VF7212-2KM60-0AA0 | Siemens | LEISTUNGSSCHALTER 4POLIG FUER ANLAGENSCHUTZ IR= 630...1250A, ICU= 70KA/415V MIT UEBERSTROMAUSLOESER AZN N-AUSL. 15000A, FESTEINBAU Z-AUSL. 2-8 X IN 4.POL(N) UNGESCHUETZT OHNE HILFSAUSLOESER OHNE HILFSSTROM- + ALARMSCHALTER | Stk.
3VF9321-1BD10 | Siemens | ZUBEHOER FUER SCHALTER 3VF3 UNTERSPANNUNGSAUSLOESER MIT LEITUNG AC 50/60HZ, 24V EINBAUSEITE LINKS NACHRUESTTEILE FUER SCHALTER AB LIEFERDATUM AUGUST 1997 | Stk.
3VF9323-1EA00 | Siemens | ZUBEHOER FUER SCHALTER 3VF3 DREHANTRIEB, KOMPLETT FUER EINBAU IN TUEREN+ABDECKUNG OHNE VOREIL. HILFSSTROMSCHALTER | Stk.
3VF9323-1FB00 | Siemens | ZUBEHOER FUER SCHALTER 3VF3 KOMPLETTANTRIEB MIT ROTEM KNEBEL MIT HILFSSCHALTER | Stk.
3VF9324-1NB10 | Siemens | ZUBEHOER FUER SCHALTER 3VF3 KLEMMENABDECKUNGEN IP30, 3POLIG FUER HAUPTANSCHLUSS BESTEHT AUS 2 ABDECKUNGEN | Stk.
3VF9421-1HK10 | Siemens | ZUBEHOER FUER SCHALTER 3VF4 SPANNUNGSAUSLOESER MIT ANSCHLUSSLEITUNGEN AC 50/60HZ, 110...240V, DC 110...125V | Stk.
3VF9423-1AA00 | Siemens | ZUBEHOER FUER SCHALTER 3VF4 FRONTDREHANTRIEB FUER DIREKTEN ANBAU AN SCHALTER OHNE VOREILENDEM HILFSSTROMSCHALTER | Stk.
3VF9424-1JA10 | Siemens | ZUBEHOER FUER SCHALTER 3VF4 SCHIENENANSCHLUSSSTUECKE BESTEHT AUS 3 SCHIENENANSCHL. | Stk.
3VF9424-1NB10 | Siemens | ZUBEHOER FUER SCHALTER 3VF4 KLEMMENABDECKUNGEN IP30, 3POLIG FUER HAUPTANSCHLUSS BESTEHT AUS 2 KLEMMENABDECK. | Stk.
3VF9721-1BD10 | Siemens | ZUBEHOER FUER SCHALTER 3VF7 UNTERSPANNUNGSAUSLOESER MIT LEITUNG AC 50/60HZ, 24V EINBAUSEITE LINKS NACHRUESTTEILE FUER SCHALTER AB LIEFERDATUM AUGUST 1995 | Stk.
3VL1702-1EA46-0AD1 | Siemens | LEISTUNGSSCHALTER VL 160X N STANDARD SCHALTVERMOEGEN ICU= 55KA, 415V AC 4POLIG, ANLAGENSCHUTZ UEBERSTROMAUSLOESER TM, LI IN= 20A, BEMESSUNGSSTROM IR= 20A, UEBERLASTSCHUTZ II= 300A, KURZSCHLUSS-SCHUTZ N GESCHUETZT MIT SCHRAUBANSCHLUSS OHNE HILFSAUSLOESER HILFS/ALARM-SCHALTEREINBAUSATZ 2 HS (1S+1OE) + 1 AS (1S) | Stk.
3VL1702-2DA33-0AA0 | Siemens | LEISTUNGSSCHALTER VL 160X H HOHES SCHALTVERMOEGEN ICU= 70KA, 415V AC 3POLIG, ANLAGENSCHUTZ UEBERSTROMAUSLOESER TM, LI IN= 20A, BEMESSUNGSSTROM IR= 20A, UEBERLASTSCHUTZ II= 300A, KURZSCHLUSS-SCHUTZ OHNE HILFSAUSLOESER OHNE HILFS/ALARMSCHALTER | Stk.
3VL1703-1DD33-0AA0 | Siemens | LEISTUNGSSCHALTER VL 160X N STANDARD SCHALTVERMOEGEN ICU= 55KA, 415V AC 3POLIG, ANLAGENSCHUTZ UEBERSTROMAUSLOESER TM, LI IN= 32A, BEMESSUNGSSTROM IR= 25...32A, UEBERLASTSCHUTZ II= 300A, KURZSCHLUSS-SCHUTZ OHNE HILFSAUSLOESER OHNE HILFS/ALARMSCHALTER | Stk.
3VL1703-1DD33-0AD1 | Siemens | LEISTUNGSSCHALTER VL 160X N STANDARD SCHALTVERMOEGEN ICU= 55KA, 415V AC 3POLIG, ANLAGENSCHUTZ UEBERSTROMAUSLOESER TM, LI IN= 32A, BEMESSUNGSSTROM IR= 25...32A, UEBERLASTSCHUTZ II= 300A, KURZSCHLUSS-SCHUTZ OHNE HILFSAUSLOESER HILFS/ALARM-SCHALTEREINBAUSATZ 2 HS (1S+1OE) + 1 AS (1S) | Stk.
3VL1703-1EA46-0AD1 | Siemens | LEISTUNGSSCHALTER VL 160X N STANDARD SCHALTVERMOEGEN ICU= 55KA, 415V AC 4POLIG, ANLAGENSCHUTZ UEBERSTROMAUSLOESER TM, LI IN= 32A, BEMESSUNGSSTROM IR= 32A, UEBERLASTSCHUTZ II= 300A, KURZSCHLUSS-SCHUTZ N GESCHUETZT MIT SCHRAUBANSCHLUSS OHNE HILFSAUSLOESER HILFS/ALARM-SCHALTEREINBAUSATZ 2 HS (1S+1OE) + 1 AS (1S) | Stk.
3VL1703-1EH43-0AA0 | Siemens | LEISTUNGSSCHALTER VL 160X N STANDARD SCHALTVERMOEGEN ICU= 55KA, 415V AC 4POLIG, ANLAGENSCHUTZ UEBERSTROMAUSLOESER TM, LI IN= 32A, BEMESSUNGSSTROM IR= 32A, UEBERLASTSCHUTZ II= 300A, KURZSCHLUSS-SCHUTZ N UNGESCHUETZT OHNE HILFSAUSLOESER OHNE HILFS/ALARMSCHALTER | Stk.
3VL1704-1DA33-0AA0 | Siemens | LEISTUNGSSCHALTER VL 160X N STANDARD SCHALTVERMOEGEN ICU= 55KA, 415V AC 3POLIG, ANLAGENSCHUTZ UEBERSTROMAUSLOESER TM, LI IN= 40A, BEMESSUNGSSTROM IR= 40A, UEBERLASTSCHUTZ II= 600A, KURZSCHLUSS-SCHUTZ OHNE HILFSAUSLOESER OHNE HILFS/ALARMSCHALTER | Stk.
3VL1704-1DA33-0AD1-Z | Siemens | LEISTUNGSSCHALTER VL 160X N STANDARD SCHALTVERMOEGEN ICU= 55KA, 415V AC 3POLIG, ANLAGENSCHUTZ UEBERSTROMAUSLOESER TM, LI IN= 40A, BEMESSUNGSSTROM IR= 40A, UEBERLASTSCHUTZ II= 600A, KURZSCHLUSS-SCHUTZ OHNE HILFSAUSLOESER HILFS/ALARM-SCHALTEREINBAUSATZ 2 HS (1S+1OE) + 1 AS (1S) MOTORANTRIEB AUFGEBAUT 220-250V AC/DC | Stk.
3VL1704-1DD33-0AA0 | Siemens | LEISTUNGSSCHALTER VL 160X N STANDARD SCHALTVERMOEGEN ICU= 55KA, 415V AC 3POLIG, ANLAGENSCHUTZ UEBERSTROMAUSLOESER TM, LI IN= 40A, BEMESSUNGSSTROM IR= 32...40A, UEBERLASTSCHUTZ II= 600A, KURZSCHLUSS-SCHUTZ OHNE HILFSAUSLOESER OHNE HILFS/ALARMSCHALTER | Stk.
3VL1704-1DD33-0AB1 | Siemens | LEISTUNGSSCHALTER VL 160X N STANDARD SCHALTVERMOEGEN ICU= 55KA, 415V AC 3POLIG, ANLAGENSCHUTZ UEBERSTROMAUSLOESER TM, LI IN= 40A, BEMESSUNGSSTROM IR= 32...40A, UEBERLASTSCHUTZ II= 600A, KURZSCHLUSS-SCHUTZ OHNE HILFSAUSLOESER HILFSSCHALTEREINBAUSATZ 2 HS (1S+1OE) | Stk.
3VL1704-1EA46-0AD1 | Siemens | LEISTUNGSSCHALTER VL 160X N STANDARD SCHALTVERMOEGEN ICU= 55KA, 415V AC 4POLIG, ANLAGENSCHUTZ UEBERSTROMAUSLOESER TM, LI IN= 40A, BEMESSUNGSSTROM IR= 40A, UEBERLASTSCHUTZ II= 600A, KURZSCHLUSS-SCHUTZ N GESCHUETZT MIT SCHRAUBANSCHLUSS OHNE HILFSAUSLOESER HILFS/ALARM-SCHALTEREINBAUSATZ 2 HS (1S+1OE) + 1 AS (1S) | Stk.
3VL1704-1EH43-0AA0 | Siemens | LEISTUNGSSCHALTER VL 160X N STANDARD SCHALTVERMOEGEN ICU= 55KA, 415V AC 4POLIG, ANLAGENSCHUTZ UEBERSTROMAUSLOESER TM, LI IN= 40A, BEMESSUNGSSTROM IR= 40A, UEBERLASTSCHUTZ II= 600A, KURZSCHLUSS-SCHUTZ N UNGESCHUETZT OHNE HILFSAUSLOESER OHNE HILFS/ALARMSCHALTER | Stk.
3VL1704-2DD33-0AA0 | Siemens | LEISTUNGSSCHALTER VL 160X H HOHES SCHALTVERMOEGEN ICU= 70KA, 415V AC 3POLIG, ANLAGENSCHUTZ UEBERSTROMAUSLOESER TM, LI IN= 40A, BEMESSUNGSSTROM IR= 40A, UEBERLASTSCHUTZ II= 600A, KURZSCHLUSS-SCHUTZ OHNE HILFSAUSLOESER OHNE HILFS/ALARMSCHALTER | Stk.
3VL1704-2DD33-0AB1 | Siemens | LEISTUNGSSCHALTER VL 160X H HOHES SCHALTVERMOEGEN ICU= 70KA, 415V AC 3POLIG, ANLAGENSCHUTZ UEBERSTROMAUSLOESER TM, LI IN= 40A, BEMESSUNGSSTROM IR= 40A, UEBERLASTSCHUTZ II= 600A, KURZSCHLUSS-SCHUTZ OHNE HILFSAUSLOESER HILFSSCHALTEREINBAUSATZ 2 HS (1S+1OE) | Stk.
3VL1705-1DA33-0AA0 | Siemens | LEISTUNGSSCHALTER VL 160X N STANDARD SCHALTVERMOEGEN ICU= 55KA, 415V AC 3POLIG, ANLAGENSCHUTZ UEBERSTROMAUSLOESER TM, LI IN= 50A, BEMESSUNGSSTROM IR= 50A, UEBERLASTSCHUTZ II= 600A, KURZSCHLUSS-SCHUTZ OHNE HILFSAUSLOESER OHNE HILFS/ALARMSCHALTER | Stk.
3VL1705-1EA46-8TA0 | Siemens | LEISTUNGSSCHALTER VL 160X N STANDARD SCHALTVERMOEGEN ICU= 55KA, 415V AC 4POLIG, ANLAGENSCHUTZ UEBERSTROMAUSLOESER TM, LI IN= 50A, BEMESSUNGSSTROM IR= 50A, UEBERLASTSCHUTZ II= 600A, KURZSCHLUSS-SCHUTZ N GESCHUETZT MIT SCHRAUBANSCHLUSS SPANNUNGSAUSLOESER 208...277V AC OHNE HILFS/ALARMSCHALTER | Stk.
3VL1706-1DA33-0AA0 | Siemens | LEISTUNGSSCHALTER VL 160X N STANDARD SCHALTVERMOEGEN ICU= 55KA, 415V AC 3POLIG, ANLAGENSCHUTZ UEBERSTROMAUSLOESER TM, LI IN= 63A, BEMESSUNGSSTROM IR= 63A, UEBERLASTSCHUTZ II= 600A, KURZSCHLUSS-SCHUTZ OHNE HILFSAUSLOESER OHNE HILFS/ALARMSCHALTER | Stk.
3VL1706-1DA33-2JB1 | Siemens | LEISTUNGSSCHALTER VL 160X N STANDARD SCHALTVERMOEGEN ICU= 55KA, 415V AC 3POLIG, ANLAGENSCHUTZ UEBERSTROMAUSLOESER TM, LI IN= 63A, BEMESSUNGSSTROM IR= 63A, UEBERLASTSCHUTZ II= 600A, KURZSCHLUSS-SCHUTZ UNTERSPANNUNGSAUSLOESER 380...415V AC HILFSSCHALTEREINBAUSATZ 2 HS (1S+1OE) | Stk.
3VL1706-1DD33-0AD1 | Siemens | LEISTUNGSSCHALTER VL 160X N STANDARD SCHALTVERMOEGEN ICU= 55KA, 415V AC 3POLIG, ANLAGENSCHUTZ UEBERSTROMAUSLOESER TM, LI IN= 63A, BEMESSUNGSSTROM IR= 50...63A, UEBERLASTSCHUTZ II= 600A, KURZSCHLUSS-SCHUTZ OHNE HILFSAUSLOESER HILFS/ALARM-SCHALTEREINBAUSATZ 2 HS (1S+1OE) + 1 AS (1S) | Stk.
3VL1706-1DD36-2DA0 | Siemens | LEISTUNGSSCHALTER VL 160X N STANDARD SCHALTVERMOEGEN ICU= 55KA, 415V AC 3POLIG, ANLAGENSCHUTZ UEBERSTROMAUSLOESER TM, LI IN= 63A, BEMESSUNGSSTROM IR= 50...63A, UEBERLASTSCHUTZ II= 600A, KURZSCHLUSS-SCHUTZ MIT SCHRAUBANSCHLUSS UNTERSPANNUNGSAUSLOESER 24V AC OHNE HILFS/ALARMSCHALTER | Stk.
3VL1708-1DA33-0AA0 | Siemens | LEISTUNGSSCHALTER VL 160X N STANDARD SCHALTVERMOEGEN ICU= 55KA, 415V AC 3POLIG, ANLAGENSCHUTZ UEBERSTROMAUSLOESER TM, LI IN= 80A, BEMESSUNGSSTROM IR= 80A, UEBERLASTSCHUTZ II= 1000A, KURZSCHLUSS-SCHUTZ OHNE HILFSAUSLOESER OHNE HILFS/ALARMSCHALTER | Stk.
3VL1708-1DA33-8TA0 | Siemens | LEISTUNGSSCHALTER VL 160X N STANDARD SCHALTVERMOEGEN ICU= 55KA, 415V AC 3POLIG, ANLAGENSCHUTZ UEBERSTROMAUSLOESER TM, LI IN= 80A, BEMESSUNGSSTROM IR= 80A, UEBERLASTSCHUTZ II= 1000A, KURZSCHLUSS-SCHUTZ SPANNUNGSAUSLOESER 208...277V AC OHNE HILFS/ALARMSCHALTER | Stk.
3VL1708-1DA33-8TD1 | Siemens | LEISTUNGSSCHALTER VL 160X N STANDARD SCHALTVERMOEGEN ICU= 55KA, 415V AC 3POLIG, ANLAGENSCHUTZ UEBERSTROMAUSLOESER TM, LI IN= 80A, BEMESSUNGSSTROM IR= 80A, UEBERLASTSCHUTZ II= 1000A, KURZSCHLUSS-SCHUTZ SPANNUNGSAUSLOESER 208...277V AC HILFS/ALARM-SCHALTEREINBAUSATZ 2 HS (1S+1OE) + 1 AS (1S) | Stk.
3VL1708-1DD33-0AA0 | Siemens | LEISTUNGSSCHALTER VL 160X N STANDARD SCHALTVERMOEGEN ICU= 55KA, 415V AC 3POLIG, ANLAGENSCHUTZ UEBERSTROMAUSLOESER TM, LI IN= 80A, BEMESSUNGSSTROM IR= 63...80A, UEBERLASTSCHUTZ II= 1000A, KURZSCHLUSS-SCHUTZ OHNE HILFSAUSLOESER OHNE HILFS/ALARMSCHALTER | Stk.
3VL1710-1DD33-0AA0 | Siemens | LEISTUNGSSCHALTER VL 160X N STANDARD SCHALTVERMOEGEN ICU= 55KA, 415V AC 3POLIG, ANLAGENSCHUTZ UEBERSTROMAUSLOESER TM, LI IN= 100A, BEMESSUNGSSTROM IR= 80...100A, UEBERLASTSCHUTZ II= 1000A, KURZSCHLUSS-SCHUTZ OHNE HILFSAUSLOESER OHNE HILFS/ALARMSCHALTER | Stk.
3VL1710-1DD36-0AA0 | Siemens | LEISTUNGSSCHALTER VL 160X N STANDARD SCHALTVERMOEGEN ICU= 55KA, 415V AC 3POLIG, ANLAGENSCHUTZ UEBERSTROMAUSLOESER TM, LI IN= 100A, BEMESSUNGSSTROM IR= 80...100A, UEBERLASTSCHUTZ II= 1000A, KURZSCHLUSS-SCHUTZ MIT SCHRAUBANSCHLUSS OHNE HILFSAUSLOESER OHNE HILFS/ALARMSCHALTER | Stk.
3VL1710-1DD36-2DA0 | Siemens | LEISTUNGSSCHALTER VL 160X N STANDARD SCHALTVERMOEGEN ICU= 55KA, 415V AC 3POLIG, ANLAGENSCHUTZ UEBERSTROMAUSLOESER TM, LI IN= 100A, BEMESSUNGSSTROM IR= 80...100A, UEBERLASTSCHUTZ II= 1000A, KURZSCHLUSS-SCHUTZ MIT SCHRAUBANSCHLUSS UNTERSPANNUNGSAUSLOESER 24V AC OHNE HILFS/ALARMSCHALTER | Stk.
3VL1710-1DE33-8TA0 | Siemens | LEISTUNGSSCHALTER VL 160X N STANDARD SCHALTVERMOEGEN ICU= 55KA, 415V AC 3POLIG, LEISTUNGSTRENNSCHALTER UEBERSTROMAUSLOESER MAGNETISCH IN= 100A, BEMESSUNGSSTROM II= 1800A, KURZSCHLUSS-SCHUTZ SPANNUNGSAUSLOESER 208...277V AC OHNE HILFS/ALARMSCHALTER | Stk.
3VL1712-1DA33-2JB1 | Siemens | LEISTUNGSSCHALTER VL 160X N STANDARD SCHALTVERMOEGEN ICU= 55KA, 415V AC 3POLIG, ANLAGENSCHUTZ UEBERSTROMAUSLOESER TM, LI IN= 125A, BEMESSUNGSSTROM IR= 125A, UEBERLASTSCHUTZ II= 1000A, KURZSCHLUSS-SCHUTZ UNTERSPANNUNGSAUSLOESER 380...415V AC HILFSSCHALTEREINBAUSATZ 2 HS (1S+1OE) | Stk.
3VL1712-1DA33-8TA0 | Siemens | LEISTUNGSSCHALTER VL 160X N STANDARD SCHALTVERMOEGEN ICU= 55KA, 415V AC 3POLIG, ANLAGENSCHUTZ UEBERSTROMAUSLOESER TM, LI IN= 125A, BEMESSUNGSSTROM IR= 125A, UEBERLASTSCHUTZ II= 1000A, KURZSCHLUSS-SCHUTZ SPANNUNGSAUSLOESER 208...277V AC OHNE HILFS/ALARMSCHALTER | Stk.
3VL1712-1DA33-8VB1 | Siemens | LEISTUNGSSCHALTER VL 160X N STANDARD SCHALTVERMOEGEN ICU= 55KA, 415V AC 3POLIG, ANLAGENSCHUTZ UEBERSTROMAUSLOESER TM, LI IN= 125A, BEMESSUNGSSTROM IR= 125A, UEBERLASTSCHUTZ II= 1000A, KURZSCHLUSS-SCHUTZ SPANNUNGSAUSLOESER 380...600V AC HILFSSCHALTEREINBAUSATZ 2 HS (1S+1OE) | Stk.
3VL1712-1DD33-0AB1 | Siemens | LEISTUNGSSCHALTER VL 160X N STANDARD SCHALTVERMOEGEN ICU= 55KA, 415V AC 3POLIG, ANLAGENSCHUTZ UEBERSTROMAUSLOESER TM, LI IN= 125A, BEMESSUNGSSTROM IR= 100...125A, UEBERLASTSCHUTZ II= 1000A, KURZSCHLUSS-SCHUTZ OHNE HILFSAUSLOESER HILFSSCHALTEREINBAUSATZ 2 HS (1S+1OE) | Stk.
3VL1712-2DA33-0AA0 | Siemens | LEISTUNGSSCHALTER VL 160X H HOHES SCHALTVERMOEGEN ICU= 70KA, 415V AC 3POLIG, ANLAGENSCHUTZ UEBERSTROMAUSLOESER TM, LI IN= 125A, BEMESSUNGSSTROM IR= 125A, UEBERLASTSCHUTZ II= 1000A, KURZSCHLUSS-SCHUTZ OHNE HILFSAUSLOESER OHNE HILFS/ALARMSCHALTER | Stk.
3VL1716-1DA33-0AA0 | Siemens | LEISTUNGSSCHALTER VL 160X N STANDARD SCHALTVERMOEGEN ICU= 55KA, 415V AC 3POLIG, ANLAGENSCHUTZ UEBERSTROMAUSLOESER TM, LI IN= 160A, BEMESSUNGSSTROM IR= 160A, UEBERLASTSCHUTZ II= 1500A, KURZSCHLUSS-SCHUTZ OHNE HILFSAUSLOESER OHNE HILFS/ALARMSCHALTER | Stk.
3VL1716-1DA33-0AB1 | Siemens | LEISTUNGSSCHALTER VL 160X N STANDARD SCHALTVERMOEGEN ICU= 55KA, 415V AC 3POLIG, ANLAGENSCHUTZ UEBERSTROMAUSLOESER TM, LI IN= 160A, BEMESSUNGSSTROM IR= 160A, UEBERLASTSCHUTZ II= 1500A, KURZSCHLUSS-SCHUTZ OHNE HILFSAUSLOESER HILFSSCHALTEREINBAUSATZ 2 HS (1S+1OE) | Stk.
3VL1716-1DA33-2JA0 | Siemens | LEISTUNGSSCHALTER VL 160X N STANDARD SCHALTVERMOEGEN ICU= 55KA, 415V AC 3POLIG, ANLAGENSCHUTZ UEBERSTROMAUSLOESER TM, LI IN= 160A, BEMESSUNGSSTROM IR= 160A, UEBERLASTSCHUTZ II= 1500A, KURZSCHLUSS-SCHUTZ UNTERSPANNUNGSAUSLOESER 380...415V AC OHNE HILFS/ALARMSCHALTER | Stk.
3VL1716-1DA36-0AA0 | Siemens | LEISTUNGSSCHALTER VL 160X N STANDARD SCHALTVERMOEGEN ICU= 55KA, 415V AC 3POLIG, ANLAGENSCHUTZ UEBERSTROMAUSLOESER TM, LI IN= 160A, BEMESSUNGSSTROM IR= 160A, UEBERLASTSCHUTZ II= 1500A, KURZSCHLUSS-SCHUTZ MIT SCHRAUBANSCHLUSS OHNE HILFSAUSLOESER OHNE HILFS/ALARMSCHALTER | Stk.
3VL1716-1DD33-0AA0 | Siemens | LEISTUNGSSCHALTER VL 160X N STANDARD SCHALTVERMOEGEN ICU= 55KA, 415V AC 3POLIG, ANLAGENSCHUTZ UEBERSTROMAUSLOESER TM, LI IN= 160A, BEMESSUNGSSTROM IR= 125...160A, UEBERLASTSCHUTZ II= 1500A, KURZSCHLUSS-SCHUTZ OHNE HILFSAUSLOESER OHNE HILFS/ALARMSCHALTER | Stk.
3VL1716-1DD33-0AB1 | Siemens | LEISTUNGSSCHALTER VL 160X N STANDARD SCHALTVERMOEGEN ICU= 55KA, 415V AC 3POLIG, ANLAGENSCHUTZ UEBERSTROMAUSLOESER TM, LI IN= 160A, BEMESSUNGSSTROM IR= 125...160A, UEBERLASTSCHUTZ II= 1500A, KURZSCHLUSS-SCHUTZ OHNE HILFSAUSLOESER HILFSSCHALTEREINBAUSATZ 2 HS (1S+1OE) | Stk.
3VL1716-1DD36-2DA0 | Siemens | LEISTUNGSSCHALTER VL 160X N STANDARD SCHALTVERMOEGEN ICU= 55KA, 415V AC 3POLIG, ANLAGENSCHUTZ UEBERSTROMAUSLOESER TM, LI IN= 160A, BEMESSUNGSSTROM IR= 125...160A, UEBERLASTSCHUTZ II= 1500A, KURZSCHLUSS-SCHUTZ MIT SCHRAUBANSCHLUSS UNTERSPANNUNGSAUSLOESER 24V AC OHNE HILFS/ALARMSCHALTER | Stk.
3VL1716-2DA33-0AA0 | Siemens | LEISTUNGSSCHALTER VL 160X H HOHES SCHALTVERMOEGEN ICU= 70KA, 415V AC 3POLIG, ANLAGENSCHUTZ UEBERSTROMAUSLOESER TM, LI IN= 160A, BEMESSUNGSSTROM IR= 160A, UEBERLASTSCHUTZ II= 1500A, KURZSCHLUSS-SCHUTZ OHNE HILFSAUSLOESER OHNE HILFS/ALARMSCHALTER | Stk.
3VL1725-1DA33-0AB1 | Siemens | LEISTUNGSSCHALTER VL 160X N STANDARD SCHALTVERMOEGEN ICU= 55KA, 415V AC 3POLIG, ANLAGENSCHUTZ UEBERSTROMAUSLOESER TM, LI IN= 25A, BEMESSUNGSSTROM IR= 25A, UEBERLASTSCHUTZ II= 300A, KURZSCHLUSS-SCHUTZ OHNE HILFSAUSLOESER HILFSSCHALTEREINBAUSATZ 2 HS (1S+1OE) | Stk.
3VL1725-1EA46-0AD1 | Siemens | LEISTUNGSSCHALTER VL 160X N STANDARD SCHALTVERMOEGEN ICU= 55KA, 415V AC 4POLIG, ANLAGENSCHUTZ UEBERSTROMAUSLOESER TM, LI IN= 25A, BEMESSUNGSSTROM IR= 25A, UEBERLASTSCHUTZ II= 300A, KURZSCHLUSS-SCHUTZ N GESCHUETZT MIT SCHRAUBANSCHLUSS OHNE HILFSAUSLOESER HILFS/ALARM-SCHALTEREINBAUSATZ 2 HS (1S+1OE) + 1 AS (1S) | Stk.
3VL1725-1EH43-0AA0 | Siemens | LEISTUNGSSCHALTER VL 160X N STANDARD SCHALTVERMOEGEN ICU= 55KA, 415V AC 4POLIG, ANLAGENSCHUTZ UEBERSTROMAUSLOESER TM, LI IN= 25A, BEMESSUNGSSTROM IR= 25A, UEBERLASTSCHUTZ II= 300A, KURZSCHLUSS-SCHUTZ N UNGESCHUETZT OHNE HILFSAUSLOESER OHNE HILFS/ALARMSCHALTER | Stk.
3VL1725-2EH43-0AD1 | Siemens | LEISTUNGSSCHALTER VL 160X H HOHES SCHALTVERMOEGEN ICU= 70KA, 415V AC 4POLIG, ANLAGENSCHUTZ UEBERSTROMAUSLOESER TM, LI IN= 25A, BEMESSUNGSSTROM IR= 25A, UEBERLASTSCHUTZ II= 300A, KURZSCHLUSS-SCHUTZ N UNGESCHUETZT OHNE HILFSAUSLOESER HILFS/ALARM-SCHALTEREINBAUSATZ 2 HS (1S+1OE) + 1 AS (1S) | Stk.
3VL1796-1DA33-0AB1 | Siemens | LEISTUNGSSCHALTER VL 160X N STANDARD SCHALTVERMOEGEN ICU= 55KA, 415V AC 3POLIG, ANLAGENSCHUTZ UEBERSTROMAUSLOESER TM, LI IN= 16A, BEMESSUNGSSTROM IR= 16A, UEBERLASTSCHUTZ II= 300A, KURZSCHLUSS-SCHUTZ OHNE HILFSAUSLOESER HILFSSCHALTEREINBAUSATZ 2 HS (1S+1OE) | Stk.
3VL1796-1DA33-0AD1 | Siemens | LEISTUNGSSCHALTER VL 160X N STANDARD SCHALTVERMOEGEN ICU= 55KA, 415V AC 3POLIG, ANLAGENSCHUTZ UEBERSTROMAUSLOESER TM, LI IN= 16A, BEMESSUNGSSTROM IR= 16A, UEBERLASTSCHUTZ II= 300A, KURZSCHLUSS-SCHUTZ OHNE HILFSAUSLOESER HILFS/ALARM-SCHALTEREINBAUSATZ 2 HS (1S+1OE) + 1 AS (1S) | Stk.
3VL1796-1DA33-8VB1 | Siemens | LEISTUNGSSCHALTER VL 160X N STANDARD SCHALTVERMOEGEN ICU= 55KA, 415V AC 3POLIG, ANLAGENSCHUTZ UEBERSTROMAUSLOESER TM, LI IN= 16A, BEMESSUNGSSTROM IR= 16A, UEBERLASTSCHUTZ II= 300A, KURZSCHLUSS-SCHUTZ SPANNUNGSAUSLOESER 380...600V AC HILFSSCHALTEREINBAUSATZ 2 HS (1S+1OE) | Stk.
3VL1796-1EA46-0AD1 | Siemens | LEISTUNGSSCHALTER VL 160X N STANDARD SCHALTVERMOEGEN ICU= 55KA, 415V AC 4POLIG, ANLAGENSCHUTZ UEBERSTROMAUSLOESER TM, LI IN= 16A, BEMESSUNGSSTROM IR= 16A, UEBERLASTSCHUTZ II= 300A, KURZSCHLUSS-SCHUTZ N GESCHUETZT MIT SCHRAUBANSCHLUSS OHNE HILFSAUSLOESER HILFS/ALARM-SCHALTEREINBAUSATZ 2 HS (1S+1OE) + 1 AS (1S) | Stk.
3VL1796-2EH43-0AD1 | Siemens | LEISTUNGSSCHALTER VL 160X H HOHES SCHALTVERMOEGEN ICU= 70KA, 415V AC 4POLIG, ANLAGENSCHUTZ UEBERSTROMAUSLOESER TM, LI IN= 16A, BEMESSUNGSSTROM IR= 16A, UEBERLASTSCHUTZ II= 300A, KURZSCHLUSS-SCHUTZ N UNGESCHUETZT OHNE HILFSAUSLOESER HILFS/ALARM-SCHALTEREINBAUSATZ 2 HS (1S+1OE) + 1 AS (1S) | Stk.
3VL1796-2EH43-8KD1 | Siemens | LEISTUNGSSCHALTER VL 160X H HOHES SCHALTVERMOEGEN ICU= 70KA, 415V AC 4POLIG, ANLAGENSCHUTZ UEBERSTROMAUSLOESER TM, LI IN= 16A, BEMESSUNGSSTROM IR= 16A, UEBERLASTSCHUTZ II= 300A, KURZSCHLUSS-SCHUTZ N UNGESCHUETZT SPANNUNGSAUSLOESER 110...127V DC HILFS/ALARM-SCHALTEREINBAUSATZ 2 HS (1S+1OE) + 1 AS (1S) | Stk.
3VL2705-1DC33-0AA0 | Siemens | LEISTUNGSSCHALTER VL 160N STANDARD SCHALTVERMOEGEN ICU= 55KA, 415V AC 3POLIG, ANLAGENSCHUTZ UEBERSTROMAUSLOESER TM, LI IN= 50A, BEMESSUNGSSTROM IR= 40...50A, UEBERLASTSCHUTZ II= 300...600A, KURZSCHLUSS-SCHUTZ, SCHUTZ, OHNE HILFSAUSLOESER OHNE HILFS/ALARMSCHALTER | Stk.
3VL2705-1DC33-0AD1 | Siemens | LEISTUNGSSCHALTER VL 160N STANDARD SCHALTVERMOEGEN ICU= 55KA, 415V AC 3POLIG, ANLAGENSCHUTZ UEBERSTROMAUSLOESER TM, LI IN= 50A, BEMESSUNGSSTROM IR= 40...50A, UEBERLASTSCHUTZ II= 300...600A, KURZSCHLUSS-SCHUTZ, SCHUTZ, OHNE HILFSAUSLOESER HILFS/ALARM-SCHALTEREINBAUSATZ 2 HS (1S+1OE) + 1 AS (1S) | Stk.
3VL2705-1EM46-0AD1 | Siemens | LEISTUNGSSCHALTER VL 160N STANDARD SCHALTVERMOEGEN ICU= 55KA, 415V AC 4POLIG, ANLAGENSCHUTZ UEBERSTROMAUSLOESER TM, LI IN= 50A, BEMESSUNGSSTROM IR= 40...50A, UEBERLASTSCHUTZ II= 300...600A, KURZSCHLUSS-SCHUTZ, N GESCHUETZT N GESCHUETZT MIT SCHRAUBANSCHLUSS OHNE HILFSAUSLOESER HILFS/ALARM-SCHALTEREINBAUSATZ 2 HS (1S+1OE) + 1 AS (1S) | Stk.
3VL2706-1DC33-0AA0 | Siemens | LEISTUNGSSCHALTER VL 160N STANDARD SCHALTVERMOEGEN ICU= 55KA, 415V AC 3POLIG, ANLAGENSCHUTZ UEBERSTROMAUSLOESER TM, LI IN= 63A, BEMESSUNGSSTROM IR= 50...63A, UEBERLASTSCHUTZ, II= 300...600A, KURZSCHLUSS-SCHUTZ OHNE HILFSAUSLOESER OHNE HILFS/ALARMSCHALTER | Stk.
3VL2706-1DC33-0AB1 | Siemens | LEISTUNGSSCHALTER VL 160N STANDARD SCHALTVERMOEGEN ICU= 55KA, 415V AC 3POLIG, ANLAGENSCHUTZ UEBERSTROMAUSLOESER TM, LI IN= 63A, BEMESSUNGSSTROM IR= 50...63A, UEBERLASTSCHUTZ, II= 300...600A, KURZSCHLUSS-SCHUTZ OHNE HILFSAUSLOESER HILFSSCHALTEREINBAUSATZ 2 HS (1S+1OE) | Stk.
3VL2706-1DC33-0AD1 | Siemens | LEISTUNGSSCHALTER VL 160N STANDARD SCHALTVERMOEGEN ICU= 55KA, 415V AC 3POLIG, ANLAGENSCHUTZ UEBERSTROMAUSLOESER TM, LI IN= 63A, BEMESSUNGSSTROM IR= 50...63A, UEBERLASTSCHUTZ, II= 300...600A, KURZSCHLUSS-SCHUTZ OHNE HILFSAUSLOESER HILFS/ALARM-SCHALTEREINBAUSATZ 2 HS (1S+1OE) + 1 AS (1S) | Stk.
3VL2706-1DC33-8TA0 | Siemens | LEISTUNGSSCHALTER VL 160N STANDARD SCHALTVERMOEGEN ICU= 55KA, 415V AC 3POLIG, ANLAGENSCHUTZ UEBERSTROMAUSLOESER TM, LI IN= 63A, BEMESSUNGSSTROM IR= 50...63A, UEBERLASTSCHUTZ, II= 300...600A, KURZSCHLUSS-SCHUTZ SPANNUNGSAUSLOESER 208...277V AC OHNE HILFS/ALARMSCHALTER | Stk.
3VL2706-1DC33-8VB1 | Siemens | LEISTUNGSSCHALTER VL 160N STANDARD SCHALTVERMOEGEN ICU= 55KA, 415V AC 3POLIG, ANLAGENSCHUTZ UEBERSTROMAUSLOESER TM, LI IN= 63A, BEMESSUNGSSTROM IR= 50...63A, UEBERLASTSCHUTZ, II= 300...600A, KURZSCHLUSS-SCHUTZ SPANNUNGSAUSLOESER 380...600V AC HILFSSCHALTEREINBAUSATZ 2 HS (1S+1OE) | Stk.
3VL2706-1DC36-0AA0 | Siemens | LEISTUNGSSCHALTER VL 160N STANDARD SCHALTVERMOEGEN ICU= 55KA, 415V AC 3POLIG, ANLAGENSCHUTZ UEBERSTROMAUSLOESER TM, LI IN= 63A, BEMESSUNGSSTROM IR= 50...63A, UEBERLASTSCHUTZ, II= 300...600A, KURZSCHLUSS-SCHUTZ MIT SCHRAUBANSCHLUSS OHNE HILFSAUSLOESER OHNE HILFS/ALARMSCHALTER | Stk.
3VL2706-1DK33-0AA0 | Siemens | LEISTUNGSSCHALTER VL 160N STANDARD SCHALTVERMOEGEN ICU= 55KA, 415V AC 3POLIG, STARTERKOMBINATION UEBERSTROMAUSLOESER MAGNETISCH IN= 63A, BEMESSUNGSSTROM II= 450...900A, KURZSCHLUSS-SCHUTZ, OHNE HILFSAUSLOESER OHNE HILFS/ALARMSCHALTER | Stk.
3VL2706-1DK33-0AB1 | Siemens | LEISTUNGSSCHALTER VL 160N STANDARD SCHALTVERMOEGEN ICU= 55KA, 415V AC 3POLIG, STARTERKOMBINATION UEBERSTROMAUSLOESER MAGNETISCH IN= 63A, BEMESSUNGSSTROM II= 450...900A, KURZSCHLUSS-SCHUTZ, OHNE HILFSAUSLOESER HILFSSCHALTEREINBAUSATZ 2 HS (1S+1OE) | Stk.
3VL2706-1DK33-0AD1 | Siemens | LEISTUNGSSCHALTER VL 160N STANDARD SCHALTVERMOEGEN ICU= 55KA, 415V AC 3POLIG, STARTERKOMBINATION UEBERSTROMAUSLOESER MAGNETISCH IN= 63A, BEMESSUNGSSTROM II= 450...900A, KURZSCHLUSS-SCHUTZ, OHNE HILFSAUSLOESER HILFS/ALARM-SCHALTEREINBAUSATZ 2 HS (1S+1OE) + 1 AS (1S) | Stk.
3VL2706-1EJ46-0AA0-Z | Siemens | LEISTUNGSSCHALTER VL 160N STANDARD SCHALTVERMOEGEN ICU= 55KA, 415V AC 4POLIG, ANLAGENSCHUTZ UEBERSTROMAUSLOESER TM, LI IN= 63A, BEMESSUNGSSTROM IR= 50...63A, UEBERLASTSCHUTZ, II= 300...600A, KURZSCHLUSS-SCHUTZ N UNGESCHUETZT MIT SCHRAUBANSCHLUSS OHNE HILFSAUSLOESER OHNE HILFS/ALARMSCHALTER MIT DI-BAUSTEIN FUER VL160 IN= 160A, AC 127...480V | Stk.
3VL2706-1EM46-0AD1 | Siemens | LEISTUNGSSCHALTER VL 160N STANDARD SCHALTVERMOEGEN ICU= 55KA, 415V AC 4POLIG, ANLAGENSCHUTZ UEBERSTROMAUSLOESER TM, LI IN= 63A, BEMESSUNGSSTROM IR= 50...63A, UEBERLASTSCHUTZ, II= 300...600A, KURZSCHLUSS-SCHUTZ N GESCHUETZT MIT SCHRAUBANSCHLUSS OHNE HILFSAUSLOESER HILFS/ALARM-SCHALTEREINBAUSATZ 2 HS (1S+1OE) + 1 AS (1S) | Stk.
3VL2706-1SE33-0AA0 | Siemens | LEISTUNGSSCHALTER VL 160N STANDARD SCHALTVERMOEGEN ICU= 55KA, 415V AC 3POLIG, ANLAGENSCHUTZ UEBERSTROMAUSLOESER ETU20, LSI IN= 63A, BEMESSUNGSSTROM IR= 25...63A, UEBERLASTSCHUTZ, ISD=1,5 BIS 10 X IR, II=11 X IN KURZSCHLUSS-SCHUTZ OHNE HILFSAUSLOESER OHNE HILFS/ALARMSCHALTER | Stk.
3VL2706-1SE33-0AD1 | Siemens | LEISTUNGSSCHALTER VL 160N STANDARD SCHALTVERMOEGEN ICU= 55KA, 415V AC 3POLIG, ANLAGENSCHUTZ UEBERSTROMAUSLOESER ETU20, LSI IN= 63A, BEMESSUNGSSTROM IR= 25...63A, UEBERLASTSCHUTZ, ISD=1,5 BIS 10 X IR, II=11 X IN KURZSCHLUSS-SCHUTZ OHNE HILFSAUSLOESER HILFS/ALARM-SCHALTEREINBAUSATZ 2 HS (1S+1OE) + 1 AS (1S) | Stk.
3VL2706-1SG33-0AD1 | Siemens | LEISTUNGSSCHALTER VL 160N STANDARD SCHALTVERMOEGEN ICU= 55KA, 415V AC 3POLIG, ANLAGENSCHUTZ UEBERSTROMAUSLOESER ETU22, LSIG 3 PHASEN/3 LEITUNGEN IN= 63A, BEMESSUNGSSTROM, IR= 26...63A, UEBERLASTSCHUTZ, ISD=1,5BIS10XIR, II=11XIN KURZSCHLUSS-SCHUTZ OHNE HILFSAUSLOESER HILFS/ALARM-SCHALTEREINBAUSATZ 2 HS (1S+1OE) + 1 AS (1S) | Stk.
3VL2706-1SP33-0AD1 | Siemens | LEISTUNGSSCHALTER VL 160N STANDARD SCHALTVERMOEGEN ICU= 55KA, 415V AC 3POLIG, MOTOR/GENERATORSCHUTZ UEBERSTROMAUSLOESER ETU10M, LI IN= 63A, BEMESSUNGSSTROM IR= 25...63A, UEBERLASTSCHUTZ, II= 1,25 BIS 11 X IN, KURZSCHLUSS-SCHUTZ OHNE HILFSAUSLOESER HILFS/ALARM-SCHALTEREINBAUSATZ 2 HS (1S+1OE) + 1 AS (1S) | Stk.
3VL2706-1UL33-0AB1 | Siemens | LEISTUNGSSCHALTER VL 160N STANDARD SCHALTVERMOEGEN ICU= 55KA, 415V AC 3POLIG, ANLAGENSCHUTZ UEBERSTROMAUSLOESER LCD ETU42, LSIG 3 PHASEN/3 LEITUNGEN IN= 63A, BEMESSUNGSSTROM IR= 25...63A, UEBERLASTSCHUTZ, ISD=1,5BIS10XIR, II=11XIN KURZSCHLUSS-SCHUTZ OHNE HILFSAUSLOESER HILFSSCHALTEREINBAUSATZ 2 HS (1S+1OE) | Stk.
3VL2706-2DC33-8QD1 | Siemens Leistungsschalter | LEISTUNGSSCHALTER VL 160H HOHES SCHALTVERMOEGEN ICU= 70KA, 415V AC 3POLIG, ANLAGENSCHUTZ UEBERSTROMAUSLOESER TM, LI IN= 63A, BEMESSUNGSSTROM IR= 50...63A, UEBERLASTSCHUTZ, II= 300...600A, KURZSCHLUSS-SCHUTZ SPANNUNGSAUSLOESER 220...250V DC HILFS/ALARM-SCHALTEREINBAUSATZ 2 HS (1S+1OE) + 1 AS (1S) | Stk.
3VL2706-2DC36-0AB1 | Siemens Leistungsschalter | LEISTUNGSSCHALTER VL 160H HOHES SCHALTVERMOEGEN ICU= 70KA, 415V AC 3POLIG, ANLAGENSCHUTZ UEBERSTROMAUSLOESER TM, LI IN= 63A, BEMESSUNGSSTROM IR= 50...63A, UEBERLASTSCHUTZ, II= 300...600A, KURZSCHLUSS-SCHUTZ MIT SCHRAUBANSCHLUSS OHNE HILFSAUSLOESER HILFSSCHALTEREINBAUSATZ 2 HS (1S+1OE) | Stk.
3VL2706-2UL33-0AB1 | Siemens | LEISTUNGSSCHALTER VL 160H HOHES SCHALTVERMOEGEN ICU= 70KA, 415V AC 3POLIG, ANLAGENSCHUTZ UEBERSTROMAUSLOESER LCD ETU42, LSIG 3 PHASEN/3 LEITUNGEN IN= 63A, BEMESSUNGSSTROM IR= 25...63A, UEBERLASTSCHUTZ, ISD=1,5BIS10XIR, II=11XIN KURZSCHLUSS-SCHUTZ OHNE HILFSAUSLOESER HILFSSCHALTEREINBAUSATZ 2 HS (1S+1OE) | Stk.
3VL2706-3SP33-0AB1 | Siemens | LEISTUNGSSCHALTER VL 160L SEHR HOHES SCHALTVERMOEGEN ICU= 100KA, 415V AC 3POLIG, MOTOR/GENERATORSCHUTZ UEBERSTROMAUSLOESER ETU10M, LI IN= 63A, BEMESSUNGSSTROM IR= 25...63A, UEBERLASTSCHUTZ, II= 1,25 BIS 11 X IN, KURZSCHLUSS-SCHUTZ OHNE HILFSAUSLOESER HILFSSCHALTEREINBAUSATZ 2 HS (1S+1OE) | Stk.
3VL2708-1DC33-0AA0 | Siemens | LEISTUNGSSCHALTER VL 160N STANDARD SCHALTVERMOEGEN ICU= 55KA, 415V AC 3POLIG, ANLAGENSCHUTZ UEBERSTROMAUSLOESER TM, LI IN= 80A, BEMESSUNGSSTROM IR= 63...80A, UEBERLASTSCHUTZ, II= 400...800A, KURZSCHLUSS-SCHUTZ OHNE HILFSAUSLOESER OHNE HILFS/ALARMSCHALTER | Stk.
3VL2708-1DC33-0AB1 | Siemens | LEISTUNGSSCHALTER VL 160N STANDARD SCHALTVERMOEGEN ICU= 55KA, 415V AC 3POLIG, ANLAGENSCHUTZ UEBERSTROMAUSLOESER TM, LI IN= 80A, BEMESSUNGSSTROM IR= 63...80A, UEBERLASTSCHUTZ, II= 400...800A, KURZSCHLUSS-SCHUTZ OHNE HILFSAUSLOESER HILFSSCHALTEREINBAUSATZ 2 HS (1S+1OE) | Stk.
3VL2708-1DC33-0AD1 | Siemens Leistungsschalter | LEISTUNGSSCHALTER VL 160N STANDARD SCHALTVERMOEGEN ICU= 55KA, 415V AC 3POLIG, ANLAGENSCHUTZ UEBERSTROMAUSLOESER TM, LI IN= 80A, BEMESSUNGSSTROM IR= 63...80A, UEBERLASTSCHUTZ, II= 400...800A, KURZSCHLUSS-SCHUTZ OHNE HILFSAUSLOESER HILFS/ALARM-SCHALTEREINBAUSATZ 2 HS (1S+1OE) + 1 AS (1S) | Stk.
3VL2708-1DC33-0AD1- | Siemens | LEISTUNGSSCHALTER VL 160N STANDARD SCHALTVERMOEGEN ICU= 55KA, 415V AC 3POLIG, ANLAGENSCHUTZ UEBERSTROMAUSLOESER TM, LI IN= 80A, BEMESSUNGSSTROM IR= 63...80A, UEBERLASTSCHUTZ, II= 400...800A, KURZSCHLUSS-SCHUTZ OHNE HILFSAUSLOESER HILFS/ALARM-SCHALTEREINBAUSATZ 2 HS (1S+1OE) + 1 AS (1S) | Stk.
3VL2708-1DC33-2JB1 | Siemens | LEISTUNGSSCHALTER VL 160N STANDARD SCHALTVERMOEGEN ICU= 55KA, 415V AC 3POLIG, ANLAGENSCHUTZ UEBERSTROMAUSLOESER TM, LI IN= 80A, BEMESSUNGSSTROM IR= 63...80A, UEBERLASTSCHUTZ, II= 400...800A, KURZSCHLUSS-SCHUTZ UNTERSPANNUNGSAUSLOESER 380...415V AC HILFSSCHALTEREINBAUSATZ 2 HS (1S+1OE) | Stk.
3VL2708-1DC33-8CB1 | Siemens | LEISTUNGSSCHALTER VL 160N STANDARD SCHALTVERMOEGEN ICU= 55KA, 415V AC 3POLIG, ANLAGENSCHUTZ UEBERSTROMAUSLOESER TM, LI IN= 80A, BEMESSUNGSSTROM IR= 63...80A, UEBERLASTSCHUTZ, II= 400...800A, KURZSCHLUSS-SCHUTZ SPANNUNGSAUSLOESER 24V AC/DC HILFSSCHALTEREINBAUSATZ 2 HS (1S+1OE) | Stk.
3VL2708-1DC33-8QD1 | Siemens | LEISTUNGSSCHALTER VL 160N STANDARD SCHALTVERMOEGEN ICU= 55KA, 415V AC 3POLIG, ANLAGENSCHUTZ UEBERSTROMAUSLOESER TM, LI IN= 80A, BEMESSUNGSSTROM IR= 63...80A, UEBERLASTSCHUTZ, II= 400...800A, KURZSCHLUSS-SCHUTZ SPANNUNGSAUSLOESER 220...250V DC HILFS/ALARM-SCHALTEREINBAUSATZ 2 HS (1S+1OE) + 1 AS (1S) | Stk.
3VL2708-1DC36-0AA0 | Siemens | LEISTUNGSSCHALTER VL 160N STANDARD SCHALTVERMOEGEN ICU= 55KA, 415V AC 3POLIG, ANLAGENSCHUTZ UEBERSTROMAUSLOESER TM, LI IN= 80A, BEMESSUNGSSTROM IR= 63...80A, UEBERLASTSCHUTZ, II= 400...800A, KURZSCHLUSS-SCHUTZ MIT SCHRAUBANSCHLUSS OHNE HILFSAUSLOESER OHNE HILFS/ALARMSCHALTER | Stk.
3VL2708-1EJ43-0AA0 | Siemens | LEISTUNGSSCHALTER VL 160N STANDARD SCHALTVERMOEGEN ICU= 55KA, 415V AC 4POLIG, ANLAGENSCHUTZ UEBERSTROMAUSLOESER TM, LI IN= 80A, BEMESSUNGSSTROM IR= 63...80A, UEBERLASTSCHUTZ, II= 400...800A, KURZSCHLUSS-SCHUTZ N UNGESCHUETZT OHNE HILFSAUSLOESER OHNE HILFS/ALARMSCHALTER | Stk.
3VL2708-1EM46-0AD1 | Siemens | LEISTUNGSSCHALTER VL 160N STANDARD SCHALTVERMOEGEN ICU= 55KA, 415V AC 4POLIG, ANLAGENSCHUTZ UEBERSTROMAUSLOESER TM, LI IN= 80A, BEMESSUNGSSTROM IR= 63...80A, UEBERLASTSCHUTZ, II= 400...800A, KURZSCHLUSS-SCHUTZ N GESCHUETZT MIT SCHRAUBANSCHLUSS OHNE HILFSAUSLOESER HILFS/ALARM-SCHALTEREINBAUSATZ 2 HS (1S+1OE) + 1 AS (1S) | Stk.
3VL2708-2DC33-0AD1 | Siemens Leistungsschalter | LEISTUNGSSCHALTER VL 160H HOHES SCHALTVERMOEGEN ICU= 70KA, 415V AC 3POLIG, ANLAGENSCHUTZ UEBERSTROMAUSLOESER TM, LI IN= 80A, BEMESSUNGSSTROM IR= 63...80A, UEBERLASTSCHUTZ, II= 400...800A, KURZSCHLUSS-SCHUTZ OHNE HILFSAUSLOESER HILFS/ALARM-SCHALTEREINBAUSATZ 2 HS (1S+1OE) + 1 AS (1S) | Stk.
3VL2708-2DC33-8QD1 | Siemens Leistungsschalter | LEISTUNGSSCHALTER VL 160H HOHES SCHALTVERMOEGEN ICU= 70KA, 415V AC 3POLIG, ANLAGENSCHUTZ UEBERSTROMAUSLOESER TM, LI IN= 80A, BEMESSUNGSSTROM IR= 63...80A, UEBERLASTSCHUTZ, II= 400...800A, KURZSCHLUSS-SCHUTZ SPANNUNGSAUSLOESER 220...250V DC HILFS/ALARM-SCHALTEREINBAUSATZ 2 HS (1S+1OE) + 1 AS (1S) | Stk.
3VL2710-1CH36-0AA0 | Siemens | LEISTUNGSSCHALTER VL 160N STANDARD SCHALTVERMOEGEN ICU= 55KA, 415V AC 3POLIG, ANLAGENSCHUTZ UEBERSTROMAUSLOESER LCD ETU40, LI/LS/LSI IN= 100A, BEMESSUNGSSTROM IR= 40...100A, UEBERLASTSCHUTZ, ISD=1,5 BIS 10 X IR, II=11 X IN KURZSCHLUSS-SCHUTZ MIT SCHRAUBANSCHLUSS OHNE HILFSAUSLOESER OHNE HILFS/ALARMSCHALTER | Stk.
3VL2710-1CL33-0AD1 | Siemens Leistungsschalter | LEISTUNGSSCHALTER VL 160N STANDARD SCHALTVERMOEGEN ICU= 55KA, 415V AC 3POLIG, ANLAGENSCHUTZ UEBERSTROMAUSLOESER LCD ETU42, LSIG 3 PHASEN/3 LEITUNGEN IN= 100A, BEMESSUNGSSTROM IR= 40...100A, UEBERLASTSCHUTZ, ISD=1,5BIS10XIR, II=11XIN KURZSCHLUSS-SCHUTZ OHNE HILFSAUSLOESER HILFS/ALARM-SCHALTEREINBAUSATZ 2 HS (1S+1OE) + 1 AS (1S) | Stk.
3VL2710-1DC33-0AB1 | Siemens | LEISTUNGSSCHALTER VL 160N STANDARD SCHALTVERMOEGEN ICU= 55KA, 415V AC 3POLIG, ANLAGENSCHUTZ UEBERSTROMAUSLOESER TM, LI IN= 100A, BEMESSUNGSSTROM IR= 80...100A, UEBERLASTSCHUTZ, II= 500...1000A, KURZSCHLUSS-SCHUTZ OHNE HILFSAUSLOESER HILFSSCHALTEREINBAUSATZ 2 HS (1S+1OE) | Stk.
3VL2710-1DC33-2JB1 | Siemens | LEISTUNGSSCHALTER VL 160N STANDARD SCHALTVERMOEGEN ICU= 55KA, 415V AC 3POLIG, ANLAGENSCHUTZ UEBERSTROMAUSLOESER TM, LI IN= 100A, BEMESSUNGSSTROM IR= 80...100A, UEBERLASTSCHUTZ, II= 500...1000A, KURZSCHLUSS-SCHUTZ UNTERSPANNUNGSAUSLOESER 380...415V AC HILFSSCHALTEREINBAUSATZ 2 HS (1S+1OE) | Stk.
3VL2710-1DK33-0AA0 | Siemens | LEISTUNGSSCHALTER VL 160N STANDARD SCHALTVERMOEGEN ICU= 55KA, 415V AC 3POLIG, STARTERKOMBINATION UEBERSTROMAUSLOESER MAGNETISCH IN= 100A, BEMESSUNGSSTROM II= 750...1500A, KURZSCHLUSS-SCHUTZ OHNE HILFSAUSLOESER OHNE HILFS/ALARMSCHALTER | Stk.
3VL2710-1EJ46-0AA0-Z | Siemens | LEISTUNGSSCHALTER VL 160N STANDARD SCHALTVERMOEGEN ICU= 55KA, 415V AC 4POLIG, ANLAGENSCHUTZ UEBERSTROMAUSLOESER TM, LI IN= 100A, BEMESSUNGSSTROM IR= 80...100A, UEBERLASTSCHUTZ, II= 500...1000A, KURZSCHLUSS-SCHUTZ N UNGESCHUETZT MIT SCHRAUBANSCHLUSS OHNE HILFSAUSLOESER OHNE HILFS/ALARMSCHALTER MIT DI-BAUSTEIN FUER VL160 IN= 160A, AC 127...480V | Stk.
3VL2710-1EM46-0AD1 | Siemens | LEISTUNGSSCHALTER VL 160N STANDARD SCHALTVERMOEGEN ICU= 55KA, 415V AC 4POLIG, ANLAGENSCHUTZ UEBERSTROMAUSLOESER TM, LI IN= 100A, BEMESSUNGSSTROM IR= 80...100A, UEBERLASTSCHUTZ, II= 500...1000A, KURZSCHLUSS-SCHUTZ N GESCHUETZT MIT SCHRAUBANSCHLUSS OHNE HILFSAUSLOESER HILFS/ALARM-SCHALTEREINBAUSATZ 2 HS (1S+1OE) + 1 AS (1S) | Stk.
3VL2710-1EM46-8TD1 | Siemens | LEISTUNGSSCHALTER VL 160N STANDARD SCHALTVERMOEGEN ICU= 55KA, 415V AC 4POLIG, ANLAGENSCHUTZ UEBERSTROMAUSLOESER TM, LI IN= 100A, BEMESSUNGSSTROM IR= 80...100A, UEBERLASTSCHUTZ, II= 500...1000A, KURZSCHLUSS-SCHUTZ N GESCHUETZT MIT SCHRAUBANSCHLUSS SPANNUNGSAUSLOESER 208...277V AC HILFS/ALARM-SCHALTEREINBAUSATZ 2 HS (1S+1OE) + 1 AS (1S) | Stk.
3VL2710-1SE33-0AA0 | Siemens | LEISTUNGSSCHALTER VL 160N STANDARD SCHALTVERMOEGEN ICU= 55KA, 415V AC 3POLIG, ANLAGENSCHUTZ UEBERSTROMAUSLOESER ETU20, LSI IN= 100A, BEMESSUNGSSTROM IR= 40...100A, UEBERLASTSCHUTZ, ISD=1,5 BIS 10 X IR, II=11 X IN KURZSCHLUSS-SCHUTZ OHNE HILFSAUSLOESER OHNE HILFS/ALARMSCHALTER | Stk.
3VL2710-1SE33-0AB1 | Siemens | LEISTUNGSSCHALTER VL 160N STANDARD SCHALTVERMOEGEN ICU= 55KA, 415V AC 3POLIG, ANLAGENSCHUTZ UEBERSTROMAUSLOESER ETU20, LSI IN= 100A, BEMESSUNGSSTROM IR= 40...100A, UEBERLASTSCHUTZ, ISD=1,5 BIS 10 X IR, II=11 X IN KURZSCHLUSS-SCHUTZ OHNE HILFSAUSLOESER HILFSSCHALTEREINBAUSATZ 2 HS (1S+1OE) | Stk.
3VL2710-1SE33-0AD1 | Siemens | LEISTUNGSSCHALTER VL 160N STANDARD SCHALTVERMOEGEN ICU= 55KA, 415V AC 3POLIG, ANLAGENSCHUTZ UEBERSTROMAUSLOESER ETU20, LSI IN= 100A, BEMESSUNGSSTROM IR= 40...100A, UEBERLASTSCHUTZ, ISD=1,5 BIS 10 X IR, II=11 X IN KURZSCHLUSS-SCHUTZ OHNE HILFSAUSLOESER HILFS/ALARM-SCHALTEREINBAUSATZ 2 HS (1S+1OE) + 1 AS (1S) | Stk.
3VL2710-1SE36-0AD1 | Siemens | LEISTUNGSSCHALTER VL 160N STANDARD SCHALTVERMOEGEN ICU= 55KA, 415V AC 3POLIG, ANLAGENSCHUTZ UEBERSTROMAUSLOESER ETU20, LSI IN= 100A, BEMESSUNGSSTROM IR= 40...100A, UEBERLASTSCHUTZ, ISD=1,5 BIS 10 X IR, II=11 X IN KURZSCHLUSS-SCHUTZ MIT SCHRAUBANSCHLUSS OHNE HILFSAUSLOESER HILFS/ALARM-SCHALTEREINBAUSATZ 2 HS (1S+1OE) + 1 AS (1S) | Stk.
3VL2710-1SG33-0AD1 | Siemens | LEISTUNGSSCHALTER VL 160N STANDARD SCHALTVERMOEGEN ICU= 55KA, 415V AC 3POLIG, ANLAGENSCHUTZ UEBERSTROMAUSLOESER ETU22, LSIG 3 PHASEN/3 LEITUNGEN IN= 100A, BEMESSUNGSSTROM IR= 40...100A, UEBERLASTSCHUTZ, ISD=1,5BIS10XIR, II=11XIN KURZSCHLUSS-SCHUTZ OHNE HILFSAUSLOESER HILFS/ALARM-SCHALTEREINBAUSATZ 2 HS (1S+1OE) + 1 AS (1S) | Stk.
3VL2710-1UL33-0AB1 | Siemens | LEISTUNGSSCHALTER VL 160N STANDARD SCHALTVERMOEGEN ICU= 55KA, 415V AC 3POLIG, ANLAGENSCHUTZ UEBERSTROMAUSLOESER LCD ETU42, LSIG 3 PHASEN/3 LEITUNGEN IN= 100A, BEMESSUNGSSTROM IR= 40...100A, UEBERLASTSCHUTZ, ISD=1,5BIS10XIR, II=11XIN KURZSCHLUSS-SCHUTZ OHNE HILFSAUSLOESER HILFSSCHALTEREINBAUSATZ 2 HS (1S+1OE) | Stk.
3VL2710-2DC33-0AD1 | Siemens Leistungsschalter | LEISTUNGSSCHALTER VL 160H HOHES SCHALTVERMOEGEN ICU= 70KA, 415V AC 3POLIG, ANLAGENSCHUTZ UEBERSTROMAUSLOESER TM, LI IN= 100A, BEMESSUNGSSTROM IR= 80...100A, UEBERLASTSCHUTZ, II= 500...1000A, KURZSCHLUSS-SCHUTZ OHNE HILFSAUSLOESER HILFS/ALARM-SCHALTEREINBAUSATZ 2 HS (1S+1OE) + 1 AS (1S) | Stk.
3VL2710-2DC33-8QD1 | Siemens | LEISTUNGSSCHALTER VL 160H HOHES SCHALTVERMOEGEN ICU= 70KA, 415V AC 3POLIG, ANLAGENSCHUTZ UEBERSTROMAUSLOESER TM, LI IN= 100A, BEMESSUNGSSTROM IR= 80...100A, UEBERLASTSCHUTZ, II= 500...1000A, KURZSCHLUSS-SCHUTZ SPANNUNGSAUSLOESER 220...250V DC HILFS/ALARM-SCHALTEREINBAUSATZ 2 HS (1S+1OE) + 1 AS (1S) | Stk.
3VL2710-2DC33-8TD1 | Siemens | LEISTUNGSSCHALTER VL 160H HOHES SCHALTVERMOEGEN ICU= 70KA, 415V AC 3POLIG, ANLAGENSCHUTZ UEBERSTROMAUSLOESER TM, LI IN= 100A, BEMESSUNGSSTROM IR= 80...100A, UEBERLASTSCHUTZ, II= 500...1000A, KURZSCHLUSS-SCHUTZ SPANNUNGSAUSLOESER 208...277V AC HILFS/ALARM-SCHALTEREINBAUSATZ 2 HS (1S+1OE) + 1 AS (1S) | Stk.
3VL2710-2LE36-0AA0 | Siemens | LEISTUNGSSCHALTER VL 160H HOHES SCHALTVERMOEGEN ICU= 70KA, 415V AC 3POLIG, ANLAGENSCHUTZ UEBERSTROMAUSLOESER ETU20, LSI IN= 100A, BEMESSUNGSSTROM IR= 40...100A, UEBERLASTSCHUTZ, ISD=1,5 BIS 10 X IR, II=11 X IN KURZSCHLUSS-SCHUTZ MIT SCHRAUBANSCHLUSS OHNE HILFSAUSLOESER SCHIFFBAU ZERTIFIKAT FUER LRS, DNV UND GL OHNE HILFS/ALARMSCHALTER | Stk.
3VL2710-2UL33-0AB1 | Siemens | LEISTUNGSSCHALTER VL 160H HOHES SCHALTVERMOEGEN ICU= 70KA, 415V AC 3POLIG, ANLAGENSCHUTZ UEBERSTROMAUSLOESER LCD ETU42, LSIG 3 PHASEN/3 LEITUNGEN IN= 100A, BEMESSUNGSSTROM IR= 40...100A, UEBERLASTSCHUTZ, ISD=1,5BIS10XIR, II=11XIN KURZSCHLUSS-SCHUTZ OHNE HILFSAUSLOESER HILFSSCHALTEREINBAUSATZ 2 HS (1S+1OE) | Stk.
3VL2710-3DC33-0AA0 | Siemens | LEISTUNGSSCHALTER VL 160L SEHR HOHES SCHALTVERMOEGEN ICU= 100KA, 415V AC 3POLIG, ANLAGENSCHUTZ UEBERSTROMAUSLOESER TM, LI IN= 100A, BEMESSUNGSSTROM IR= 80...100A, UEBERLASTSCHUTZ, II= 500...1000A, KURZSCHLUSS-SCHUTZ OHNE HILFSAUSLOESER OHNE HILFS/ALARMSCHALTER | Stk.
3VL2712-1DC33-0AB1 | Siemens | LEISTUNGSSCHALTER VL 160N STANDARD SCHALTVERMOEGEN ICU= 55KA, 415V AC 3POLIG, ANLAGENSCHUTZ UEBERSTROMAUSLOESER TM, LI IN= 125A, BEMESSUNGSSTROM IR= 100...125A, UEBERLASTSCHUTZ, II= 625...1250A, KURZSCHLUSS-SCHUTZ OHNE HILFSAUSLOESER HILFSSCHALTEREINBAUSATZ 2 HS (1S+1OE) | Stk.
3VL2712-1DC33-0AD1 | Siemens | LEISTUNGSSCHALTER VL 160N STANDARD SCHALTVERMOEGEN ICU= 55KA, 415V AC 3POLIG, ANLAGENSCHUTZ UEBERSTROMAUSLOESER TM, LI IN= 125A, BEMESSUNGSSTROM IR= 100...125A, UEBERLASTSCHUTZ, II= 625...1250A, KURZSCHLUSS-SCHUTZ OHNE HILFSAUSLOESER HILFS/ALARM-SCHALTEREINBAUSATZ 2 HS (1S+1OE) + 1 AS (1S) | Stk.
3VL2712-1DC33-8QD1 | Siemens | LEISTUNGSSCHALTER VL 160N STANDARD SCHALTVERMOEGEN ICU= 55KA, 415V AC 3POLIG, ANLAGENSCHUTZ UEBERSTROMAUSLOESER TM, LI IN= 125A, BEMESSUNGSSTROM IR= 100...125A, UEBERLASTSCHUTZ, II= 625...1250A, KURZSCHLUSS-SCHUTZ SPANNUNGSAUSLOESER 220...250V DC HILFS/ALARM-SCHALTEREINBAUSATZ 2 HS (1S+1OE) + 1 AS (1S) | Stk.
3VL2712-1DC33-8TD1 | Siemens | LEISTUNGSSCHALTER VL 160N STANDARD SCHALTVERMOEGEN ICU= 55KA, 415V AC 3POLIG, ANLAGENSCHUTZ UEBERSTROMAUSLOESER TM, LI IN= 125A, BEMESSUNGSSTROM IR= 100...125A, UEBERLASTSCHUTZ, II= 625...1250A, KURZSCHLUSS-SCHUTZ SPANNUNGSAUSLOESER 208...277V AC HILFS/ALARM-SCHALTEREINBAUSATZ 2 HS (1S+1OE) + 1 AS (1S) | Stk.
3VL2712-1DC36-0AB1 | Siemens | LEISTUNGSSCHALTER VL 160N STANDARD SCHALTVERMOEGEN ICU= 55KA, 415V AC 3POLIG, ANLAGENSCHUTZ UEBERSTROMAUSLOESER TM, LI IN= 125A, BEMESSUNGSSTROM IR= 100...125A, UEBERLASTSCHUTZ, II= 625...1250A, KURZSCHLUSS-SCHUTZ MIT SCHRAUBANSCHLUSS OHNE HILFSAUSLOESER HILFSSCHALTEREINBAUSATZ 2 HS (1S+1OE) | Stk.
3VL2712-1EJ46-0AA0-Z | Siemens | LEISTUNGSSCHALTER VL 160N STANDARD SCHALTVERMOEGEN ICU= 55KA, 415V AC 4POLIG, ANLAGENSCHUTZ UEBERSTROMAUSLOESER TM, LI IN= 125A, BEMESSUNGSSTROM IR= 100...125A, UEBERLASTSCHUTZ, II= 625...1250A, KURZSCHLUSS-SCHUTZ N UNGESCHUETZT MIT SCHRAUBANSCHLUSS OHNE HILFSAUSLOESER OHNE HILFS/ALARMSCHALTER MIT DI-BAUSTEIN FUER VL160 IN= 160A, AC 127...480V | Stk.
3VL2712-2DC33-0AB1 | Siemens | LEISTUNGSSCHALTER VL 160H HOHES SCHALTVERMOEGEN ICU= 70KA, 415V AC 3POLIG, ANLAGENSCHUTZ UEBERSTROMAUSLOESER TM, LI IN= 125A, BEMESSUNGSSTROM IR= 100...125A, UEBERLASTSCHUTZ, II= 625...1250A, KURZSCHLUSS-SCHUTZ OHNE HILFSAUSLOESER HILFSSCHALTEREINBAUSATZ 2 HS (1S+1OE) | Stk.
3VL2716-1AA33-0AA0 | Siemens | LEISTUNGSSCHALTER VL 160N OHNE UEBERSTROMAUSLOESER STANDARD SCHALTVERMOEGEN ICU= 55KA/415V AC, 3POLIG IN= < 160A, BEMESSUNGSSTROM OHNE HILFSAUSLOESER MIT RAHMENKLEMMEN FUER SCHALTEINHEIT UND UEBERSTROMAUSLOESER | Stk.
3VL2716-1AP33-0AD1 | Siemens | LEISTUNGSSCHALTER VL 160N STANDARD SCHALTVERMOEGEN ICU= 55KA, 415V AC 3POLIG, MOTOR/GENERATORSCHUTZ UEBERSTROMAUSLOESER ETU10M, LI IN= 160A, BEMESSUNGSSTROM IR= 64...160A, UEBERLASTSCHUTZ, II= 1,25 BIS 11 X IN, KURZSCHLUSS-SCHUTZ OHNE HILFSAUSLOESER HILFS/ALARM-SCHALTEREINBAUSATZ 2 HS (1S+1OE) + 1 AS (1S) | Stk.
3VL2716-1CL33-0AD1 | Siemens Leistungsschalter | LEISTUNGSSCHALTER VL 160N STANDARD SCHALTVERMOEGEN ICU= 55KA, 415V AC 3POLIG, ANLAGENSCHUTZ UEBERSTROMAUSLOESER LCD ETU42, LSIG 3 PHASEN/3 LEITUNGEN IN= 160A, BEMESSUNGSSTROM IR= 64...160A, UEBERLASTSCHUTZ, ISD=1,5BIS10XIR, II=11XIN KURZSCHLUSS-SCHUTZ OHNE HILFSAUSLOESER HILFS/ALARM-SCHALTEREINBAUSATZ 2 HS (1S+1OE) + 1 AS (1S) | Stk.
3VL2716-1CP33-0AB1 | Siemens | LEISTUNGSSCHALTER VL 160N STANDARD SCHALTVERMOEGEN ICU= 55KA, 415V AC 3POLIG, MOTOR/GENERATORSCHUTZ UEBERSTROMAUSLOESER LCD ETU40M, LI IN= 160A, BEMESSUNGSSTROM IR= 64...160A, UEBERLASTSCHUTZ, II= 1,25 BIS 11 X IN, KURZSCHLUSS-SCHUTZ OHNE HILFSAUSLOESER HILFSSCHALTEREINBAUSATZ 2 HS (1S+1OE) | Stk.
3VL2716-1DC33-0AA0 | Siemens | LEISTUNGSSCHALTER VL 160N STANDARD SCHALTVERMOEGEN ICU= 55KA, 415V AC 3POLIG, ANLAGENSCHUTZ UEBERSTROMAUSLOESER TM, LI IN= 160A, BEMESSUNGSSTROM IR= 125...160A, UEBERLASTSCHUTZ, II= 800...1600A, KURZSCHLUSS-SCHUTZ OHNE HILFSAUSLOESER OHNE HILFS/ALARMSCHALTER | Stk.
3VL2716-1DC33-0AD1 | Siemens Leistungsschalter | LEISTUNGSSCHALTER VL 160N STANDARD SCHALTVERMOEGEN ICU= 55KA, 415V AC 3POLIG, ANLAGENSCHUTZ UEBERSTROMAUSLOESER TM, LI IN= 160A, BEMESSUNGSSTROM IR= 125...160A, UEBERLASTSCHUTZ, II= 800...1600A, KURZSCHLUSS-SCHUTZ OHNE HILFSAUSLOESER HILFS/ALARM-SCHALTEREINBAUSATZ 2 HS (1S+1OE) + 1 AS (1S) | Stk.
3VL2716-1DC33-0AD1-Z | Siemens | LEISTUNGSSCHALTER VL 160N STANDARD SCHALTVERMOEGEN ICU= 55KA, 415V AC 3POLIG, ANLAGENSCHUTZ UEBERSTROMAUSLOESER TM, LI IN= 160A, BEMESSUNGSSTROM IR= 125...160A, UEBERLASTSCHUTZ, II= 800...1600A, KURZSCHLUSS-SCHUTZ OHNE HILFSAUSLOESER HILFS/ALARM-SCHALTEREINBAUSATZ 2 HS (1S+1OE) + 1 AS (1S) MOTORANTRIEB AUFGEBAUT 220-250V AC/DC | Stk.
3VL2716-1DC33-2JB1 | Siemens | LEISTUNGSSCHALTER VL 160N STANDARD SCHALTVERMOEGEN ICU= 55KA, 415V AC 3POLIG, ANLAGENSCHUTZ UEBERSTROMAUSLOESER TM, LI IN= 160A, BEMESSUNGSSTROM IR= 125...160A, UEBERLASTSCHUTZ, II= 800...1600A, KURZSCHLUSS-SCHUTZ UNTERSPANNUNGSAUSLOESER 380...415V AC HILFSSCHALTEREINBAUSATZ 2 HS (1S+1OE) | Stk.
3VL2716-1DC33-8TD1 | Siemens | LEISTUNGSSCHALTER VL 160N STANDARD SCHALTVERMOEGEN ICU= 55KA, 415V AC 3POLIG, ANLAGENSCHUTZ UEBERSTROMAUSLOESER TM, LI IN= 160A, BEMESSUNGSSTROM IR= 125...160A, UEBERLASTSCHUTZ, II= 800...1600A, KURZSCHLUSS-SCHUTZ SPANNUNGSAUSLOESER 208...277V AC HILFS/ALARM-SCHALTEREINBAUSATZ 2 HS (1S+1OE) + 1 AS (1S) | Stk.
3VL2716-1DC36-0AA0 | Siemens | LEISTUNGSSCHALTER VL 160N STANDARD SCHALTVERMOEGEN ICU= 55KA, 415V AC 3POLIG, ANLAGENSCHUTZ UEBERSTROMAUSLOESER TM, LI IN= 160A, BEMESSUNGSSTROM IR= 125...160A, UEBERLASTSCHUTZ, II= 800...1600A, KURZSCHLUSS-SCHUTZ MIT SCHRAUBANSCHLUSS OHNE HILFSAUSLOESER OHNE HILFS/ALARMSCHALTER | Stk.
3VL2716-1DC36-0AB1 | Siemens | LEISTUNGSSCHALTER VL 160N STANDARD SCHALTVERMOEGEN ICU= 55KA, 415V AC 3POLIG, ANLAGENSCHUTZ UEBERSTROMAUSLOESER TM, LI IN= 160A, BEMESSUNGSSTROM IR= 125...160A, UEBERLASTSCHUTZ, II= 800...1600A, KURZSCHLUSS-SCHUTZ MIT SCHRAUBANSCHLUSS OHNE HILFSAUSLOESER HILFSSCHALTEREINBAUSATZ 2 HS (1S+1OE) | Stk.
3VL2716-1DE33-0AA0 | Siemens | LEISTUNGSSCHALTER VL 160N STANDARD SCHALTVERMOEGEN ICU= 55KA, 415V AC 3POLIG, LEISTUNGSTRENNSCHALTER UEBERSTROMAUSLOESER MAGNETISCH IN= 160A, BEMESSUNGSSTROM II= 2500A, KURZSCHLUSS-SCHUTZ OHNE HILFSAUSLOESER OHNE HILFS/ALARMSCHALTER | Stk.
3VL2716-1DK33-0AA0 | Siemens | LEISTUNGSSCHALTER VL 160N STANDARD SCHALTVERMOEGEN ICU= 55KA, 415V AC 3POLIG, STARTERKOMBINATION UEBERSTROMAUSLOESER MAGNETISCH IN= 160A, BEMESSUNGSSTROM II= 1250...2500A, KURZSCHLUSS-SCHUTZ OHNE HILFSAUSLOESER OHNE HILFS/ALARMSCHALTER | Stk.
3VL2716-1DK33-0AD1 | Siemens | LEISTUNGSSCHALTER VL 160N STANDARD SCHALTVERMOEGEN ICU= 55KA, 415V AC 3POLIG, STARTERKOMBINATION UEBERSTROMAUSLOESER MAGNETISCH IN= 160A, BEMESSUNGSSTROM II= 1250...2500A, KURZSCHLUSS-SCHUTZ OHNE HILFSAUSLOESER HILFS/ALARM-SCHALTEREINBAUSATZ 2 HS (1S+1OE) + 1 AS (1S) | Stk.
3VL2716-1EJ46-0AA0-Z | Siemens | LEISTUNGSSCHALTER VL 160N STANDARD SCHALTVERMOEGEN ICU= 55KA, 415V AC 4POLIG, ANLAGENSCHUTZ UEBERSTROMAUSLOESER TM, LI IN= 160A, BEMESSUNGSSTROM IR= 125...160A, UEBERLASTSCHUTZ, II= 800...1600A, KURZSCHLUSS-SCHUTZ N UNGESCHUETZT MIT SCHRAUBANSCHLUSS OHNE HILFSAUSLOESER OHNE HILFS/ALARMSCHALTER MIT DI-BAUSTEIN FUER VL160 IN= 160A, AC 127...480V | Stk.
3VL2716-1ME33-0AA0 | Siemens | LEISTUNGSSCHALTER VL 160N STANDARD SCHALTVERMOEGEN ICU= 55KA, 415V AC 3POLIG, ANLAGENSCHUTZ UEBERSTROMAUSLOESER ETU20, LSI IN= 160A, BEMESSUNGSSTROM IR= 64...160A, UEBERLASTSCHUTZ, ISD=1,5 BIS 10 X IR, II=11 X IN KURZSCHLUSS-SCHUTZ OHNE HILFSAUSLOESER ETU KOMMUNIKATIONSFAEHIG OHNE HILFS/ALARMSCHALTER | Stk.
3VL2716-1SE33-0AA0 | Siemens | LEISTUNGSSCHALTER VL 160N STANDARD SCHALTVERMOEGEN ICU= 55KA, 415V AC 3POLIG, ANLAGENSCHUTZ UEBERSTROMAUSLOESER ETU20, LSI IN= 160A, BEMESSUNGSSTROM IR= 64...160A, UEBERLASTSCHUTZ, ISD=1,5 BIS 10 X IR, II=11 X IN KURZSCHLUSS-SCHUTZ OHNE HILFSAUSLOESER OHNE HILFS/ALARMSCHALTER | Stk.
3VL2716-1SE33-0AD1 | Siemens | LEISTUNGSSCHALTER VL 160N STANDARD SCHALTVERMOEGEN ICU= 55KA, 415V AC 3POLIG, ANLAGENSCHUTZ UEBERSTROMAUSLOESER ETU20, LSI IN= 160A, BEMESSUNGSSTROM IR= 64...160A, UEBERLASTSCHUTZ, ISD=1,5 BIS 10 X IR, II=11 X IN KURZSCHLUSS-SCHUTZ OHNE HILFSAUSLOESER HILFS/ALARM-SCHALTEREINBAUSATZ 2 HS (1S+1OE) + 1 AS (1S) | Stk.
3VL2716-1SE33-2PD1-Z | Siemens | LEISTUNGSSCHALTER VL 160N STANDARD SCHALTVERMOEGEN ICU= 55KA, 415V AC 3POLIG, ANLAGENSCHUTZ UEBERSTROMAUSLOESER ETU20, LSI IN= 160A, BEMESSUNGSSTROM IR= 64...160A, UEBERLASTSCHUTZ, ISD=1,5 BIS 10 X IR, II=11 X IN KURZSCHLUSS-SCHUTZ UNTERSPANNUNGSAUSLOESER 24V DC HILFS/ALARM-SCHALTEREINBAUSATZ 2 HS (1S+1OE) + 1 AS (1S) INNERES ZUBEHOER VERDRAHTET | Stk.
3VL2716-1SE33-8QD1 | Siemens | LEISTUNGSSCHALTER VL 160N STANDARD SCHALTVERMOEGEN ICU= 55KA, 415V AC 3POLIG, ANLAGENSCHUTZ UEBERSTROMAUSLOESER ETU20, LSI IN= 160A, BEMESSUNGSSTROM IR= 64...160A, UEBERLASTSCHUTZ, ISD=1,5 BIS 10 X IR, II=11 X IN KURZSCHLUSS-SCHUTZ SPANNUNGSAUSLOESER 220...250V DC HILFS/ALARM-SCHALTEREINBAUSATZ 2 HS (1S+1OE) + 1 AS (1S) | Stk.
3VL2716-1SG33-0AD1 | Siemens | LEISTUNGSSCHALTER VL 160N STANDARD SCHALTVERMOEGEN ICU= 55KA, 415V AC 3POLIG, ANLAGENSCHUTZ UEBERSTROMAUSLOESER ETU22, LSIG 3 PHASEN/3 LEITUNGEN IN= 160A, BEMESSUNGSSTROM IR= 64...160A, UEBERLASTSCHUTZ, ISD=1,5BIS10XIR, II=11XIN KURZSCHLUSS-SCHUTZ OHNE HILFSAUSLOESER HILFS/ALARM-SCHALTEREINBAUSATZ 2 HS (1S+1OE) + 1 AS (1S) | Stk.
3VL2716-1SP33-0AA0 | Siemens | LEISTUNGSSCHALTER VL 160N STANDARD SCHALTVERMOEGEN ICU= 55KA, 415V AC 3POLIG, MOTOR/GENERATORSCHUTZ UEBERSTROMAUSLOESER ETU10M, LI IN= 160A, BEMESSUNGSSTROM IR= 64...160A, UEBERLASTSCHUTZ, II= 1,25 BIS 11 X IN, KURZSCHLUSS-SCHUTZ OHNE HILFSAUSLOESER OHNE HILFS/ALARMSCHALTER | Stk.
3VL2716-1SP33-0AB1 | Siemens | LEISTUNGSSCHALTER VL 160N STANDARD SCHALTVERMOEGEN ICU= 55KA, 415V AC 3POLIG, MOTOR/GENERATORSCHUTZ UEBERSTROMAUSLOESER ETU10M, LI IN= 160A, BEMESSUNGSSTROM IR= 64...160A, UEBERLASTSCHUTZ, II= 1,25 BIS 11 X IN, KURZSCHLUSS-SCHUTZ OHNE HILFSAUSLOESER HILFSSCHALTEREINBAUSATZ 2 HS (1S+1OE) | Stk.
3VL2716-1SP36-0AB1 | Siemens | LEISTUNGSSCHALTER VL 160N STANDARD SCHALTVERMOEGEN ICU= 55KA, 415V AC 3POLIG, MOTOR/GENERATORSCHUTZ UEBERSTROMAUSLOESER ETU10M, LI IN= 160A, BEMESSUNGSSTROM IR= 64...160A, UEBERLASTSCHUTZ, II= 1,25 BIS 11 X IN, KURZSCHLUSS-SCHUTZ MIT SCHRAUBANSCHLUSS OHNE HILFSAUSLOESER HILFSSCHALTEREINBAUSATZ 2 HS (1S+1OE) | Stk.
3VL2716-1SP36-8TD1 | Siemens | LEISTUNGSSCHALTER VL 160N STANDARD SCHALTVERMOEGEN ICU= 55KA, 415V AC 3POLIG, MOTOR/GENERATORSCHUTZ UEBERSTROMAUSLOESER ETU10M, LI IN= 160A, BEMESSUNGSSTROM IR= 64...160A, UEBERLASTSCHUTZ, II= 1,25 BIS 11 X IN, KURZSCHLUSS-SCHUTZ MIT SCHRAUBANSCHLUSS SPANNUNGSAUSLOESER 208...277V AC HILFS/ALARM-SCHALTEREINBAUSATZ 2 HS (1S+1OE) + 1 AS (1S) | Stk.
3VL2716-1TE46-0AD1 | Siemens | LEISTUNGSSCHALTER VL 160N STANDARD SCHALTVERMOEGEN ICU= 55KA, 415V AC 4POLIG, ANLAGENSCHUTZ UEBERSTROMAUSLOESER ETU20, LSI IN= 160A, BEMESSUNGSSTROM IR= 64...160A, UEBERLASTSCHUTZ, ISD=1,5 BIS 10 X IR, II=11 X IN KURZSCHLUSS-SCHUTZ N UNGESCHUETZT MIT SCHRAUBANSCHLUSS OHNE HILFSAUSLOESER HILFS/ALARM-SCHALTEREINBAUSATZ 2 HS (1S+1OE) + 1 AS (1S) | Stk.
3VL2716-1UL33-0AB1 | Siemens | LEISTUNGSSCHALTER VL 160N STANDARD SCHALTVERMOEGEN ICU= 55KA, 415V AC 3POLIG, ANLAGENSCHUTZ UEBERSTROMAUSLOESER LCD ETU42, LSIG 3 PHASEN/3 LEITUNGEN IN= 160A, BEMESSUNGSSTROM IR= 64...160A, UEBERLASTSCHUTZ, ISD=1,5BIS10XIR, II=11XIN KURZSCHLUSS-SCHUTZ OHNE HILFSAUSLOESER HILFSSCHALTEREINBAUSATZ 2 HS (1S+1OE) | Stk.
3VL2716-1UL33-8QA0 | Siemens | LEISTUNGSSCHALTER VL 160N STANDARD SCHALTVERMOEGEN ICU= 55KA, 415V AC 3POLIG, ANLAGENSCHUTZ UEBERSTROMAUSLOESER LCD ETU42, LSIG 3 PHASEN/3 LEITUNGEN IN= 160A, BEMESSUNGSSTROM IR= 64...160A, UEBERLASTSCHUTZ, ISD=1,5BIS10XIR, II=11XIN KURZSCHLUSS-SCHUTZ SPANNUNGSAUSLOESER 220...250V DC OHNE HILFS/ALARMSCHALTER | Stk.
3VL2716-2DC33-0AB1 | Siemens | LEISTUNGSSCHALTER VL 160H HOHES SCHALTVERMOEGEN ICU= 70KA, 415V AC 3POLIG, ANLAGENSCHUTZ UEBERSTROMAUSLOESER TM, LI IN= 160A, BEMESSUNGSSTROM IR= 125...160A, UEBERLASTSCHUTZ, II= 800...1600A, KURZSCHLUSS-SCHUTZ OHNE HILFSAUSLOESER HILFSSCHALTEREINBAUSATZ 2 HS (1S+1OE) | Stk.
3VL2716-2DC33-8QD1 | Siemens | LEISTUNGSSCHALTER VL 160H HOHES SCHALTVERMOEGEN ICU= 70KA, 415V AC 3POLIG, ANLAGENSCHUTZ UEBERSTROMAUSLOESER TM, LI IN= 160A, BEMESSUNGSSTROM IR= 125...160A, UEBERLASTSCHUTZ, II= 800...1600A, KURZSCHLUSS-SCHUTZ SPANNUNGSAUSLOESER 220...250V DC HILFS/ALARM-SCHALTEREINBAUSATZ 2 HS (1S+1OE) + 1 AS (1S) | Stk.
3VL2716-2DC36-0AB1 | Siemens Leistungsschalter | LEISTUNGSSCHALTER VL 160H HOHES SCHALTVERMOEGEN ICU= 70KA, 415V AC 3POLIG, ANLAGENSCHUTZ UEBERSTROMAUSLOESER TM, LI IN= 160A, BEMESSUNGSSTROM IR= 125...160A, UEBERLASTSCHUTZ, II= 800...1600A, KURZSCHLUSS-SCHUTZ MIT SCHRAUBANSCHLUSS OHNE HILFSAUSLOESER HILFSSCHALTEREINBAUSATZ 2 HS (1S+1OE) | Stk.
3VL2716-2EJ43-0AA0 | Siemens | LEISTUNGSSCHALTER VL 160H HOHES SCHALTVERMOEGEN ICU= 70KA, 415V AC 4POLIG, ANLAGENSCHUTZ UEBERSTROMAUSLOESER TM, LI IN= 160A, BEMESSUNGSSTROM IR= 125...160A, UEBERLASTSCHUTZ, II= 800...1600A, KURZSCHLUSS-SCHUTZ N UNGESCHUETZT OHNE HILFSAUSLOESER OHNE HILFS/ALARMSCHALTER | Stk.
3VL2716-2SS33-0AD1 | Siemens | LEISTUNGSSCHALTER VL 160H HOHES SCHALTVERMOEGEN ICU= 70KA, 415V AC 3POLIG, MOTORSCHUTZ UEBERSTROMAUSLOESER ETU30M, LI IR= 63...160A, UEBERLASTSCHUTZ, TC= 10A ... 30, II= 6 / 8 / 11 X IN, KURZSCHLUSS-SCHUTZ OHNE HILFSAUSLOESER HILFS/ALARM-SCHALTEREINBAUSATZ 2 HS (1S+1OE) + 1 AS (1S) | Stk.
3VL2716-2UL33-0AA0 | Siemens | LEISTUNGSSCHALTER VL 160H HOHES SCHALTVERMOEGEN ICU= 70KA, 415V AC 3POLIG, ANLAGENSCHUTZ UEBERSTROMAUSLOESER LCD ETU42, LSIG 3 PHASEN/3 LEITUNGEN IN= 160A, BEMESSUNGSSTROM IR= 64...160A, UEBERLASTSCHUTZ, ISD=1,5BIS10XIR, II=11XIN KURZSCHLUSS-SCHUTZ OHNE HILFSAUSLOESER OHNE HILFS/ALARMSCHALTER | Stk.
3VL2716-2UL33-0AB1 | Siemens | LEISTUNGSSCHALTER VL 160H HOHES SCHALTVERMOEGEN ICU= 70KA, 415V AC 3POLIG, ANLAGENSCHUTZ UEBERSTROMAUSLOESER LCD ETU42, LSIG 3 PHASEN/3 LEITUNGEN IN= 160A, BEMESSUNGSSTROM IR= 64...160A, UEBERLASTSCHUTZ, ISD=1,5BIS10XIR, II=11XIN KURZSCHLUSS-SCHUTZ OHNE HILFSAUSLOESER HILFSSCHALTEREINBAUSATZ 2 HS (1S+1OE) | Stk.
3VL2716-3SP36-0AA0 | Siemens | LEISTUNGSSCHALTER VL 160L SEHR HOHES SCHALTVERMOEGEN ICU= 100KA, 415V AC 3POLIG, MOTOR/GENERATORSCHUTZ UEBERSTROMAUSLOESER ETU10M, LI IN= 160A, BEMESSUNGSSTROM IR= 64...160A, UEBERLASTSCHUTZ, II= 1,25 BIS 11 X IN, KURZSCHLUSS-SCHUTZ MIT SCHRAUBANSCHLUSS OHNE HILFSAUSLOESER OHNE HILFS/ALARMSCHALTER | Stk.
3VL3720-1AP36-0AB1 | Siemens | LEISTUNGSSCHALTER VL 250N STANDARD SCHALTVERMOEGEN ICU= 55KA, 415V AC 3POLIG, MOTOR/GENERATORSCHUTZ UEBERSTROMAUSLOESER ETU10M, LI IN= 200A, BEMESSUNGSSTROM IR= 80...200A, UEBERLASTSCHUTZ, II= 1,25 BIS 11 X IN, KURZSCHLUSS-SCHUTZ OHNE HILFSAUSLOESER HILFSSCHALTEREINBAUSATZ 2 HS (1S+1OE) | Stk.
3VL3720-1AP36-0AD1 | Siemens | LEISTUNGSSCHALTER VL 250N STANDARD SCHALTVERMOEGEN ICU= 55KA, 415V AC 3POLIG, MOTOR/GENERATORSCHUTZ UEBERSTROMAUSLOESER ETU10M, LI IN= 200A, BEMESSUNGSSTROM IR= 80...200A, UEBERLASTSCHUTZ, II= 1,25 BIS 11 X IN, KURZSCHLUSS-SCHUTZ OHNE HILFSAUSLOESER HILFS/ALARM-SCHALTEREINBAUSATZ 2 HS (1S+1OE) + 1 AS (1S) | Stk.
3VL3720-1DC33-0AA0 | Siemens | LEISTUNGSSCHALTER VL 250N STANDARD SCHALTVERMOEGEN ICU= 55KA, 415V AC 3POLIG, ANLAGENSCHUTZ UEBERSTROMAUSLOESER TM, LI IN= 200A, BEMESSUNGSSTROM IR= 160...200A, UEBERLASTSCHUTZ, II= 1000...2000A, KURZSCHLUSS-SCHUTZ MIT RAHMENKLEMME OHNE HILFSAUSLOESER OHNE HILFS/ALARMSCHALTER | Stk.
3VL3720-1DC36-0AA0 | Siemens | LEISTUNGSSCHALTER VL 250N STANDARD SCHALTVERMOEGEN ICU= 55KA, 415V AC 3POLIG, ANLAGENSCHUTZ UEBERSTROMAUSLOESER TM, LI IN= 200A, BEMESSUNGSSTROM IR= 160...200A, UEBERLASTSCHUTZ, II= 1000...2000A, KURZSCHLUSS-SCHUTZ OHNE HILFSAUSLOESER OHNE HILFS/ALARMSCHALTER | Stk.
3VL3720-1DC36-0AB1 | Siemens | LEISTUNGSSCHALTER VL 250N STANDARD SCHALTVERMOEGEN ICU= 55KA, 415V AC 3POLIG, ANLAGENSCHUTZ UEBERSTROMAUSLOESER TM, LI IN= 200A, BEMESSUNGSSTROM IR= 160...200A, UEBERLASTSCHUTZ, II= 1000...2000A, KURZSCHLUSS-SCHUTZ OHNE HILFSAUSLOESER HILFSSCHALTEREINBAUSATZ 2 HS (1S+1OE) | Stk.
3VL3720-1DC36-0AD1 | Siemens | LEISTUNGSSCHALTER VL 250N STANDARD SCHALTVERMOEGEN ICU= 55KA, 415V AC 3POLIG, ANLAGENSCHUTZ UEBERSTROMAUSLOESER TM, LI IN= 200A, BEMESSUNGSSTROM IR= 160...200A, UEBERLASTSCHUTZ, II= 1000...2000A, KURZSCHLUSS-SCHUTZ OHNE HILFSAUSLOESER HILFS/ALARM-SCHALTEREINBAUSATZ 2 HS (1S+1OE) + 1 AS (1S) | Stk.
3VL3720-1DC36-2DA0 | Siemens | LEISTUNGSSCHALTER VL 250N STANDARD SCHALTVERMOEGEN ICU= 55KA, 415V AC 3POLIG, ANLAGENSCHUTZ UEBERSTROMAUSLOESER TM, LI IN= 200A, BEMESSUNGSSTROM IR= 160...200A, UEBERLASTSCHUTZ, II= 1000...2000A, KURZSCHLUSS-SCHUTZ UNTERSPANNUNGSAUSLOESER 24V AC OHNE HILFS/ALARMSCHALTER | Stk.
3VL3720-1DC36-8TB1 | Siemens | LEISTUNGSSCHALTER VL 250N STANDARD SCHALTVERMOEGEN ICU= 55KA, 415V AC 3POLIG, ANLAGENSCHUTZ UEBERSTROMAUSLOESER TM, LI IN= 200A, BEMESSUNGSSTROM IR= 160...200A, UEBERLASTSCHUTZ, II= 1000...2000A, KURZSCHLUSS-SCHUTZ SPANNUNGSAUSLOESER 208...277V AC HILFSSCHALTEREINBAUSATZ 2 HS (1S+1OE) | Stk.
3VL3720-1EJ46-0AA0-Z | Siemens | LEISTUNGSSCHALTER VL 250N STANDARD SCHALTVERMOEGEN ICU= 55KA, 415V AC 4POLIG, ANLAGENSCHUTZ UEBERSTROMAUSLOESER TM, LI IN= 200A, BEMESSUNGSSTROM IR= 160...200A, UEBERLASTSCHUTZ, II= 1000...2000A, KURZSCHLUSS-SCHUTZ N UNGESCHUETZT OHNE HILFSAUSLOESER OHNE HILFS/ALARMSCHALTER MIT DI-BAUSTEIN FUER VL250 IN= 250A, AC 127...480V | Stk.
3VL3720-1SE33-0AA0 | Siemens | LEISTUNGSSCHALTER VL 250N STANDARD SCHALTVERMOEGEN ICU= 55KA, 415V AC 3POLIG, ANLAGENSCHUTZ UEBERSTROMAUSLOESER ETU20, LSI IN= 200A, BEMESSUNGSSTROM IR= 80...200A, UEBERLASTSCHUTZ, ISD=1,5 BIS 10 X IR, II=11 X IN KURZSCHLUSS-SCHUTZ OHNE HILFSAUSLOESER MIT RAHMENKLEMME OHNE HILFS/ALARMSCHALTER | Stk.
3VL3720-1SE36-0AB1 | Siemens | LEISTUNGSSCHALTER VL 250N STANDARD SCHALTVERMOEGEN ICU= 55KA, 415V AC 3POLIG, ANLAGENSCHUTZ UEBERSTROMAUSLOESER ETU20, LSI IN= 200A, BEMESSUNGSSTROM IR= 80...200A, UEBERLASTSCHUTZ, ISD=1,5 BIS 10 X IR, II=11 X IN KURZSCHLUSS-SCHUTZ OHNE HILFSAUSLOESER HILFSSCHALTEREINBAUSATZ 2 HS (1S+1OE) | Stk.
3VL3720-1SE36-0AD1 | Siemens | LEISTUNGSSCHALTER VL 250N STANDARD SCHALTVERMOEGEN ICU= 55KA, 415V AC 3POLIG, ANLAGENSCHUTZ UEBERSTROMAUSLOESER ETU20, LSI IN= 200A, BEMESSUNGSSTROM IR= 80...200A, UEBERLASTSCHUTZ, ISD=1,5 BIS 10 X IR, II=11 X IN KURZSCHLUSS-SCHUTZ OHNE HILFSAUSLOESER HILFS/ALARM-SCHALTEREINBAUSATZ 2 HS (1S+1OE) + 1 AS (1S) | Stk.
3VL3720-1SG36-0AD1 | Siemens | LEISTUNGSSCHALTER VL 250N STANDARD SCHALTVERMOEGEN ICU= 55KA, 415V AC 3POLIG, ANLAGENSCHUTZ UEBERSTROMAUSLOESER ETU22, LSIG 3 PHASEN/3 LEITUNGEN IN= 200A, BEMESSUNGSSTROM IR= 80...200A, UEBERLASTSCHUTZ, ISD=1,5BIS10XIR, II=11XIN KURZSCHLUSS-SCHUTZ OHNE HILFSAUSLOESER HILFS/ALARM-SCHALTEREINBAUSATZ 2 HS (1S+1OE) + 1 AS (1S) | Stk.
3VL3720-1SH36-0AA0 | Siemens | LEISTUNGSSCHALTER VL 250N STANDARD SCHALTVERMOEGEN ICU= 55KA, 415V AC 3POLIG, ANLAGENSCHUTZ UEBERSTROMAUSLOESER ETU22, LSIG 3 PHASEN/4 LEITUNGEN MIT ANSCHLUSSLEITUNG IN= 200A, BEMESSUNGSSTROM IR= 80...200A, UEBERLASTSCHUTZ, ISD=1,5BIS10XIR, II=11XIN KURZSCHLUSS-SCHUTZ OHNE HILFSAUSLOESER OHNE HILFS/ALARMSCHALTER | Stk.
3VL3720-1SP36-0AB1 | Siemens | LEISTUNGSSCHALTER VL 250N STANDARD SCHALTVERMOEGEN ICU= 55KA, 415V AC 3POLIG, MOTOR/GENERATORSCHUTZ UEBERSTROMAUSLOESER ETU10M, LI IN= 200A, BEMESSUNGSSTROM IR= 80...200A, UEBERLASTSCHUTZ, II= 1,25 BIS 11 X IN, KURZSCHLUSS-SCHUTZ OHNE HILFSAUSLOESER HILFSSCHALTEREINBAUSATZ 2 HS (1S+1OE) | Stk.
3VL3720-1SP36-8TD1 | Siemens | LEISTUNGSSCHALTER VL 250N STANDARD SCHALTVERMOEGEN ICU= 55KA, 415V AC 3POLIG, MOTOR/GENERATORSCHUTZ UEBERSTROMAUSLOESER ETU10M, LI IN= 200A, BEMESSUNGSSTROM IR= 80...200A, UEBERLASTSCHUTZ, II= 1,25 BIS 11 X IN, KURZSCHLUSS-SCHUTZ SPANNUNGSAUSLOESER 208...277V AC HILFS/ALARM-SCHALTEREINBAUSATZ 2 HS (1S+1OE) + 1 AS (1S) | Stk.
3VL3720-1UL36-0AB1 | Siemens | LEISTUNGSSCHALTER VL 250N STANDARD SCHALTVERMOEGEN ICU= 55KA, 415V AC 3POLIG, ANLAGENSCHUTZ UEBERSTROMAUSLOESER LCD ETU42, LSIG 3 PHASEN/3 LEITUNGEN IN= 200A, BEMESSUNGSSTROM IR= 80...200A, UEBERLASTSCHUTZ, ISD=1,5BIS10XIR, II=11XIN KURZSCHLUSS-SCHUTZ OHNE HILFSAUSLOESER HILFSSCHALTEREINBAUSATZ 2 HS (1S+1OE) | Stk.
3VL3720-2CH33-0AA0 | Siemens | LEISTUNGSSCHALTER VL 250H HOHES SCHALTVERMOEGEN ICU= 70KA, 415V AC 3POLIG, ANLAGENSCHUTZ UEBERSTROMAUSLOESER LCD ETU40, LI/LS/LSI IN= 200A, BEMESSUNGSSTROM IR= 80...200A, UEBERLASTSCHUTZ, ISD=1,5 BIS 10 X IR, II=11 X IN KURZSCHLUSS-SCHUTZ OHNE HILFSAUSLOESER MIT RAHMENKLEMME OHNE HILFS/ALARMSCHALTER | Stk.
3VL3720-2DC33-8TD1 | Siemens | LEISTUNGSSCHALTER VL 250H HOHES SCHALTVERMOEGEN ICU= 70KA, 415V AC 3POLIG, ANLAGENSCHUTZ UEBERSTROMAUSLOESER TM, LI IN= 200A, BEMESSUNGSSTROM IR= 160...200A, UEBERLASTSCHUTZ, II= 1000...2000A, KURZSCHLUSS-SCHUTZ MIT RAHMENKLEMME SPANNUNGSAUSLOESER 208...277V AC HILFS/ALARM-SCHALTEREINBAUSATZ 2 HS (1S+1OE) + 1 AS (1S) | Stk.
3VL3720-2DC36-0AD1 | Siemens Leistungsschalter | LEISTUNGSSCHALTER VL 250H HOHES SCHALTVERMOEGEN ICU= 70KA, 415V AC 3POLIG, ANLAGENSCHUTZ UEBERSTROMAUSLOESER TM, LI IN= 200A, BEMESSUNGSSTROM IR= 160...200A, UEBERLASTSCHUTZ, II= 1000...2000A, KURZSCHLUSS-SCHUTZ OHNE HILFSAUSLOESER HILFS/ALARM-SCHALTEREINBAUSATZ 2 HS (1S+1OE) + 1 AS (1S) | Stk.
3VL3720-2DC36-2JB1 | Siemens | LEISTUNGSSCHALTER VL 250H HOHES SCHALTVERMOEGEN ICU= 70KA, 415V AC 3POLIG, ANLAGENSCHUTZ UEBERSTROMAUSLOESER TM, LI IN= 200A, BEMESSUNGSSTROM IR= 160...200A, UEBERLASTSCHUTZ, II= 1000...2000A, KURZSCHLUSS-SCHUTZ UNTERSPANNUNGSAUSLOESER 380...415V AC HILFSSCHALTEREINBAUSATZ 2 HS (1S+1OE) | Stk.
3VL3720-2DC36-8QD1 | Siemens Leistungsschalter | LEISTUNGSSCHALTER VL 250H HOHES SCHALTVERMOEGEN ICU= 70KA, 415V AC 3POLIG, ANLAGENSCHUTZ UEBERSTROMAUSLOESER TM, LI IN= 200A, BEMESSUNGSSTROM IR= 160...200A, UEBERLASTSCHUTZ, II= 1000...2000A, KURZSCHLUSS-SCHUTZ SPANNUNGSAUSLOESER 220...250V DC HILFS/ALARM-SCHALTEREINBAUSATZ 2 HS (1S+1OE) + 1 AS (1S) | Stk.
3VL3720-2LS33-0AA0 | Siemens | LEISTUNGSSCHALTER VL 250H HOHES SCHALTVERMOEGEN ICU= 70KA, 415V AC 3POLIG, MOTORSCHUTZ UEBERSTROMAUSLOESER ETU30M, LI IR= 80...200A, UEBERLASTSCHUTZ, TC= 10A ... 30, II= 6 / 8 / 11 X IN, KURZSCHLUSS-SCHUTZ OHNE HILFSAUSLOESER MIT RAHMENKLEMME SCHIFFBAU ZERTIFIKAT FUER LRS, DNV UND GL OHNE HILFS/ALARMSCHALTER | Stk.
3VL3720-3DC36-0AA0 | Siemens | LEISTUNGSSCHALTER VL 250L SEHR HOHES SCHALTVERMOEGEN ICU= 100KA, 415V AC 3POLIG, ANLAGENSCHUTZ UEBERSTROMAUSLOESER TM, LI IN= 200A, BEMESSUNGSSTROM IR= 160...200A, UEBERLASTSCHUTZ, II= 1000...2000A, KURZSCHLUSS-SCHUTZ OHNE HILFSAUSLOESER OHNE HILFS/ALARMSCHALTER | Stk.
3VL3725-1AA36-0AA0 | Siemens | LEISTUNGSSCHALTER VL 250N OHNE UEBERSTROMAUSLOESER STANDARD SCHALTVERMOEGEN ICU= 55KA/415V AC, 3POLIG IN= < 250A, BEMESSUNGSSTROM MIT SCHRAUBVERBINDUNGS- ANSCHLUESSEN FUER SCHALTEINHEIT UND UEBERSTROMAUSLOESER | Stk.
3VL3725-1AE36-0AD1 | Siemens | LEISTUNGSSCHALTER VL 250N STANDARD SCHALTVERMOEGEN ICU= 55KA, 415V AC 3POLIG, ANLAGENSCHUTZ UEBERSTROMAUSLOESER ETU20, LSI IN= 250A, BEMESSUNGSSTROM IR= 100...250A, UEBERLASTSCHUTZ, ISD=1,5 BIS 10 X IR, II=11 X IN KURZSCHLUSS-SCHUTZ OHNE HILFSAUSLOESER HILFS/ALARM-SCHALTEREINBAUSATZ 2 HS (1S+1OE) + 1 AS (1S) | Stk.
3VL3725-1AP36-0AB1 | Siemens | LEISTUNGSSCHALTER VL 250N STANDARD SCHALTVERMOEGEN ICU= 55KA, 415V AC 3POLIG, MOTOR/GENERATORSCHUTZ UEBERSTROMAUSLOESER ETU10M, LI IN= 250A, BEMESSUNGSSTROM IR= 100...250A, UEBERLASTSCHUTZ, II= 1,25 BIS 11 X IN, KURZSCHLUSS-SCHUTZ OHNE HILFSAUSLOESER HILFSSCHALTEREINBAUSATZ 2 HS (1S+1OE) | Stk.
3VL3725-1CL36-0AD1 | Siemens Leistungsschalter | LEISTUNGSSCHALTER VL 250N STANDARD SCHALTVERMOEGEN ICU= 55KA, 415V AC 3POLIG, ANLAGENSCHUTZ UEBERSTROMAUSLOESER LCD ETU42, LSIG 3 PHASEN/3 LEITUNGEN IN= 250A, BEMESSUNGSSTROM IR= 100...250A, UEBERLASTSCHUTZ, ISD=1,5BIS10XIR, II=11XIN KURZSCHLUSS-SCHUTZ OHNE HILFSAUSLOESER HILFS/ALARM-SCHALTEREINBAUSATZ 2 HS (1S+1OE) + 1 AS (1S) | Stk.
3VL3725-1CP36-0AB1 | Siemens | LEISTUNGSSCHALTER VL 250N STANDARD SCHALTVERMOEGEN ICU= 55KA, 415V AC 3POLIG, MOTOR/GENERATORSCHUTZ UEBERSTROMAUSLOESER LCD ETU40M, LI IN= 250A, BEMESSUNGSSTROM IR= 100...250A, UEBERLASTSCHUTZ, II= 1,25 BIS 11 X IN, KURZSCHLUSS-SCHUTZ OHNE HILFSAUSLOESER HILFSSCHALTEREINBAUSATZ 2 HS (1S+1OE) | Stk.
3VL3725-1DC33-0AB1 | Siemens | LEISTUNGSSCHALTER VL 250N STANDARD SCHALTVERMOEGEN ICU= 55KA, 415V AC 3POLIG, ANLAGENSCHUTZ UEBERSTROMAUSLOESER TM, LI IN= 250A, BEMESSUNGSSTROM IR= 200...250A, UEBERLASTSCHUTZ, II= 1200...2500A, KURZSCHLUSS-SCHUTZ MIT RAHMENKLEMME OHNE HILFSAUSLOESER HILFSSCHALTEREINBAUSATZ 2 HS (1S+1OE) | Stk.
3VL3725-1DC33-0AD1 | Siemens | LEISTUNGSSCHALTER VL 250N STANDARD SCHALTVERMOEGEN ICU= 55KA, 415V AC 3POLIG, ANLAGENSCHUTZ UEBERSTROMAUSLOESER TM, LI IN= 250A, BEMESSUNGSSTROM IR= 200...250A, UEBERLASTSCHUTZ, II= 1200...2500A, KURZSCHLUSS-SCHUTZ MIT RAHMENKLEMME OHNE HILFSAUSLOESER HILFS/ALARM-SCHALTEREINBAUSATZ 2 HS (1S+1OE) + 1 AS (1S) | Stk.
3VL3725-1DC33-8TA0 | Siemens | LEISTUNGSSCHALTER VL 250N STANDARD SCHALTVERMOEGEN ICU= 55KA, 415V AC 3POLIG, ANLAGENSCHUTZ UEBERSTROMAUSLOESER TM, LI IN= 250A, BEMESSUNGSSTROM IR= 200...250A, UEBERLASTSCHUTZ, II= 1200...2500A, KURZSCHLUSS-SCHUTZ MIT RAHMENKLEMME SPANNUNGSAUSLOESER 208...277V AC OHNE HILFS/ALARMSCHALTER | Stk.
3VL3725-1DC36-0AD1 | Siemens | LEISTUNGSSCHALTER VL 250N STANDARD SCHALTVERMOEGEN ICU= 55KA, 415V AC 3POLIG, ANLAGENSCHUTZ UEBERSTROMAUSLOESER TM, LI IN= 250A, BEMESSUNGSSTROM IR= 200...250A, UEBERLASTSCHUTZ, II= 1200...2500A, KURZSCHLUSS-SCHUTZ OHNE HILFSAUSLOESER HILFS/ALARM-SCHALTEREINBAUSATZ 2 HS (1S+1OE) + 1 AS (1S) | Stk.
3VL3725-1DC36-0AD1-Z | Siemens | LEISTUNGSSCHALTER VL 250N STANDARD SCHALTVERMOEGEN ICU= 55KA, 415V AC 3POLIG, ANLAGENSCHUTZ UEBERSTROMAUSLOESER TM, LI IN= 250A, BEMESSUNGSSTROM IR= 200...250A, UEBERLASTSCHUTZ, II= 1200...2500A, KURZSCHLUSS-SCHUTZ OHNE HILFSAUSLOESER HILFS/ALARM-SCHALTEREINBAUSATZ 2 HS (1S+1OE) + 1 AS (1S) MOTORANTRIEB AUFGEBAUT 220-250V AC/DC | Stk.
3VL3725-1DC36-2HB1 | Siemens | LEISTUNGSSCHALTER VL 250N STANDARD SCHALTVERMOEGEN ICU= 55KA, 415V AC 3POLIG, ANLAGENSCHUTZ UEBERSTROMAUSLOESER TM, LI IN= 250A, BEMESSUNGSSTROM IR= 200...250A, UEBERLASTSCHUTZ, II= 1200...2500A, KURZSCHLUSS-SCHUTZ UNTERSPANNUNGSAUSLOESER 220...250V AC HILFSSCHALTEREINBAUSATZ 2 HS (1S+1OE) | Stk.
3VL3725-1DC36-2JB1 | Siemens | LEISTUNGSSCHALTER VL 250N STANDARD SCHALTVERMOEGEN ICU= 55KA, 415V AC 3POLIG, ANLAGENSCHUTZ UEBERSTROMAUSLOESER TM, LI IN= 250A, BEMESSUNGSSTROM IR= 200...250A, UEBERLASTSCHUTZ, II= 1200...2500A, KURZSCHLUSS-SCHUTZ UNTERSPANNUNGSAUSLOESER 380...415V AC HILFSSCHALTEREINBAUSATZ 2 HS (1S+1OE) | Stk.
3VL3725-1DC36-2PB1 | Siemens | LEISTUNGSSCHALTER VL 250N STANDARD SCHALTVERMOEGEN ICU= 55KA, 415V AC 3POLIG, ANLAGENSCHUTZ UEBERSTROMAUSLOESER TM, LI IN= 250A, BEMESSUNGSSTROM IR= 200...250A, UEBERLASTSCHUTZ, II= 1200...2500A, KURZSCHLUSS-SCHUTZ UNTERSPANNUNGSAUSLOESER 24V DC HILFSSCHALTEREINBAUSATZ 2 HS (1S+1OE) | Stk.
3VL3725-1DC36-8QD1 | Siemens | LEISTUNGSSCHALTER VL 250N STANDARD SCHALTVERMOEGEN ICU= 55KA, 415V AC 3POLIG, ANLAGENSCHUTZ UEBERSTROMAUSLOESER TM, LI IN= 250A, BEMESSUNGSSTROM IR= 200...250A, UEBERLASTSCHUTZ, II= 1200...2500A, KURZSCHLUSS-SCHUTZ SPANNUNGSAUSLOESER 220...250V DC HILFS/ALARM-SCHALTEREINBAUSATZ 2 HS (1S+1OE) + 1 AS (1S) | Stk.
3VL3725-1DC36-8TA0 | Siemens | LEISTUNGSSCHALTER VL 250N STANDARD SCHALTVERMOEGEN ICU= 55KA, 415V AC 3POLIG, ANLAGENSCHUTZ UEBERSTROMAUSLOESER TM, LI IN= 250A, BEMESSUNGSSTROM IR= 200...250A, UEBERLASTSCHUTZ, II= 1200...2500A, KURZSCHLUSS-SCHUTZ SPANNUNGSAUSLOESER 208...277V AC OHNE HILFS/ALARMSCHALTER | Stk.
3VL3725-1DC36-8TD1 | Siemens | LEISTUNGSSCHALTER VL 250N STANDARD SCHALTVERMOEGEN ICU= 55KA, 415V AC 3POLIG, ANLAGENSCHUTZ UEBERSTROMAUSLOESER TM, LI IN= 250A, BEMESSUNGSSTROM IR= 200...250A, UEBERLASTSCHUTZ, II= 1200...2500A, KURZSCHLUSS-SCHUTZ SPANNUNGSAUSLOESER 208...277V AC HILFS/ALARM-SCHALTEREINBAUSATZ 2 HS (1S+1OE) + 1 AS (1S) | Stk.
3VL3725-1DE33-0AB1 | Siemens | LEISTUNGSSCHALTER VL 250N STANDARD SCHALTVERMOEGEN ICU= 55KA, 415V AC 3POLIG, LEISTUNGSTRENNSCHALTER UEBERSTROMAUSLOESER MAGNETISCH IN= 250A, BEMESSUNGSSTROM II= 3500A, KURZSCHLUSS-SCHUTZ, MIT RAHMENKLEMME OHNE HILFSAUSLOESER HILFSSCHALTEREINBAUSATZ 2 HS (1S+1OE) | Stk.
3VL3725-1DE36-0AA0 | Siemens | LEISTUNGSSCHALTER VL 250N STANDARD SCHALTVERMOEGEN ICU= 55KA, 415V AC 3POLIG, LEISTUNGSTRENNSCHALTER UEBERSTROMAUSLOESER MAGNETISCH IN= 250A, BEMESSUNGSSTROM II= 3500A, KURZSCHLUSS-SCHUTZ, OHNE HILFSAUSLOESER OHNE HILFS/ALARMSCHALTER | Stk.
3VL3725-1DE36-0AD1 | Siemens | LEISTUNGSSCHALTER VL 250N STANDARD SCHALTVERMOEGEN ICU= 55KA, 415V AC 3POLIG, LEISTUNGSTRENNSCHALTER UEBERSTROMAUSLOESER MAGNETISCH IN= 250A, BEMESSUNGSSTROM II= 3500A, KURZSCHLUSS-SCHUTZ, OHNE HILFSAUSLOESER HILFS/ALARM-SCHALTEREINBAUSATZ 2 HS (1S+1OE) + 1 AS (1S) | Stk.
3VL3725-1DK36-0AD1 | Siemens | LEISTUNGSSCHALTER VL 250N STANDARD SCHALTVERMOEGEN ICU= 55KA, 415V AC 3POLIG, STARTERKOMBINATION UEBERSTROMAUSLOESER MAGNETISCH IN= 250A, BEMESSUNGSSTROM II= 1750...3500A, KURZSCHLUSS-SCHUTZ, OHNE HILFSAUSLOESER HILFS/ALARM-SCHALTEREINBAUSATZ 2 HS (1S+1OE) + 1 AS (1S) | Stk.
3VL3725-1ME33-0AA0 | Siemens | LEISTUNGSSCHALTER VL 250N STANDARD SCHALTVERMOEGEN ICU= 55KA, 415V AC 3POLIG, ANLAGENSCHUTZ UEBERSTROMAUSLOESER ETU20, LSI IN= 250A, BEMESSUNGSSTROM IR= 100...250A, UEBERLASTSCHUTZ, ISD=1,5 BIS 10 X IR, II=11 X IN KURZSCHLUSS-SCHUTZ OHNE HILFSAUSLOESER MIT RAHMENKLEMME ETU KOMMUNIKATIONSFAEHIG OHNE HILFS/ALARMSCHALTER | Stk.
3VL3725-1ME36-0AD1-Z | Siemens | LEISTUNGSSCHALTER VL 250N STANDARD SCHALTVERMOEGEN ICU= 55KA, 415V AC 3POLIG, ANLAGENSCHUTZ UEBERSTROMAUSLOESER ETU20, LSI IN= 250A, BEMESSUNGSSTROM IR= 100...250A, UEBERLASTSCHUTZ, ISD=1,5 BIS 10 X IR, II=11 X IN KURZSCHLUSS-SCHUTZ OHNE HILFSAUSLOESER ETU KOMMUNIKATIONSFAEHIG HILFS/ALARM-SCHALTEREINBAUSATZ 2 HS (1S+1OE) + 1 AS (1S) MOTORANTRIEB AUFGEBAUT 220-250V AC/DC | Stk.
3VL3725-1SB36-8TD1-Z | Siemens | LEISTUNGSSCHALTER VL 250N STANDARD SCHALTVERMOEGEN ICU= 55KA, 415V AC 3POLIG, ANLAGENSCHUTZ UEBERSTROMAUSLOESER ETU10, LI IN= 250A, BEMESSUNGSSTROM IR= 100...250A, UEBERLASTSCHUTZ, II= 1,25 BIS 11 X IN, KURZSCHLUSS-SCHUTZ SPANNUNGSAUSLOESER 208...277V AC HILFS/ALARM-SCHALTEREINBAUSATZ 2 HS (1S+1OE) + 1 AS (1S) MOTORANTRIEB AUFGEBAUT 220-250V AC/DC | Stk.
3VL3725-1SE33-0AA0 | Siemens | LEISTUNGSSCHALTER VL 250N STANDARD SCHALTVERMOEGEN ICU= 55KA, 415V AC 3POLIG, ANLAGENSCHUTZ UEBERSTROMAUSLOESER ETU20, LSI IN= 250A, BEMESSUNGSSTROM IR= 100...250A, UEBERLASTSCHUTZ, ISD=1,5 BIS 10 X IR, II=11 X IN KURZSCHLUSS-SCHUTZ OHNE HILFSAUSLOESER MIT RAHMENKLEMME OHNE HILFS/ALARMSCHALTER | Stk.
3VL3725-1SE33-0AB1 | Siemens | LEISTUNGSSCHALTER VL 250N STANDARD SCHALTVERMOEGEN ICU= 55KA, 415V AC 3POLIG, ANLAGENSCHUTZ UEBERSTROMAUSLOESER ETU20, LSI IN= 250A, BEMESSUNGSSTROM IR= 100...250A, UEBERLASTSCHUTZ, ISD=1,5 BIS 10 X IR, II=11 X IN KURZSCHLUSS-SCHUTZ OHNE HILFSAUSLOESER MIT RAHMENKLEMME HILFSSCHALTEREINBAUSATZ 2 HS (1S+1OE) | Stk.
3VL3725-1SE33-0AD1 | Siemens | LEISTUNGSSCHALTER VL 250N STANDARD SCHALTVERMOEGEN ICU= 55KA, 415V AC 3POLIG, ANLAGENSCHUTZ UEBERSTROMAUSLOESER ETU20, LSI IN= 250A, BEMESSUNGSSTROM IR= 100...250A, UEBERLASTSCHUTZ, ISD=1,5 BIS 10 X IR, II=11 X IN KURZSCHLUSS-SCHUTZ OHNE HILFSAUSLOESER MIT RAHMENKLEMME HILFS/ALARM-SCHALTEREINBAUSATZ 2 HS (1S+1OE) + 1 AS (1S) | Stk.
3VL3725-1SE36-0AA0 | Siemens | LEISTUNGSSCHALTER VL 250N STANDARD SCHALTVERMOEGEN ICU= 55KA, 415V AC 3POLIG, ANLAGENSCHUTZ UEBERSTROMAUSLOESER ETU20, LSI IN= 250A, BEMESSUNGSSTROM IR= 100...250A, UEBERLASTSCHUTZ, ISD=1,5 BIS 10 X IR, II=11 X IN KURZSCHLUSS-SCHUTZ OHNE HILFSAUSLOESER OHNE HILFS/ALARMSCHALTER | Stk.
3VL3725-1SE36-0AB1 | Siemens | LEISTUNGSSCHALTER VL 250N STANDARD SCHALTVERMOEGEN ICU= 55KA, 415V AC 3POLIG, ANLAGENSCHUTZ UEBERSTROMAUSLOESER ETU20, LSI IN= 250A, BEMESSUNGSSTROM IR= 100...250A, UEBERLASTSCHUTZ, ISD=1,5 BIS 10 X IR, II=11 X IN KURZSCHLUSS-SCHUTZ OHNE HILFSAUSLOESER HILFSSCHALTEREINBAUSATZ 2 HS (1S+1OE) | Stk.
3VL3725-1SE36-0AD1 | Siemens | LEISTUNGSSCHALTER VL 250N STANDARD SCHALTVERMOEGEN ICU= 55KA, 415V AC 3POLIG, ANLAGENSCHUTZ UEBERSTROMAUSLOESER ETU20, LSI IN= 250A, BEMESSUNGSSTROM IR= 100...250A, UEBERLASTSCHUTZ, ISD=1,5 BIS 10 X IR, II=11 X IN KURZSCHLUSS-SCHUTZ OHNE HILFSAUSLOESER HILFS/ALARM-SCHALTEREINBAUSATZ 2 HS (1S+1OE) + 1 AS (1S) | Stk.
3VL3725-1SG36-0AD1 | Siemens | LEISTUNGSSCHALTER VL 250N STANDARD SCHALTVERMOEGEN ICU= 55KA, 415V AC 3POLIG, ANLAGENSCHUTZ UEBERSTROMAUSLOESER ETU22, LSIG 3 PHASEN/3 LEITUNGEN IN= 250A, BEMESSUNGSSTROM IR= 100...250A, UEBERLASTSCHUTZ, ISD=1,5BIS10XIR, II=11XIN KURZSCHLUSS-SCHUTZ OHNE HILFSAUSLOESER HILFS/ALARM-SCHALTEREINBAUSATZ 2 HS (1S+1OE) + 1 AS (1S) | Stk.
3VL3725-1SP33-0AD1 | Siemens | LEISTUNGSSCHALTER VL 250N STANDARD SCHALTVERMOEGEN ICU= 55KA, 415V AC 3POLIG, MOTOR/GENERATORSCHUTZ UEBERSTROMAUSLOESER ETU10M, LI IN= 250A, BEMESSUNGSSTROM IR= 100...250A, UEBERLASTSCHUTZ, II= 1,25 BIS 11 X IN, KURZSCHLUSS-SCHUTZ OHNE HILFSAUSLOESER MIT RAHMENKLEMME HILFS/ALARM-SCHALTEREINBAUSATZ 2 HS (1S+1OE) + 1 AS (1S) | Stk.
3VL3725-1SP36-0AA0 | Siemens | LEISTUNGSSCHALTER VL 250N STANDARD SCHALTVERMOEGEN ICU= 55KA, 415V AC 3POLIG, MOTOR/GENERATORSCHUTZ UEBERSTROMAUSLOESER ETU10M, LI IN= 250A, BEMESSUNGSSTROM IR= 100...250A, UEBERLASTSCHUTZ, II= 1,25 BIS 11 X IN, KURZSCHLUSS-SCHUTZ OHNE HILFSAUSLOESER OHNE HILFS/ALARMSCHALTER | Stk.
3VL3725-1UL36-0AB1 | Siemens | LEISTUNGSSCHALTER VL 250N STANDARD SCHALTVERMOEGEN ICU= 55KA, 415V AC 3POLIG, ANLAGENSCHUTZ UEBERSTROMAUSLOESER LCD ETU42, LSIG 3 PHASEN/3 LEITUNGEN IN= 250A, BEMESSUNGSSTROM IR= 100...250A, UEBERLASTSCHUTZ, ISD=1,5BIS10XIR, II=11XIN KURZSCHLUSS-SCHUTZ OHNE HILFSAUSLOESER HILFSSCHALTEREINBAUSATZ 2 HS (1S+1OE) | Stk.
3VL3725-1UL36-8QA0 | Siemens | LEISTUNGSSCHALTER VL 250N STANDARD SCHALTVERMOEGEN ICU= 55KA, 415V AC 3POLIG, ANLAGENSCHUTZ UEBERSTROMAUSLOESER LCD ETU42, LSIG 3 PHASEN/3 LEITUNGEN IN= 250A, BEMESSUNGSSTROM IR= 100...250A, UEBERLASTSCHUTZ, ISD=1,5BIS10XIR, II=11XIN KURZSCHLUSS-SCHUTZ SPANNUNGSAUSLOESER 220...250V DC OHNE HILFS/ALARMSCHALTER | Stk.
3VL3725-1UL36-8TA0 | Siemens | LEISTUNGSSCHALTER VL 250N STANDARD SCHALTVERMOEGEN ICU= 55KA, 415V AC 3POLIG, ANLAGENSCHUTZ UEBERSTROMAUSLOESER LCD ETU42, LSIG 3 PHASEN/3 LEITUNGEN IN= 250A, BEMESSUNGSSTROM IR= 100...250A, UEBERLASTSCHUTZ, ISD=1,5BIS10XIR, II=11XIN KURZSCHLUSS-SCHUTZ SPANNUNGSAUSLOESER 208...277V AC OHNE HILFS/ALARMSCHALTER | Stk.
3VL3725-1UP36-0AB1 | Siemens | LEISTUNGSSCHALTER VL 250N STANDARD SCHALTVERMOEGEN ICU= 55KA, 415V AC 3POLIG, MOTOR/GENERATORSCHUTZ UEBERSTROMAUSLOESER LCD ETU40M, LI IN= 250A, BEMESSUNGSSTROM IR= 100...250A, UEBERLASTSCHUTZ, II= 1,25 BIS 11 X IN, KURZSCHLUSS-SCHUTZ OHNE HILFSAUSLOESER HILFSSCHALTEREINBAUSATZ 2 HS (1S+1OE) | Stk.
3VL3725-2AA36-0AA0 | Siemens | LEISTUNGSSCHALTER VL 250H OHNE UEBERSTROMAUSLOESER HOHES SCHALTVERMOEGEN ICU= 70KA/415V AC, 3POLIG IN= < 250A, BEMESSUNGSSTROM OHNE HILFSAUSLOESER MIT SCHRAUBVERBINDUNGS- ANSCHLUESSEN FUER SCHALTEINHEIT UND UEBERSTROMAUSLOESER | Stk.
3VL3725-2CL36-0AD1 | Siemens | LEISTUNGSSCHALTER VL 250H HOHES SCHALTVERMOEGEN ICU= 70KA, 415V AC 3POLIG, ANLAGENSCHUTZ UEBERSTROMAUSLOESER LCD ETU42, LSIG 3 PHASEN/3 LEITUNGEN IN= 250A, BEMESSUNGSSTROM IR= 100...250A, UEBERLASTSCHUTZ, ISD=1,5BIS10XIR, II=11XIN KURZSCHLUSS-SCHUTZ OHNE HILFSAUSLOESER HILFS/ALARM-SCHALTEREINBAUSATZ 2 HS (1S+1OE) + 1 AS (1S) | Stk.
3VL3725-2DC36-0AA0 | Siemens | LEISTUNGSSCHALTER VL 250H HOHES SCHALTVERMOEGEN ICU= 70KA, 415V AC 3POLIG, ANLAGENSCHUTZ UEBERSTROMAUSLOESER TM, LI IN= 250A, BEMESSUNGSSTROM IR= 200...250A, UEBERLASTSCHUTZ, II= 1200...2500A, KURZSCHLUSS-SCHUTZ OHNE HILFSAUSLOESER OHNE HILFS/ALARMSCHALTER | Stk.
3VL3725-2DC36-0AD1 | Siemens | LEISTUNGSSCHALTER VL 250H HOHES SCHALTVERMOEGEN ICU= 70KA, 415V AC 3POLIG, ANLAGENSCHUTZ UEBERSTROMAUSLOESER TM, LI IN= 250A, BEMESSUNGSSTROM IR= 200...250A, UEBERLASTSCHUTZ, II= 1200...2500A, KURZSCHLUSS-SCHUTZ OHNE HILFSAUSLOESER HILFS/ALARM-SCHALTEREINBAUSATZ 2 HS (1S+1OE) + 1 AS (1S) | Stk.
3VL3725-2DC36-2HB1 | Siemens | LEISTUNGSSCHALTER VL 250H HOHES SCHALTVERMOEGEN ICU= 70KA, 415V AC 3POLIG, ANLAGENSCHUTZ UEBERSTROMAUSLOESER TM, LI IN= 250A, BEMESSUNGSSTROM IR= 200...250A, UEBERLASTSCHUTZ, II= 1200...2500A, KURZSCHLUSS-SCHUTZ UNTERSPANNUNGSAUSLOESER 220...250V AC HILFSSCHALTEREINBAUSATZ 2 HS (1S+1OE) | Stk.
3VL3725-2DC36-2MB1 | Siemens | LEISTUNGSSCHALTER VL 250H HOHES SCHALTVERMOEGEN ICU= 70KA, 415V AC 3POLIG, ANLAGENSCHUTZ UEBERSTROMAUSLOESER TM, LI IN= 250A, BEMESSUNGSSTROM IR= 200...250A, UEBERLASTSCHUTZ, II= 1200...2500A, KURZSCHLUSS-SCHUTZ UNTERSPANNUNGSAUSLOESER 208V AC HILFSSCHALTEREINBAUSATZ 2 HS (1S+1OE) | Stk.
3VL3725-2DC36-8KD1 | Siemens | LEISTUNGSSCHALTER VL 250H HOHES SCHALTVERMOEGEN ICU= 70KA, 415V AC 3POLIG, ANLAGENSCHUTZ UEBERSTROMAUSLOESER TM, LI IN= 250A, BEMESSUNGSSTROM IR= 200...250A, UEBERLASTSCHUTZ, II= 1200...2500A, KURZSCHLUSS-SCHUTZ SPANNUNGSAUSLOESER 110...127V DC HILFS/ALARM-SCHALTEREINBAUSATZ 2 HS (1S+1OE) + 1 AS (1S) | Stk.
3VL3725-2DK36-0AD1 | Siemens | LEISTUNGSSCHALTER VL 250H HOHES SCHALTVERMOEGEN ICU= 70KA, 415V AC 3POLIG, STARTERKOMBINATION UEBERSTROMAUSLOESER MAGNETISCH IN= 250A, BEMESSUNGSSTROM II= 1750...3500A, KURZSCHLUSS-SCHUTZ OHNE HILFSAUSLOESER HILFS/ALARM-SCHALTEREINBAUSATZ 2 HS (1S+1OE) + 1 AS (1S) | Stk.
3VL3725-2SE36-0AD1 | Siemens | LEISTUNGSSCHALTER VL 250H HOHES SCHALTVERMOEGEN ICU= 70KA, 415V AC 3POLIG, ANLAGENSCHUTZ UEBERSTROMAUSLOESER ETU20, LSI IN= 250A, BEMESSUNGSSTROM IR= 100...250A, UEBERLASTSCHUTZ, ISD=1,5 BIS 10 X IR, II=11 X IN KURZSCHLUSS-SCHUTZ OHNE HILFSAUSLOESER HILFS/ALARM-SCHALTEREINBAUSATZ 2 HS (1S+1OE) + 1 AS (1S) | Stk.
3VL3725-2UL36-0AA0 | Siemens | LEISTUNGSSCHALTER VL 250H HOHES SCHALTVERMOEGEN ICU= 70KA, 415V AC 3POLIG, ANLAGENSCHUTZ UEBERSTROMAUSLOESER LCD ETU42, LSIG 3 PHASEN/3 LEITUNGEN IN= 250A, BEMESSUNGSSTROM IR= 100...250A, UEBERLASTSCHUTZ, ISD=1,5BIS10XIR, II=11XIN KURZSCHLUSS-SCHUTZ OHNE HILFSAUSLOESER OHNE HILFS/ALARMSCHALTER | Stk.
3VL3725-2UL36-0AB1 | Siemens | LEISTUNGSSCHALTER VL 250H HOHES SCHALTVERMOEGEN ICU= 70KA, 415V AC 3POLIG, ANLAGENSCHUTZ UEBERSTROMAUSLOESER LCD ETU42, LSIG 3 PHASEN/3 LEITUNGEN IN= 250A, BEMESSUNGSSTROM IR= 100...250A, UEBERLASTSCHUTZ, ISD=1,5BIS10XIR, II=11XIN KURZSCHLUSS-SCHUTZ OHNE HILFSAUSLOESER HILFSSCHALTEREINBAUSATZ 2 HS (1S+1OE) | Stk.
3VL4720-1DK36-0AA0 | Siemens | LEISTUNGSSCHALTER VL 400N STANDARD SCHALTVERMOEGEN ICU= 55KA, 415V AC 3POLIG, STARTERKOMBINATION UEBERSTROMAUSLOESER MAGNETISCH IN= 200A, BEMESSUNGSSTROM II= 1250...2500A, KURZSCHLUSS-SCHUTZ OHNE HILFSAUSLOESER OHNE HILFS/ALARMSCHALTER | Stk.
3VL4720-1DK36-0AB1 | Siemens | LEISTUNGSSCHALTER VL 400N STANDARD SCHALTVERMOEGEN ICU= 55KA, 415V AC 3POLIG, STARTERKOMBINATION UEBERSTROMAUSLOESER MAGNETISCH IN= 200A, BEMESSUNGSSTROM II= 1250...2500A, KURZSCHLUSS-SCHUTZ OHNE HILFSAUSLOESER HILFSSCHALTEREINBAUSATZ 2 HS (1S+1OE) | Stk.
3VL4720-1EC46-0AA0 | Siemens | LEISTUNGSSCHALTER VL 400N STANDARD SCHALTVERMOEGEN ICU= 55KA, 415V AC 4POLIG, ANLAGENSCHUTZ UEBERSTROMAUSLOESER TM, LI IN= 200A, BEMESSUNGSSTROM IR= 160...200A, UEBERLASTSCHUTZ, II= 1000...2000A, KURZSCHLUSS-SCHUTZ N GESCHUETZT OHNE HILFSAUSLOESER OHNE HILFS/ALARMSCHALTER | Stk.
3VL4720-3EC46-0AA0 | Siemens | LEISTUNGSSCHALTER VL 400L SEHR HOHES SCHALTVERMOEGEN ICU= 100KA, 415V AC 4POLIG, ANLAGENSCHUTZ UEBERSTROMAUSLOESER TM, LI IN= 200A, BEMESSUNGSSTROM IR= 160...200A, UEBERLASTSCHUTZ, II= 1000...2000A, KURZSCHLUSS-SCHUTZ N GESCHUETZT OHNE HILFSAUSLOESER OHNE HILFS/ALARMSCHALTER | Stk.
3VL4725-1EC46-0AA0 | Siemens | LEISTUNGSSCHALTER VL 400N STANDARD SCHALTVERMOEGEN ICU= 55KA, 415V AC 4POLIG, ANLAGENSCHUTZ UEBERSTROMAUSLOESER TM, LI IN= 250A, BEMESSUNGSSTROM IR= 200...250A, UEBERLASTSCHUTZ, II= 1200...2500A, KURZSCHLUSS-SCHUTZ N GESCHUETZT OHNE HILFSAUSLOESER OHNE HILFS/ALARMSCHALTER | Stk.
3VL4725-2DC36-0AA0 | Siemens | LEISTUNGSSCHALTER VL 400H HOHES SCHALTVERMOEGEN ICU= 70KA, 415V AC 3POLIG, ANLAGENSCHUTZ UEBERSTROMAUSLOESER TM, LI IN= 250A, BEMESSUNGSSTROM IR= 200...250A, UEBERLASTSCHUTZ, II= 1200...2500A, KURZSCHLUSS-SCHUTZ OHNE HILFSAUSLOESER OHNE HILFS/ALARMSCHALTER | Stk.
3VL4731-1AP36-0AB1 | Siemens | LEISTUNGSSCHALTER VL 400N STANDARD SCHALTVERMOEGEN ICU= 55KA, 415V AC 3POLIG, MOTOR/GENERATORSCHUTZ UEBERSTROMAUSLOESER ETU10M, LI IN= 315A, BEMESSUNGSSTROM IR= 125...315A, UEBERLASTSCHUTZ, II= 1,25 BIS 11 X IN, KURZSCHLUSS-SCHUTZ OHNE HILFSAUSLOESER HILFSSCHALTEREINBAUSATZ 2 HS (1S+1OE) | Stk.
3VL4731-1CH36-0AA0 | Siemens | LEISTUNGSSCHALTER VL 400N STANDARD SCHALTVERMOEGEN ICU= 55KA, 415V AC 3POLIG, ANLAGENSCHUTZ UEBERSTROMAUSLOESER LCD ETU40, LI/LS/LSI IN= 315A, BEMESSUNGSSTROM IR= 128...315A, UEBERLASTSCHUTZ, ISD=1,5 BIS 10 X IR, II=11 X IN KURZSCHLUSS-SCHUTZ OHNE HILFSAUSLOESER OHNE HILFS/ALARMSCHALTER | Stk.
3VL4731-1DC36-0AA0 | Siemens | LEISTUNGSSCHALTER VL 400N STANDARD SCHALTVERMOEGEN ICU= 55KA, 415V AC 3POLIG, ANLAGENSCHUTZ UEBERSTROMAUSLOESER TM, LI IN= 315A, BEMESSUNGSSTROM IR= 250...315A, UEBERLASTSCHUTZ, II= 1575...3150A, KURZSCHLUSS-SCHUTZ OHNE HILFSAUSLOESER OHNE HILFS/ALARMSCHALTER | Stk.
3VL4731-1DC36-0AB1 | Siemens | LEISTUNGSSCHALTER VL 400N STANDARD SCHALTVERMOEGEN ICU= 55KA, 415V AC 3POLIG, ANLAGENSCHUTZ UEBERSTROMAUSLOESER TM, LI IN= 315A, BEMESSUNGSSTROM IR= 250...315A, UEBERLASTSCHUTZ, II= 1575...3150A, KURZSCHLUSS-SCHUTZ OHNE HILFSAUSLOESER HILFSSCHALTEREINBAUSATZ 2 HS (1S+1OE) | Stk.
3VL4731-1DC36-0AD1-Z | Siemens | LEISTUNGSSCHALTER VL 400N STANDARD SCHALTVERMOEGEN ICU= 55KA, 415V AC 3POLIG, ANLAGENSCHUTZ UEBERSTROMAUSLOESER TM, LI IN= 315A, BEMESSUNGSSTROM IR= 250...315A, UEBERLASTSCHUTZ, II= 1575...3150A, KURZSCHLUSS-SCHUTZ OHNE HILFSAUSLOESER HILFS/ALARM-SCHALTEREINBAUSATZ 2 HS (1S+1OE) + 1 AS (1S) MOTORANTRIEB VORMONTIERT AC/DC 220...250V NICHT SYNCHRONISIERFAEHIG | Stk.
3VL4731-1DC36-8QD1 | Siemens | LEISTUNGSSCHALTER VL 400N STANDARD SCHALTVERMOEGEN ICU= 55KA, 415V AC 3POLIG, ANLAGENSCHUTZ UEBERSTROMAUSLOESER TM, LI IN= 315A, BEMESSUNGSSTROM IR= 250...315A, UEBERLASTSCHUTZ, II= 1575...3150A, KURZSCHLUSS-SCHUTZ SPANNUNGSAUSLOESER 220...250V DC HILFS/ALARM-SCHALTEREINBAUSATZ 2 HS (1S+1OE) + 1 AS (1S) | Stk.
3VL4731-1DC36-8TD1 | Siemens | LEISTUNGSSCHALTER VL 400N STANDARD SCHALTVERMOEGEN ICU= 55KA, 415V AC 3POLIG, ANLAGENSCHUTZ UEBERSTROMAUSLOESER TM, LI IN= 315A, BEMESSUNGSSTROM IR= 250...315A, UEBERLASTSCHUTZ, II= 1575...3150A, KURZSCHLUSS-SCHUTZ SPANNUNGSAUSLOESER 208...277V AC HILFS/ALARM-SCHALTEREINBAUSATZ 2 HS (1S+1OE) + 1 AS (1S) | Stk.
3VL4731-1DK36-0AA0 | Siemens | LEISTUNGSSCHALTER VL 400N STANDARD SCHALTVERMOEGEN ICU= 55KA, 415V AC 3POLIG, STARTERKOMBINATION UEBERSTROMAUSLOESER MAGNETISCH IN= 315A, BEMESSUNGSSTROM II= 2000...4000A, KURZSCHLUSS-SCHUTZ OHNE HILFSAUSLOESER OHNE HILFS/ALARMSCHALTER | Stk.
3VL4731-1EC46-0AA0 | Siemens | LEISTUNGSSCHALTER VL 400N STANDARD SCHALTVERMOEGEN ICU= 55KA, 415V AC 4POLIG, ANLAGENSCHUTZ UEBERSTROMAUSLOESER TM, LI IN= 315A, BEMESSUNGSSTROM IR= 250...315A, UEBERLASTSCHUTZ, II= 1575...3150A, KURZSCHLUSS-SCHUTZ N GESCHUETZT OHNE HILFSAUSLOESER OHNE HILFS/ALARMSCHALTER | Stk.
3VL4731-1EC46-0AD1-Z | Siemens | LEISTUNGSSCHALTER VL 400N STANDARD SCHALTVERMOEGEN ICU= 55KA, 415V AC 4POLIG, ANLAGENSCHUTZ UEBERSTROMAUSLOESER TM, LI IN= 315A, BEMESSUNGSSTROM IR= 250...315A, UEBERLASTSCHUTZ, II= 1575...3150A, KURZSCHLUSS-SCHUTZ N GESCHUETZT OHNE HILFSAUSLOESER HILFS/ALARM-SCHALTEREINBAUSATZ 2 HS (1S+1OE) + 1 AS (1S) VERDRAHTUNG DES MOTORANTRIEBES MOTORANTRIEB AUFGEBAUT 220-250V AC/DC | Stk.
3VL4731-1EJ46-0AD1 | Siemens | LEISTUNGSSCHALTER VL 400N STANDARD SCHALTVERMOEGEN ICU= 55KA, 415V AC 4POLIG, ANLAGENSCHUTZ UEBERSTROMAUSLOESER TM, LI IN= 315A, BEMESSUNGSSTROM IR= 250...315A, UEBERLASTSCHUTZ, II= 1575...3150A, KURZSCHLUSS-SCHUTZ N UNGESCHUETZT OHNE HILFSAUSLOESER HILFS/ALARM-SCHALTEREINBAUSATZ 2 HS (1S+1OE) + 1 AS (1S) | Stk.
3VL4731-1MF36-0AA0 | Siemens | LEISTUNGSSCHALTER VL 400N STANDARD SCHALTVERMOEGEN ICU= 55KA, 415V AC 3POLIG, ANLAGENSCHUTZ UEBERSTROMAUSLOESER ETU12, LIGN 3 PHASEN/4 LEITUNGEN IN= 315A, BEMESSUNGSSTROM IR= 128...315A, UEBERLASTSCHUTZ, II= 1,25 BIS 11 X IN, KURZSCHLUSS-SCHUTZ OHNE HILFSAUSLOESER ETU KOMMUNIKATIONSFAEHIG OHNE HILFS/ALARMSCHALTER | Stk.
3VL4731-1MS36-0AA0 | Siemens | LEISTUNGSSCHALTER VL 400N STANDARD SCHALTVERMOEGEN ICU= 55KA, 415V AC 3POLIG, MOTORSCHUTZ UEBERSTROMAUSLOESER ETU30M, LI IR=125...315A, UEBERLASTSCHUTZ, TC= 10A ... 30, II= 6 / 8 / 11 X IN, KURZSCHLUSS-SCHUTZ OHNE HILFSAUSLOESER ETU KOMMUNIKATIONSFAEHIG OHNE HILFS/ALARMSCHALTER | Stk.
3VL4731-1SE36-0AA0 | Siemens | LEISTUNGSSCHALTER VL 400N STANDARD SCHALTVERMOEGEN ICU= 55KA, 415V AC 3POLIG, ANLAGENSCHUTZ UEBERSTROMAUSLOESER ETU20, LSI IN= 315A, BEMESSUNGSSTROM IR= 128...315A, UEBERLASTSCHUTZ, ISD=1,5 BIS 10 X IR, II=11 X IN KURZSCHLUSS-SCHUTZ OHNE HILFSAUSLOESER OHNE HILFS/ALARMSCHALTER | Stk.
3VL4731-1SE36-0AB1 | Siemens | LEISTUNGSSCHALTER VL 400N STANDARD SCHALTVERMOEGEN ICU= 55KA, 415V AC 3POLIG, ANLAGENSCHUTZ UEBERSTROMAUSLOESER ETU20, LSI IN= 315A, BEMESSUNGSSTROM IR= 128...315A, UEBERLASTSCHUTZ, ISD=1,5 BIS 10 X IR, II=11 X IN KURZSCHLUSS-SCHUTZ OHNE HILFSAUSLOESER HILFSSCHALTEREINBAUSATZ 2 HS (1S+1OE) | Stk.
3VL4731-1SG36-0AD1 | Siemens | LEISTUNGSSCHALTER VL 400N STANDARD SCHALTVERMOEGEN ICU= 55KA, 415V AC 3POLIG, ANLAGENSCHUTZ UEBERSTROMAUSLOESER ETU22, LSIG 3 PHASEN/3 LEITUNGEN IN= 315A, BEMESSUNGSSTROM IR= 128...315A, UEBERLASTSCHUTZ, ISD=1,5BIS10XIR, II=11XIN KURZSCHLUSS-SCHUTZ OHNE HILFSAUSLOESER HILFS/ALARM-SCHALTEREINBAUSATZ 2 HS (1S+1OE) + 1 AS (1S) | Stk.
3VL4731-1SP36-8TD1 | Siemens | LEISTUNGSSCHALTER VL 400N STANDARD SCHALTVERMOEGEN ICU= 55KA, 415V AC 3POLIG, MOTOR/GENERATORSCHUTZ UEBERSTROMAUSLOESER ETU10M, LI IN= 315A, BEMESSUNGSSTROM IR= 125...315A, UEBERLASTSCHUTZ, II= 1,25 BIS 11 X IN, KURZSCHLUSS-SCHUTZ SPANNUNGSAUSLOESER 208...277V AC HILFS/ALARM-SCHALTEREINBAUSATZ 2 HS (1S+1OE) + 1 AS (1S) | Stk.
3VL4731-1UL36-0AB1 | Siemens | LEISTUNGSSCHALTER VL 400N STANDARD SCHALTVERMOEGEN ICU= 55KA, 415V AC 3POLIG, ANLAGENSCHUTZ UEBERSTROMAUSLOESER LCD ETU42, LSIG 3 PHASEN/3 LEITUNGEN IN= 315A, BEMESSUNGSSTROM IR= 128...315A, UEBERLASTSCHUTZ, ISD=1,5BIS10XIR, II=11XIN KURZSCHLUSS-SCHUTZ OHNE HILFSAUSLOESER HILFSSCHALTEREINBAUSATZ 2 HS (1S+1OE) | Stk.
3VL4731-1UL36-8TA0 | Siemens | LEISTUNGSSCHALTER VL 400N STANDARD SCHALTVERMOEGEN ICU= 55KA, 415V AC 3POLIG, ANLAGENSCHUTZ UEBERSTROMAUSLOESER LCD ETU42, LSIG 3 PHASEN/3 LEITUNGEN IN= 315A, BEMESSUNGSSTROM IR= 128...315A, UEBERLASTSCHUTZ, ISD=1,5BIS10XIR, II=11XIN KURZSCHLUSS-SCHUTZ SPANNUNGSAUSLOESER 208...277V AC OHNE HILFS/ALARMSCHALTER | Stk.
3VL4731-2CM36-0AA0 | Siemens | LEISTUNGSSCHALTER VL 400H HOHES SCHALTVERMOEGEN ICU= 70KA, 415V AC 3POLIG, ANLAGENSCHUTZ UEBERSTROMAUSLOESER LCD ETU42, LSIG 3 PHASEN/4 LEITUNGEN MIT ANSCHLUSSLEITUNG IN= 315A, BEMESSUNGSSTROM IR= 128...315A, UEBERLASTSCHUTZ, ISD=1,5BIS10XIR, II=11XIN KURZSCHLUSS-SCHUTZ OHNE HILFSAUSLOESER OHNE HILFS/ALARMSCHALTER | Stk.
3VL4731-2DC36-0AA0 | Siemens | LEISTUNGSSCHALTER VL 400H HOHES SCHALTVERMOEGEN ICU= 70KA, 415V AC 3POLIG, ANLAGENSCHUTZ UEBERSTROMAUSLOESER TM, LI IN= 315A, BEMESSUNGSSTROM IR= 250...315A, UEBERLASTSCHUTZ, II= 1575...3150A, KURZSCHLUSS-SCHUTZ OHNE HILFSAUSLOESER OHNE HILFS/ALARMSCHALTER | Stk.
3VL4731-2DC36-8QD1 | Siemens Leistungsschalter | LEISTUNGSSCHALTER VL 400H HOHES SCHALTVERMOEGEN ICU= 70KA, 415V AC 3POLIG, ANLAGENSCHUTZ UEBERSTROMAUSLOESER TM, LI IN= 315A, BEMESSUNGSSTROM IR= 250...315A, UEBERLASTSCHUTZ, II= 1575...3150A, KURZSCHLUSS-SCHUTZ SPANNUNGSAUSLOESER 220...250V DC HILFS/ALARM-SCHALTEREINBAUSATZ 2 HS (1S+1OE) + 1 AS (1S) | Stk.
3VL4731-2LS36-0AD1 | Siemens | LEISTUNGSSCHALTER VL 400H HOHES SCHALTVERMOEGEN ICU= 70KA, 415V AC 3POLIG, MOTORSCHUTZ UEBERSTROMAUSLOESER ETU30M, LI IR=125...315A, UEBERLASTSCHUTZ, TC= 10A ... 30, II= 6 / 8 / 11 X IN, KURZSCHLUSS-SCHUTZ SCHIFFBAU ZERTIFIKAT FUER LRS, DNV UND GL SCHIFFBAU ZERTIFIKAT FUER LRS, DNV UND GL OHNE HILFSAUSLOESER HILFS/ALARM-SCHALTEREINBAUSATZ 2 HS (1S+1OE) + 1 AS (1S) | Stk.
3VL4731-2SL36-0AD1 | Siemens | LEISTUNGSSCHALTER VL 400H HOHES SCHALTVERMOEGEN ICU= 70KA, 415V AC 3POLIG, ANLAGENSCHUTZ UEBERSTROMAUSLOESER ETU12, LIG 3 PHASEN/3 LEITUNGEN IN= 315A, BEMESSUNGSSTROM IR= 128...315A, UEBERLASTSCHUTZ, II= 1,25 BIS 11 X IN, KURZSCHLUSS-SCHUTZ OHNE HILFSAUSLOESER HILFS/ALARM-SCHALTEREINBAUSATZ 2 HS (1S+1OE) + 1 AS (1S) | Stk.
3VL4731-3DC36-0AA0 | Siemens | LEISTUNGSSCHALTER VL 400L SEHR HOHES SCHALTVERMOEGEN ICU= 100KA, 415V AC 3POLIG, ANLAGENSCHUTZ UEBERSTROMAUSLOESER TM, LI IN= 315A, BEMESSUNGSSTROM IR= 250...315A, UEBERLASTSCHUTZ, II= 1575...3150A, KURZSCHLUSS-SCHUTZ OHNE HILFSAUSLOESER OHNE HILFS/ALARMSCHALTER | Stk.
3VL4740-1AA46-0AA0 | Siemens | LEISTUNGSSCHALTER VL 400N OHNE UEBERSTROMAUSLOESER STANDARD SCHALTVERMOEGEN ICU= 55KA/415V AC, 4POLIG IN= < 400A, BEMESSUNGSSTROM OHNE HILFSAUSLOESER MIT SCHRAUBVERBINDUNGS- ANSCHLUESSEN FUER SCHALTEINHEIT UND UEBERSTROMAUSLOESER | Stk.
3VL4740-1CL36-0AD1 | Siemens Leistungsschalter | LEISTUNGSSCHALTER VL 400N STANDARD SCHALTVERMOEGEN ICU= 55KA, 415V AC 3POLIG, ANLAGENSCHUTZ UEBERSTROMAUSLOESER LCD ETU42, LSIG 3 PHASEN/3 LEITUNGEN IN= 400A, BEMESSUNGSSTROM IR= 160...400A, UEBERLASTSCHUTZ, ISD=1,5BIS10XIR, II=11XIN KURZSCHLUSS-SCHUTZ OHNE HILFSAUSLOESER HILFS/ALARM-SCHALTEREINBAUSATZ 2 HS (1S+1OE) + 1 AS (1S) | Stk.
3VL4740-1CL36-8QD1 | Siemens Leistungsschalter | LEISTUNGSSCHALTER VL 400N STANDARD SCHALTVERMOEGEN ICU= 55KA, 415V AC 3POLIG, ANLAGENSCHUTZ UEBERSTROMAUSLOESER LCD ETU42, LSIG 3 PHASEN/3 LEITUNGEN IN= 400A, BEMESSUNGSSTROM IR= 160...400A, UEBERLASTSCHUTZ, ISD=1,5BIS10XIR, II=11XIN KURZSCHLUSS-SCHUTZ SPANNUNGSAUSLOESER 220...250V DC HILFS/ALARM-SCHALTEREINBAUSATZ 2 HS (1S+1OE) + 1 AS (1S) | Stk.
3VL4740-1DC36-0AD1-Z | Siemens | LEISTUNGSSCHALTER VL 400N STANDARD SCHALTVERMOEGEN ICU= 55KA, 415V AC 3POLIG, ANLAGENSCHUTZ UEBERSTROMAUSLOESER TM, LI IN= 400A, BEMESSUNGSSTROM IR= 320...400A, UEBERLASTSCHUTZ, II= 2000...4000A, KURZSCHLUSS-SCHUTZ OHNE HILFSAUSLOESER HILFS/ALARM-SCHALTEREINBAUSATZ 2 HS (1S+1OE) + 1 AS (1S) VERDRAHTUNG DES MOTORANTRIEBES MOTORANTRIEB AUFGEBAUT 220-250V AC/DC | Stk.
3VL4740-1DC36-8TD1 | Siemens | LEISTUNGSSCHALTER VL 400N STANDARD SCHALTVERMOEGEN ICU= 55KA, 415V AC 3POLIG, ANLAGENSCHUTZ UEBERSTROMAUSLOESER TM, LI IN= 400A, BEMESSUNGSSTROM IR= 320...400A, UEBERLASTSCHUTZ, II= 2000...4000A, KURZSCHLUSS-SCHUTZ SPANNUNGSAUSLOESER 208...277V AC HILFS/ALARM-SCHALTEREINBAUSATZ 2 HS (1S+1OE) + 1 AS (1S) | Stk.
3VL4740-1DC36-8TD1-Z | Siemens Leistungsschalter | M22LEISTUNGSSCHALTER VL 400N STANDARD SCHALTVERMOEGEN ICU= 55KA, 415V AC 3POLIG, ANLAGENSCHUTZ UEBERSTROMAUSLOESER TM, LI IN= 400A, BEMESSUNGSSTROM IR= 320...400A, UEBERLASTSCHUTZ, II= 2000...4000A, KURZSCHLUSS-SCHUTZ SPANNUNGSAUSLOESER 208...277V AC HILFS/ALARM-SCHALTEREINBAUSATZ 2 HS (1S+1OE) + 1 AS (1S) MOTORANTRIEB AUFGEBAUT 220-250V AC/DC | Stk.
3VL4740-1DC36-8VB1 | Siemens | LEISTUNGSSCHALTER VL 400N STANDARD SCHALTVERMOEGEN ICU= 55KA, 415V AC 3POLIG, ANLAGENSCHUTZ UEBERSTROMAUSLOESER TM, LI IN= 400A, BEMESSUNGSSTROM IR= 320...400A, UEBERLASTSCHUTZ, II= 2000...4000A, KURZSCHLUSS-SCHUTZ SPANNUNGSAUSLOESER 380...600V AC HILFSSCHALTEREINBAUSATZ 2 HS (1S+1OE) | Stk.
3VL4740-1DE36-0AA0 | Siemens | LEISTUNGSSCHALTER VL 400N STANDARD SCHALTVERMOEGEN ICU= 55KA, 415V AC 3POLIG, LEISTUNGSTRENNSCHALTER UEBERSTROMAUSLOESER MAGNETISCH IN= 400A, BEMESSUNGSSTROM II= 4000A, KURZSCHLUSS-SCHUTZ OHNE HILFSAUSLOESER OHNE HILFS/ALARMSCHALTER | Stk.
3VL4740-1ME36-0AA0-Z | Siemens | LEISTUNGSSCHALTER VL 400N STANDARD SCHALTVERMOEGEN ICU= 55KA, 415V AC 3POLIG, ANLAGENSCHUTZ UEBERSTROMAUSLOESER ETU20, LSI IN= 400A, BEMESSUNGSSTROM IR= 160...400A, UEBERLASTSCHUTZ, ISD=1,5 BIS 10 X IR, II=11 X IN KURZSCHLUSS-SCHUTZ ETU KOMMUNIKATIONSFAEHIG OHNE HILFSAUSLOESER OHNE HILFS/ALARMSCHALTER MOTORANTRIEB AUFGEBAUT 220-250V AC/DC | Stk.
3VL4740-1ME36-0AB1-Z | Siemens | LEISTUNGSSCHALTER VL 400N STANDARD SCHALTVERMOEGEN ICU= 55KA, 415V AC 3POLIG, ANLAGENSCHUTZ UEBERSTROMAUSLOESER ETU20, LSI IN= 400A, BEMESSUNGSSTROM IR= 160...400A, UEBERLASTSCHUTZ, ISD=1,5 BIS 10 X IR, II=11 X IN KURZSCHLUSS-SCHUTZ ETU KOMMUNIKATIONSFAEHIG OHNE HILFSAUSLOESER HILFSSCHALTEREINBAUSATZ 2 HS (1S+1OE) MOTORANTRIEB AUFGEBAUT 220-250V AC/DC | Stk.
3VL4740-1SB36-0AD1 | Siemens | LEISTUNGSSCHALTER VL 400N STANDARD SCHALTVERMOEGEN ICU= 55KA, 415V AC 3POLIG, ANLAGENSCHUTZ UEBERSTROMAUSLOESER ETU10, LI IN= 400A, BEMESSUNGSSTROM IR= 160...400A, UEBERLASTSCHUTZ, II= 1,25 BIS 11 X IN, KURZSCHLUSS-SCHUTZ OHNE HILFSAUSLOESER HILFS/ALARM-SCHALTEREINBAUSATZ 2 HS (1S+1OE) + 1 AS (1S) | Stk.
3VL4740-1SB36-8TD1 | Siemens | LEISTUNGSSCHALTER VL 400N STANDARD SCHALTVERMOEGEN ICU= 55KA, 415V AC 3POLIG, ANLAGENSCHUTZ UEBERSTROMAUSLOESER ETU10, LI IN= 400A, BEMESSUNGSSTROM IR= 160...400A, UEBERLASTSCHUTZ, II= 1,25 BIS 11 X IN, KURZSCHLUSS-SCHUTZ SPANNUNGSAUSLOESER 208...277V AC HILFS/ALARM-SCHALTEREINBAUSATZ 2 HS (1S+1OE) + 1 AS (1S) | Stk.
3VL4740-1SE36-0AA0 | Siemens | LEISTUNGSSCHALTER VL 400N STANDARD SCHALTVERMOEGEN ICU= 55KA, 415V AC 3POLIG, ANLAGENSCHUTZ UEBERSTROMAUSLOESER ETU20, LSI IN= 400A, BEMESSUNGSSTROM IR= 160...400A, UEBERLASTSCHUTZ, ISD=1,5 BIS 10 X IR, II=11 X IN KURZSCHLUSS-SCHUTZ OHNE HILFSAUSLOESER OHNE HILFS/ALARMSCHALTER | Stk.
3VL4740-1SG36-0AD1 | Siemens | LEISTUNGSSCHALTER VL 400N STANDARD SCHALTVERMOEGEN ICU= 55KA, 415V AC 3POLIG, ANLAGENSCHUTZ UEBERSTROMAUSLOESER ETU22, LSIG 3 PHASEN/3 LEITUNGEN IN= 400A, BEMESSUNGSSTROM IR= 160...400A, UEBERLASTSCHUTZ, ISD=1,5BIS10XIR, II=11XIN KURZSCHLUSS-SCHUTZ OHNE HILFSAUSLOESER HILFS/ALARM-SCHALTEREINBAUSATZ 2 HS (1S+1OE) + 1 AS (1S) | Stk.
3VL4740-1TE46-0AD1 | Siemens | LEISTUNGSSCHALTER VL 400N STANDARD SCHALTVERMOEGEN ICU= 55KA, 415V AC 4POLIG, ANLAGENSCHUTZ UEBERSTROMAUSLOESER ETU20, LSI IN= 400A, BEMESSUNGSSTROM IR= 160...400A, UEBERLASTSCHUTZ, ISD=1,5 BIS 10 X IR, II=11 X IN KURZSCHLUSS-SCHUTZ N UNGESCHUETZT OHNE HILFSAUSLOESER HILFS/ALARM-SCHALTEREINBAUSATZ 2 HS (1S+1OE) + 1 AS (1S) | Stk.
3VL4740-1UL36-0AB1 | Siemens | LEISTUNGSSCHALTER VL 400N STANDARD SCHALTVERMOEGEN ICU= 55KA, 415V AC 3POLIG, ANLAGENSCHUTZ UEBERSTROMAUSLOESER LCD ETU42, LSIG 3 PHASEN/3 LEITUNGEN IN= 400A, BEMESSUNGSSTROM IR= 160...400A, UEBERLASTSCHUTZ, ISD=1,5BIS10XIR, II=11XIN KURZSCHLUSS-SCHUTZ OHNE HILFSAUSLOESER HILFSSCHALTEREINBAUSATZ 2 HS (1S+1OE) | Stk.
3VL4740-1UL36-8QA0 | Siemens | LEISTUNGSSCHALTER VL 400N STANDARD SCHALTVERMOEGEN ICU= 55KA, 415V AC 3POLIG, ANLAGENSCHUTZ UEBERSTROMAUSLOESER LCD ETU42, LSIG 3 PHASEN/3 LEITUNGEN IN= 400A, BEMESSUNGSSTROM IR= 160...400A, UEBERLASTSCHUTZ, ISD=1,5BIS10XIR, II=11XIN KURZSCHLUSS-SCHUTZ SPANNUNGSAUSLOESER 220...250V DC OHNE HILFS/ALARMSCHALTER | Stk.
3VL4740-2DC36-0AB1 | Siemens | LEISTUNGSSCHALTER VL 400H HOHES SCHALTVERMOEGEN ICU= 70KA, 415V AC 3POLIG, ANLAGENSCHUTZ UEBERSTROMAUSLOESER TM, LI IN= 400A, BEMESSUNGSSTROM IR= 320...400A, UEBERLASTSCHUTZ, II= 2000...4000A, KURZSCHLUSS-SCHUTZ OHNE HILFSAUSLOESER HILFSSCHALTEREINBAUSATZ 2 HS (1S+1OE) | Stk.
3VL4740-2DC36-0AD1 | Siemens Leistungsschalter | LEISTUNGSSCHALTER VL 400H HOHES SCHALTVERMOEGEN ICU= 70KA, 415V AC 3POLIG, ANLAGENSCHUTZ UEBERSTROMAUSLOESER TM, LI IN= 400A, BEMESSUNGSSTROM IR= 320...400A, UEBERLASTSCHUTZ, II= 2000...4000A, KURZSCHLUSS-SCHUTZ OHNE HILFSAUSLOESER HILFS/ALARM-SCHALTEREINBAUSATZ 2 HS (1S+1OE) + 1 AS (1S) | Stk.
3VL4740-2DC36-8QD1 | Siemens Leistungsschalter | LEISTUNGSSCHALTER VL 400H HOHES SCHALTVERMOEGEN ICU= 70KA, 415V AC 3POLIG, ANLAGENSCHUTZ UEBERSTROMAUSLOESER TM, LI IN= 400A, BEMESSUNGSSTROM IR= 320...400A, UEBERLASTSCHUTZ, II= 2000...4000A, KURZSCHLUSS-SCHUTZ SPANNUNGSAUSLOESER 220...250V DC HILFS/ALARM-SCHALTEREINBAUSATZ 2 HS (1S+1OE) + 1 AS (1S) | Stk.
3VL4740-2DC36-8VB1 | Siemens | LEISTUNGSSCHALTER VL 400H HOHES SCHALTVERMOEGEN ICU= 70KA, 415V AC 3POLIG, ANLAGENSCHUTZ UEBERSTROMAUSLOESER TM, LI IN= 400A, BEMESSUNGSSTROM IR= 320...400A, UEBERLASTSCHUTZ, II= 2000...4000A, KURZSCHLUSS-SCHUTZ SPANNUNGSAUSLOESER 380...600V AC HILFSSCHALTEREINBAUSATZ 2 HS (1S+1OE) | Stk.
3VL4740-2UL36-0AB1 | Siemens | LEISTUNGSSCHALTER VL 400H HOHES SCHALTVERMOEGEN ICU= 70KA, 415V AC 3POLIG, ANLAGENSCHUTZ UEBERSTROMAUSLOESER LCD ETU42, LSIG 3 PHASEN/3 LEITUNGEN IN= 400A, BEMESSUNGSSTROM IR= 160...400A, UEBERLASTSCHUTZ, ISD=1,5BIS10XIR, II=11XIN KURZSCHLUSS-SCHUTZ OHNE HILFSAUSLOESER HILFSSCHALTEREINBAUSATZ 2 HS (1S+1OE) | Stk.
3VL4740-3DC36-0AD1 | Siemens | LEISTUNGSSCHALTER VL 400L SEHR HOHES SCHALTVERMOEGEN ICU= 100KA, 415V AC 3POLIG, ANLAGENSCHUTZ UEBERSTROMAUSLOESER TM, LI IN= 400A, BEMESSUNGSSTROM IR= 320...400A, UEBERLASTSCHUTZ, II= 2000...4000A, KURZSCHLUSS-SCHUTZ OHNE HILFSAUSLOESER HILFS/ALARM-SCHALTEREINBAUSATZ 2 HS (1S+1OE) + 1 AS (1S) | Stk.
3VL5731-1DC36-0AA0 | Siemens | LEISTUNGSSCHALTER VL 630N STANDARD SCHALTVERMOEGEN ICU= 55KA, 415V AC 3POLIG, ANLAGENSCHUTZ UEBERSTROMAUSLOESER TM, LI IN= 315A, BEMESSUNGSSTROM IR= 250...315A, UEBERLASTSCHUTZ, II= 1575...3150A, KURZSCHLUSS-SCHUTZ OHNE HILFSAUSLOESER OHNE HILFS/ALARMSCHALTER | Stk.
3VL5740-1DC36-0AA0 | Siemens | LEISTUNGSSCHALTER VL 630N STANDARD SCHALTVERMOEGEN ICU= 55KA, 415V AC 3POLIG, ANLAGENSCHUTZ UEBERSTROMAUSLOESER TM, LI IN= 400A, BEMESSUNGSSTROM IR= 315...400A, UEBERLASTSCHUTZ, II= 2000...4000A, KURZSCHLUSS-SCHUTZ OHNE HILFSAUSLOESER OHNE HILFS/ALARMSCHALTER | Stk.
3VL5750-1DC36-0AA0 | Siemens | LEISTUNGSSCHALTER VL 630N STANDARD SCHALTVERMOEGEN ICU= 55KA, 415V AC 3POLIG, ANLAGENSCHUTZ UEBERSTROMAUSLOESER TM, LI IN= 500A, BEMESSUNGSSTROM IR= 400...500A, UEBERLASTSCHUTZ, II= 2500...5000A, KURZSCHLUSS-SCHUTZ OHNE HILFSAUSLOESER OHNE HILFS/ALARMSCHALTER | Stk.
3VL5750-1DC36-0AC1 | Siemens | LEISTUNGSSCHALTER VL 630N STANDARD SCHALTVERMOEGEN ICU= 55KA, 415V AC 3POLIG, ANLAGENSCHUTZ UEBERSTROMAUSLOESER TM, LI IN= 500A, BEMESSUNGSSTROM IR= 400...500A, UEBERLASTSCHUTZ, II= 2500...5000A, KURZSCHLUSS-SCHUTZ OHNE HILFSAUSLOESER HILFSSCHALTEREINBAUSATZ 4 HS (2NO+2NC) | Stk.
3VL5750-1DC36-0AE1 | Siemens | LEISTUNGSSCHALTER VL 630N STANDARD SCHALTVERMOEGEN ICU= 55KA, 415V AC 3POLIG, ANLAGENSCHUTZ UEBERSTROMAUSLOESER TM, LI IN= 500A, BEMESSUNGSSTROM IR= 400...500A, UEBERLASTSCHUTZ, II= 2500...5000A, KURZSCHLUSS-SCHUTZ OHNE HILFSAUSLOESER HILFS/ALARM-SCHALTEREINBAUSATZ 2 HS (1S+1OE) + 1 AS (1S) | Stk.
3VL5750-1DC36-8QE1 | Siemens | LEISTUNGSSCHALTER VL 630N STANDARD SCHALTVERMOEGEN ICU= 55KA, 415V AC 3POLIG, ANLAGENSCHUTZ UEBERSTROMAUSLOESER TM, LI IN= 500A, BEMESSUNGSSTROM IR= 400...500A, UEBERLASTSCHUTZ, II= 2500...5000A, KURZSCHLUSS-SCHUTZ SPANNUNGSAUSLOESER 220...250V DC HILFS/ALARM-SCHALTEREINBAUSATZ 2 HS (1S+1OE) + 1 AS (1S) | Stk.
3VL5750-1DK36-0AE1 | Siemens | LEISTUNGSSCHALTER VL 630N STANDARD SCHALTVERMOEGEN ICU= 55KA, 415V AC 3POLIG, STARTERKOMBINATION UEBERSTROMAUSLOESER MAGNETISCH IN= 500A, BEMESSUNGSSTROM II= 3250...6300A, KURZSCHLUSS-SCHUTZ OHNE HILFSAUSLOESER HILFS/ALARM-SCHALTEREINBAUSATZ 2 HS (1S+1OE) + 1 AS (1S) | Stk.
3VL5750-1SP36-8TE1 | Siemens | LEISTUNGSSCHALTER VL 630N STANDARD SCHALTVERMOEGEN ICU= 55KA, 415V AC 3POLIG, MOTOR/GENERATORSCHUTZ UEBERSTROMAUSLOESER ETU10M, LI IN= 500A, BEMESSUNGSSTROM IR= 200...500A, UEBERLASTSCHUTZ, II= 1,25 BIS 12,5 X IN, KURZSCHLUSS-SCHUTZ SPANNUNGSAUSLOESER 208...277V AC HILFS/ALARM-SCHALTEREINBAUSATZ 2 HS (1S+1OE) + 1 AS (1S) | Stk.
3VL5750-2DC36-0AE1 | Siemens Leistungsschalter | LEISTUNGSSCHALTER VL 630H HOHES SCHALTVERMOEGEN ICU= 70KA, 415V AC 3POLIG, ANLAGENSCHUTZ UEBERSTROMAUSLOESER TM, LI IN= 500A, BEMESSUNGSSTROM IR= 400...500A, UEBERLASTSCHUTZ, II= 2500...5000A, KURZSCHLUSS-SCHUTZ OHNE HILFSAUSLOESER HILFS/ALARM-SCHALTEREINBAUSATZ 2 HS (1S+1OE) + 1 AS (1S) | Stk.
3VL5750-2DC36-8VE1 | Siemens | LEISTUNGSSCHALTER VL 630H HOHES SCHALTVERMOEGEN ICU= 70KA, 415V AC 3POLIG, ANLAGENSCHUTZ UEBERSTROMAUSLOESER TM, LI IN= 500A, BEMESSUNGSSTROM IR= 400...500A, UEBERLASTSCHUTZ, II= 2500...5000A, KURZSCHLUSS-SCHUTZ SPANNUNGSAUSLOESER 380...600V AC HILFS/ALARM-SCHALTEREINBAUSATZ 2 HS (1S+1OE) + 1 AS (1S) | Stk.
3VL5750-2DK36-0AC1 | Siemens | LEISTUNGSSCHALTER VL 630H HOHES SCHALTVERMOEGEN ICU= 70KA, 415V AC 3POLIG, STARTERKOMBINATION UEBERSTROMAUSLOESER MAGNETISCH IN= 500A, BEMESSUNGSSTROM II= 3250...6300A, KURZSCHLUSS-SCHUTZ OHNE HILFSAUSLOESER HILFSSCHALTEREINBAUSATZ 4 HS (2NO+2NC) | Stk.
3VL5763-1CH36-0AC1 | Siemens | LEISTUNGSSCHALTER VL 630N STANDARD SCHALTVERMOEGEN ICU= 55KA, 415V AC 3POLIG, ANLAGENSCHUTZ UEBERSTROMAUSLOESER LCD ETU40, LI/LS/LSI IN= 630A, BEMESSUNGSSTROM IR= 252...630A, UEBERLASTSCHUTZ, ISD=1,5 BIS 9 X IR, II=10 X IN KURZSCHLUSS-SCHUTZ OHNE HILFSAUSLOESER HILFSSCHALTEREINBAUSATZ 4 HS (2NO+2NC) | Stk.
3VL5763-1CL36-0AE1 | Siemens Leistungsschalter | LEISTUNGSSCHALTER VL 630N STANDARD SCHALTVERMOEGEN ICU= 55KA, 415V AC 3POLIG, ANLAGENSCHUTZ UEBERSTROMAUSLOESER LCD ETU42, LSIG 3 PHASEN/3 LEITUNGEN IN= 630A, BEMESSUNGSSTROM IR= 252...630A, UEBERLASTSCHUTZ, ISD=1,5BIS9XIR, II=10XIN KURZSCHLUSS-SCHUTZ OHNE HILFSAUSLOESER HILFS/ALARM-SCHALTEREINBAUSATZ 2 HS (1S+1OE) + 1 AS (1S) | Stk.
3VL5763-1CL36-8QE1-Z | Siemens Leistungsschalter | M22LEISTUNGSSCHALTER VL 630N STANDARD SCHALTVERMOEGEN ICU= 55KA, 415V AC 3POLIG, ANLAGENSCHUTZ UEBERSTROMAUSLOESER LCD ETU42, LSIG 3 PHASEN/3 LEITUNGEN IN= 630A, BEMESSUNGSSTROM IR= 252...630A, UEBERLASTSCHUTZ, ISD=1,5BIS9XIR, II=10XIN KURZSCHLUSS-SCHUTZ SPANNUNGSAUSLOESER 220...250V DC HILFS/ALARM-SCHALTEREINBAUSATZ 2 HS (1S+1OE) + 1 AS (1S) MOTORANTRIEB AUFGEBAUT 220-250V AC/DC | Stk.
3VL5763-1DC36-0AC1 | Siemens | LEISTUNGSSCHALTER VL 630N STANDARD SCHALTVERMOEGEN ICU= 55KA, 415V AC 3POLIG, ANLAGENSCHUTZ UEBERSTROMAUSLOESER TM, LI IN= 630A, BEMESSUNGSSTROM IR= 500...630A, UEBERLASTSCHUTZ, II= 3250...6500A, KURZSCHLUSS-SCHUTZ OHNE HILFSAUSLOESER HILFSSCHALTEREINBAUSATZ 4 HS (2NO+2NC) | Stk.
3VL5763-1DC36-0AE1 | Siemens | LEISTUNGSSCHALTER VL 630N STANDARD SCHALTVERMOEGEN ICU= 55KA, 415V AC 3POLIG, ANLAGENSCHUTZ UEBERSTROMAUSLOESER TM, LI IN= 630A, BEMESSUNGSSTROM IR= 500...630A, UEBERLASTSCHUTZ, II= 3250...6500A, KURZSCHLUSS-SCHUTZ OHNE HILFSAUSLOESER HILFS/ALARM-SCHALTEREINBAUSATZ 2 HS (1S+1OE) + 1 AS (1S) | Stk.
3VL5763-1DC36-0AE1-Z | Siemens | LEISTUNGSSCHALTER VL 630N STANDARD SCHALTVERMOEGEN ICU= 55KA, 415V AC 3POLIG, ANLAGENSCHUTZ UEBERSTROMAUSLOESER TM, LI IN= 630A, BEMESSUNGSSTROM IR= 500...630A, UEBERLASTSCHUTZ, II= 3250...6500A, KURZSCHLUSS-SCHUTZ OHNE HILFSAUSLOESER HILFS/ALARM-SCHALTEREINBAUSATZ 2 HS (1S+1OE) + 1 AS (1S) MOTORANTRIEB AUFGEBAUT 220-250V AC/DC | Stk.
3VL5763-1DC36-2HA0 | Siemens | LEISTUNGSSCHALTER VL 630N STANDARD SCHALTVERMOEGEN ICU= 55KA, 415V AC 3POLIG, ANLAGENSCHUTZ UEBERSTROMAUSLOESER TM, LI IN= 630A, BEMESSUNGSSTROM IR= 500...630A, UEBERLASTSCHUTZ, II= 3250...6500A, KURZSCHLUSS-SCHUTZ UNTERSPANNUNGSAUSLOESER 220...250V AC OHNE HILFS/ALARMSCHALTER | Stk.
3VL5763-1DC36-2HC1 | Siemens | LEISTUNGSSCHALTER VL 630N STANDARD SCHALTVERMOEGEN ICU= 55KA, 415V AC 3POLIG, ANLAGENSCHUTZ UEBERSTROMAUSLOESER TM, LI IN= 630A, BEMESSUNGSSTROM IR= 500...630A, UEBERLASTSCHUTZ, II= 3250...6500A, KURZSCHLUSS-SCHUTZ UNTERSPANNUNGSAUSLOESER 220...250V AC HILFSSCHALTEREINBAUSATZ 4 HS (2NO+2NC) | Stk.
3VL5763-1DC36-2MC1 | Siemens | LEISTUNGSSCHALTER VL 630N STANDARD SCHALTVERMOEGEN ICU= 55KA, 415V AC 3POLIG, ANLAGENSCHUTZ UEBERSTROMAUSLOESER TM, LI IN= 630A, BEMESSUNGSSTROM IR= 500...630A, UEBERLASTSCHUTZ, II= 3250...6500A, KURZSCHLUSS-SCHUTZ UNTERSPANNUNGSAUSLOESER 208V AC HILFSSCHALTEREINBAUSATZ 4 HS (2NO+2NC) | Stk.
3VL5763-1DC36-8QE1 | Siemens | LEISTUNGSSCHALTER VL 630N STANDARD SCHALTVERMOEGEN ICU= 55KA, 415V AC 3POLIG, ANLAGENSCHUTZ UEBERSTROMAUSLOESER TM, LI IN= 630A, BEMESSUNGSSTROM IR= 500...630A, UEBERLASTSCHUTZ, II= 3250...6500A, KURZSCHLUSS-SCHUTZ SPANNUNGSAUSLOESER 220...250V DC HILFS/ALARM-SCHALTEREINBAUSATZ 2 HS (1S+1OE) + 1 AS (1S) | Stk.
3VL5763-1DC36-8VE1 | Siemens | LEISTUNGSSCHALTER VL 630N STANDARD SCHALTVERMOEGEN ICU= 55KA, 415V AC 3POLIG, ANLAGENSCHUTZ UEBERSTROMAUSLOESER TM, LI IN= 630A, BEMESSUNGSSTROM IR= 500...630A, UEBERLASTSCHUTZ, II= 3250...6500A, KURZSCHLUSS-SCHUTZ SPANNUNGSAUSLOESER 380...600V AC HILFS/ALARM-SCHALTEREINBAUSATZ 2 HS (1S+1OE) + 1 AS (1S) | Stk.
3VL5763-1EC46-8TC1-Z | Siemens | LEISTUNGSSCHALTER VL 630N STANDARD SCHALTVERMOEGEN ICU= 55KA, 415V AC 4POLIG, ANLAGENSCHUTZ UEBERSTROMAUSLOESER TM, LI IN= 630A, BEMESSUNGSSTROM IR= 500...630A, UEBERLASTSCHUTZ, II= 3250...6500A, KURZSCHLUSS-SCHUTZ N GESCHUETZT SPANNUNGSAUSLOESER 208...277V AC HILFSSCHALTEREINBAUSATZ 4 HS (2NO+2NC) INNERES ZUBEHOER VERDRAHTET | Stk.
3VL5763-1ME36-0AC1-Z | Siemens | LEISTUNGSSCHALTER VL 630N STANDARD SCHALTVERMOEGEN ICU= 55KA, 415V AC 3POLIG, ANLAGENSCHUTZ UEBERSTROMAUSLOESER ETU20, LSI IN= 630A, BEMESSUNGSSTROM IR= 252...630A, UEBERLASTSCHUTZ, ISD=1,5 BIS 9 X IR, II=10 X IN KURZSCHLUSS-SCHUTZ ETU KOMMUNIKATIONSFAEHIG OHNE HILFSAUSLOESER HILFSSCHALTEREINBAUSATZ 4 HS (2NO+2NC) MOTORANTRIEB AUFGEBAUT 220-250V AC/DC | Stk.
3VL5763-1ME36-8CA0 | Siemens | LEISTUNGSSCHALTER VL 630N STANDARD SCHALTVERMOEGEN ICU= 55KA, 415V AC 3POLIG, ANLAGENSCHUTZ UEBERSTROMAUSLOESER ETU20, LSI IN= 630A, BEMESSUNGSSTROM IR= 252...630A, UEBERLASTSCHUTZ, ISD=1,5 BIS 9 X IR, II=10 X IN KURZSCHLUSS-SCHUTZ ETU KOMMUNIKATIONSFAEHIG SPANNUNGSAUSLOESER 24V AC/DC OHNE HILFS/ALARMSCHALTER | Stk.
3VL5763-1SE36-0AE1 | Siemens | LEISTUNGSSCHALTER VL 630N STANDARD SCHALTVERMOEGEN ICU= 55KA, 415V AC 3POLIG, ANLAGENSCHUTZ UEBERSTROMAUSLOESER ETU20, LSI IN= 630A, BEMESSUNGSSTROM IR= 252...630A, UEBERLASTSCHUTZ, ISD=1,5 BIS 9 X IR, II=10 X IN KURZSCHLUSS-SCHUTZ OHNE HILFSAUSLOESER HILFS/ALARM-SCHALTEREINBAUSATZ 2 HS (1S+1OE) + 1 AS (1S) | Stk.
3VL5763-1SG36-0AE1 | Siemens | LEISTUNGSSCHALTER VL 630N STANDARD SCHALTVERMOEGEN ICU= 55KA, 415V AC 3POLIG, ANLAGENSCHUTZ UEBERSTROMAUSLOESER ETU22, LSIG 3 PHASEN/3 LEITUNGEN IN= 630A, BEMESSUNGSSTROM IR= 252...630A, UEBERLASTSCHUTZ, ISD=1,5BIS9XIR, II=10XIN KURZSCHLUSS-SCHUTZ OHNE HILFSAUSLOESER HILFS/ALARM-SCHALTEREINBAUSATZ 2 HS (1S+1OE) + 1 AS (1S) | Stk.
3VL5763-1TE46-0AE1 | Siemens | LEISTUNGSSCHALTER VL 630N STANDARD SCHALTVERMOEGEN ICU= 55KA, 415V AC 4POLIG, ANLAGENSCHUTZ UEBERSTROMAUSLOESER ETU20, LSI IN= 630A, BEMESSUNGSSTROM IR= 252...630A, UEBERLASTSCHUTZ, ISD=1,5 BIS 9 X IR, II=10 X IN KURZSCHLUSS-SCHUTZ N UNGESCHUETZT OHNE HILFSAUSLOESER HILFS/ALARM-SCHALTEREINBAUSATZ 2 HS (1S+1OE) + 1 AS (1S) | Stk.
3VL5763-1UL36-0AC1 | Siemens | LEISTUNGSSCHALTER VL 630N STANDARD SCHALTVERMOEGEN ICU= 55KA, 415V AC 3POLIG, ANLAGENSCHUTZ UEBERSTROMAUSLOESER LCD ETU42, LSIG 3 PHASEN/3 LEITUNGEN IN= 630A, BEMESSUNGSSTROM IR= 252...630A, UEBERLASTSCHUTZ, ISD=1,5 BIS 9XIR, II=10XIN KURZSCHLUSS-SCHUTZ OHNE HILFSAUSLOESER HILFSSCHALTEREINBAUSATZ 4 HS (2NO+2NC) | Stk.
3VL5763-2DC36-8QE1 | Siemens Leistungsschalter | LEISTUNGSSCHALTER VL 630H HOHES SCHALTVERMOEGEN ICU= 70KA, 415V AC 3POLIG, ANLAGENSCHUTZ UEBERSTROMAUSLOESER TM, LI IN= 630A, BEMESSUNGSSTROM IR= 500...630A, UEBERLASTSCHUTZ, II= 3250...6500A, KURZSCHLUSS-SCHUTZ SPANNUNGSAUSLOESER 220...250V DC HILFS/ALARM-SCHALTEREINBAUSATZ 2 HS (1S+1OE) + 1 AS (1S) | Stk.
3VL5763-2DE36-0AA0 | Siemens | LEISTUNGSSCHALTER VL 630H HOHES SCHALTVERMOEGEN ICU= 70KA, 415V AC 3POLIG, LEISTUNGSTRENNSCHALTER UEBERSTROMAUSLOESER MAGNETISCH IN= 630A, BEMESSUNGSSTROM II= 6300A, KURZSCHLUSS-SCHUTZ OHNE HILFSAUSLOESER OHNE HILFS/ALARMSCHALTER | Stk.
3VL5763-2SE36-0AE1 | Siemens | LEISTUNGSSCHALTER VL 630H HOHES SCHALTVERMOEGEN ICU= 70KA, 415V AC 3POLIG, ANLAGENSCHUTZ UEBERSTROMAUSLOESER ETU20, LSI IN= 630A, BEMESSUNGSSTROM IR= 252...630A, UEBERLASTSCHUTZ, ISD=1,5 BIS 9 X IR, II=10 X IN KURZSCHLUSS-SCHUTZ OHNE HILFSAUSLOESER HILFS/ALARM-SCHALTEREINBAUSATZ 2 HS (1S+1OE) + 1 AS (1S) | Stk.
3VL5763-2UL36-0AC1 | Siemens | LEISTUNGSSCHALTER VL 630H HOHES SCHALTVERMOEGEN ICU= 70KA, 415V AC 3POLIG, ANLAGENSCHUTZ UEBERSTROMAUSLOESER LCD ETU42, LSIG 3 PHASEN/3 LEITUNGEN IN= 630A, BEMESSUNGSSTROM IR= 252...630A, UEBERLASTSCHUTZ, ISD=1,5BIS9XIR, II=10XIN KURZSCHLUSS-SCHUTZ OHNE HILFSAUSLOESER HILFSSCHALTEREINBAUSATZ 4 HS (2NO+2NC) | Stk.
3VL6780-1AB36-0AA0 | Siemens | LEISTUNGSSCHALTER VL 800N STANDARD SCHALTVERMOEGEN ICU= 55KA, 415V AC 3POLIG, ANLAGENSCHUTZ UEBERSTROMAUSLOESER ETU10, LI IN= 800A, BEMESSUNGSSTROM IR= 320...800A, UEBERLASTSCHUTZ, II= 1,25 BIS 8 X IN, KURZSCHLUSS-SCHUTZ OHNE HILFSAUSLOESER OHNE HILFS/ALARMSCHALTER | Stk.
3VL6780-1AE36-0AA0 | Siemens | LEISTUNGSSCHALTER VL 800N STANDARD SCHALTVERMOEGEN ICU= 55KA, 415V AC 3POLIG, ANLAGENSCHUTZ UEBERSTROMAUSLOESER ETU20, LSI IN= 800A, BEMESSUNGSSTROM IR= 320...800A, UEBERLASTSCHUTZ, ISD=1,5 BIS 7 X IR, II=8 X IN KURZSCHLUSS-SCHUTZ OHNE HILFSAUSLOESER OHNE HILFS/ALARMSCHALTER | Stk.
3VL6780-1CL36-0AE1 | Siemens Leistungsschalter | LEISTUNGSSCHALTER VL 800N STANDARD SCHALTVERMOEGEN ICU= 55KA, 415V AC 3POLIG, ANLAGENSCHUTZ UEBERSTROMAUSLOESER LCD ETU42, LSIG 3 PHASEN/3 LEITUNGEN IN= 800A, BEMESSUNGSSTROM IR= 320...800A, UEBERLASTSCHUTZ, ISD=1,5BIS7XIR, II=8XIN KURZSCHLUSS-SCHUTZ OHNE HILFSAUSLOESER HILFS/ALARM-SCHALTEREINBAUSATZ 2 HS (1S+1OE) + 1 AS (1S) | Stk.
3VL6780-1DE36-0AA0 | Siemens | LEISTUNGSSCHALTER VL 800N STANDARD SCHALTVERMOEGEN ICU= 55KA, 415V AC 3POLIG, LEISTUNGSTRENNSCHALTER UEBERSTROMAUSLOESER MAGNETISCH IN= 800A, BEMESSUNGSSTROM II= 6500A, KURZSCHLUSS-SCHUTZ OHNE HILFSAUSLOESER OHNE HILFS/ALARMSCHALTER | Stk.
3VL6780-1ME36-0AA0 | Siemens | LEISTUNGSSCHALTER VL 800N STANDARD SCHALTVERMOEGEN ICU= 55KA, 415V AC 3POLIG, ANLAGENSCHUTZ UEBERSTROMAUSLOESER ETU20, LSI IN= 800A, BEMESSUNGSSTROM IR= 320...800A, UEBERLASTSCHUTZ, ISD=1,5 BIS 7 X IR, II=8 X IN KURZSCHLUSS-SCHUTZ ETU KOMMUNIKATIONSFAEHIG OHNE HILFSAUSLOESER OHNE HILFS/ALARMSCHALTER | Stk.
3VL6780-1SB36-0AA0 | Siemens | LEISTUNGSSCHALTER VL 800N STANDARD SCHALTVERMOEGEN ICU= 55KA, 415V AC 3POLIG, ANLAGENSCHUTZ UEBERSTROMAUSLOESER ETU10, LI IN= 800A, BEMESSUNGSSTROM IR= 320...800A, UEBERLASTSCHUTZ, II= 1,25 BIS 8 X IN, KURZSCHLUSS-SCHUTZ OHNE HILFSAUSLOESER OHNE HILFS/ALARMSCHALTER | Stk.
3VL6780-1SB36-8TE1 | Siemens | LEISTUNGSSCHALTER VL 800N STANDARD SCHALTVERMOEGEN ICU= 55KA, 415V AC 3POLIG, ANLAGENSCHUTZ UEBERSTROMAUSLOESER ETU10, LI IN= 800A, BEMESSUNGSSTROM IR= 320...800A, UEBERLASTSCHUTZ, II= 1,25 BIS 8 X IN, KURZSCHLUSS-SCHUTZ SPANNUNGSAUSLOESER 208...277V AC HILFS/ALARM-SCHALTEREINBAUSATZ 2 HS (1S+1OE) + 1 AS (1S) | Stk.
3VL6780-1SE36-0AC1 | Siemens | LEISTUNGSSCHALTER VL 800N STANDARD SCHALTVERMOEGEN ICU= 55KA, 415V AC 3POLIG, ANLAGENSCHUTZ UEBERSTROMAUSLOESER ETU20, LSI IN= 800A, BEMESSUNGSSTROM IR= 320...800A, UEBERLASTSCHUTZ, ISD=1,5 BIS 7 X IR, II=8 X IN KURZSCHLUSS-SCHUTZ OHNE HILFSAUSLOESER HILFSSCHALTEREINBAUSATZ 4 HS (2NO+2NC) | Stk.
3VL6780-1SE36-0AE1 | Siemens | LEISTUNGSSCHALTER VL 800N STANDARD SCHALTVERMOEGEN ICU= 55KA, 415V AC 3POLIG, ANLAGENSCHUTZ UEBERSTROMAUSLOESER ETU20, LSI IN= 800A, BEMESSUNGSSTROM IR= 320...800A, UEBERLASTSCHUTZ, ISD=1,5 BIS 7 X IR, II=8 X IN KURZSCHLUSS-SCHUTZ OHNE HILFSAUSLOESER HILFS/ALARM-SCHALTEREINBAUSATZ 2 HS (1S+1OE) + 1 AS (1S) | Stk.
3VL6780-1SH36-0AC1 | Siemens | LEISTUNGSSCHALTER VL 800N STANDARD SCHALTVERMOEGEN ICU= 55KA, 415V AC 3POLIG, ANLAGENSCHUTZ UEBERSTROMAUSLOESER ETU22, LSIG 3 PHASEN/4 LEITUNGEN MIT ANSCHLUSSLEITUNG IN= 800A, BEMESSUNGSSTROM IR= 320...800A, UEBERLASTSCHUTZ, ISD=1,5BIS7XIR, II=8XIN KURZSCHLUSS-SCHUTZ OHNE HILFSAUSLOESER HILFSSCHALTEREINBAUSATZ 4 HS (2NO+2NC) | Stk.
3VL6780-1UL36-0AC1 | Siemens | LEISTUNGSSCHALTER VL 800N STANDARD SCHALTVERMOEGEN ICU= 55KA, 415V AC 3POLIG, ANLAGENSCHUTZ UEBERSTROMAUSLOESER LCD ETU42, LSIG 3 PHASEN/3 LEITUNGEN IN= 800A, BEMESSUNGSSTROM IR= 320...800A, UEBERLASTSCHUTZ, ISD=1,5BIS7XIR, II=8XIN KURZSCHLUSS-SCHUTZ OHNE HILFSAUSLOESER HILFSSCHALTEREINBAUSATZ 4 HS (2NO+2NC) | Stk.
3VL6780-3AA36-0AA0 | Siemens | LEISTUNGSSCHALTER VL 800L OHNE UEBERSTROMAUSLOESER SEHR HOHES SCHALTVERMOEGEN ICU= 100KA/415V AC, 3POLIG IN= < 800A, BEMESSUNGSSTROM OHNE HILFSAUSLOESER MIT SCHRAUBVERBINDUNGS- ANSCHLUESSEN FUER SCHALTEINHEIT UND UEBERSTROMAUSLOESER | Stk.
3VL6780-3DE36-0AC1 | Siemens | LEISTUNGSSCHALTER VL 800L SEHR HOHES SCHALTVERMOEGEN ICU= 100KA, 415V AC 3POLIG, LEISTUNGSTRENNSCHALTER UEBERSTROMAUSLOESER MAGNETISCH IN= 800A, BEMESSUNGSSTROM II= 6500A, KURZSCHLUSS-SCHUTZ OHNE HILFSAUSLOESER HILFSSCHALTEREINBAUSATZ 4 HS (2NO+2NC) | Stk.
3VL7710-1MB36-0AC1 | Siemens | LEISTUNGSSCHALTER VL 1250N STANDARD SCHALTVERMOEGEN ICU= 55KA, 415V AC 3POLIG, ANLAGENSCHUTZ UEBERSTROMAUSLOESER ETU10, LI IN= 1000A, BEMESSUNGSSTROM IR= 400...1000A, UEBERLASTSCHUTZ, II= 1,25 BIS 11 X IN, KURZSCHLUSS-SCHUTZ ETU KOMMUNIKATIONSFAEHIG OHNE HILFSAUSLOESER HILFSSCHALTEREINBAUSATZ 4 HS (2NO+2NC) | Stk.
3VL7710-1SB36-0AA0 | Siemens | LEISTUNGSSCHALTER VL 1250N STANDARD SCHALTVERMOEGEN ICU= 55KA, 415V AC 3POLIG, ANLAGENSCHUTZ UEBERSTROMAUSLOESER ETU10, LI IN= 1000A, BEMESSUNGSSTROM IR= 400...1000A, UEBERLASTSCHUTZ, II= 1,25 BIS 11 X IN, KURZSCHLUSS-SCHUTZ OHNE HILFSAUSLOESER OHNE HILFS/ALARMSCHALTER | Stk.
3VL7710-1SB36-8TE1 | Siemens | LEISTUNGSSCHALTER VL 1250N STANDARD SCHALTVERMOEGEN ICU= 55KA, 415V AC 3POLIG, ANLAGENSCHUTZ UEBERSTROMAUSLOESER ETU10, LI IN= 1000A, BEMESSUNGSSTROM IR= 400...1000A, UEBERLASTSCHUTZ, II= 1,25 BIS 11 X IN, KURZSCHLUSS-SCHUTZ SPANNUNGSAUSLOESER 208...277V AC HILFS/ALARM-SCHALTEREINBAUSATZ 2 HS (1S+1OE) + 1 AS (1S) | Stk.
3VL7710-1UL36-0AC1 | Siemens | LEISTUNGSSCHALTER VL 1250N STANDARD SCHALTVERMOEGEN ICU= 55KA, 415V AC 3POLIG, ANLAGENSCHUTZ UEBERSTROMAUSLOESER LCD ETU42, LSIG 3 PHASEN/3 LEITUNGEN IN= 1000A, BEMESSUNGSSTROM IR= 400...1000A, UEBERLASTSCHUTZ, ISD=1,5BIS10XIR, II=11XIN KURZSCHLUSS-SCHUTZ OHNE HILFSAUSLOESER HILFSSCHALTEREINBAUSATZ 4 HS (2NO+2NC) | Stk.
3VL7710-1UL36-8QA0 | Siemens | LEISTUNGSSCHALTER VL 1250N STANDARD SCHALTVERMOEGEN ICU= 55KA, 415V AC 3POLIG, ANLAGENSCHUTZ UEBERSTROMAUSLOESER LCD ETU42, LSIG 3 PHASEN/3 LEITUNGEN IN= 1000A, BEMESSUNGSSTROM IR= 400...1000A, UEBERLASTSCHUTZ, ISD=1,5BIS10XIR, II=11XIN KURZSCHLUSS-SCHUTZ SPANNUNGSAUSLOESER 220...250V DC OHNE HILFS/ALARMSCHALTER | Stk.
3VL7710-3AE36-2HE1 | Siemens | LEISTUNGSSCHALTER VL 1250L SEHR HOHES SCHALTVERMOEGEN ICU= 100KA, 415V AC 3POLIG, ANLAGENSCHUTZ UEBERSTROMAUSLOESER ETU20, LSI IN= 1000A, BEMESSUNGSSTROM IR= 400...1000A, UEBERLASTSCHUTZ, ISD=1,5 BIS 10 X IR, II=11 X IN KURZSCHLUSS-SCHUTZ UNTERSPANNUNGSAUSLOESER 220...250V AC HILFS/ALARM-SCHALTEREINBAUSATZ 2 HS (1S+1OE) + 1 AS (1S) | Stk.
3VL7712-1DE36-0AA0 | Siemens | LEISTUNGSSCHALTER VL 1250N STANDARD SCHALTVERMOEGEN ICU= 55KA, 415V AC 3POLIG, LEISTUNGSTRENNSCHALTER UEBERSTROMAUSLOESER MAGNETISCH IN= 1250A, BEMESSUNGSSTROM II= 12000A, KURZSCHLUSS-SCHUTZ, OHNE HILFSAUSLOESER OHNE HILFS/ALARMSCHALTER | Stk.
3VL7712-1DE36-0AC1 | Siemens | LEISTUNGSSCHALTER VL 1250N STANDARD SCHALTVERMOEGEN ICU= 55KA, 415V AC 3POLIG, LEISTUNGSTRENNSCHALTER UEBERSTROMAUSLOESER MAGNETISCH IN= 1250A, BEMESSUNGSSTROM II= 12000A, KURZSCHLUSS-SCHUTZ, OHNE HILFSAUSLOESER HILFSSCHALTEREINBAUSATZ 4 HS (2NO+2NC) | Stk.
3VL7712-1MB36-0AA0 | Siemens | LEISTUNGSSCHALTER VL 1250N STANDARD SCHALTVERMOEGEN ICU= 55KA, 415V AC 3POLIG, ANLAGENSCHUTZ UEBERSTROMAUSLOESER ETU10, LI IN= 1250A, BEMESSUNGSSTROM IR= 500...1250A, UEBERLASTSCHUTZ, II= 1,25 BIS 10 X IN, KURZSCHLUSS-SCHUTZ OHNE HILFSAUSLOESER ETU KOMMUNIKATIONSFAEHIG OHNE HILFS/ALARMSCHALTER | Stk.
3VL7712-1ME36-0AC1-Z | Siemens | LEISTUNGSSCHALTER VL 1250N STANDARD SCHALTVERMOEGEN ICU= 55KA, 415V AC 3POLIG, ANLAGENSCHUTZ UEBERSTROMAUSLOESER ETU20, LSI IN= 1250A, BEMESSUNGSSTROM IR= 500...1250A, UEBERLASTSCHUTZ, ISD=1,5 BIS 9 X IR, II=10 X IN KURZSCHLUSS-SCHUTZ ETU KOMMUNIKATIONSFAEHIG OHNE HILFSAUSLOESER HILFSSCHALTEREINBAUSATZ 4 HS (2NO+2NC) MOTORANTRIEB AUFGEBAUT 220-250V AC/DC | Stk.
3VL7712-1SB36-0AC1 | Siemens | LEISTUNGSSCHALTER VL 1250N STANDARD SCHALTVERMOEGEN ICU= 55KA, 415V AC 3POLIG, ANLAGENSCHUTZ UEBERSTROMAUSLOESER ETU10, LI IN= 1250A, BEMESSUNGSSTROM IR= 500...1250A, UEBERLASTSCHUTZ, II= 1,25 BIS 10 X IN, KURZSCHLUSS-SCHUTZ OHNE HILFSAUSLOESER HILFSSCHALTEREINBAUSATZ 4 HS (2NO+2NC) | Stk.
3VL7712-1SB36-8TE1 | Siemens | LEISTUNGSSCHALTER VL 1250N STANDARD SCHALTVERMOEGEN ICU= 55KA, 415V AC 3POLIG, ANLAGENSCHUTZ UEBERSTROMAUSLOESER ETU10, LI IN= 1250A, BEMESSUNGSSTROM IR= 500...1250A, UEBERLASTSCHUTZ, II= 1,25 BIS 10 X IN, KURZSCHLUSS-SCHUTZ SPANNUNGSAUSLOESER 208...277V AC HILFS/ALARM-SCHALTEREINBAUSATZ 2 HS (1S+1OE) + 1 AS (1S) | Stk.
3VL7712-1SE36-0AA0 | Siemens | LEISTUNGSSCHALTER VL 1250N STANDARD SCHALTVERMOEGEN ICU= 55KA, 415V AC 3POLIG, ANLAGENSCHUTZ UEBERSTROMAUSLOESER ETU20, LSI IN= 1250A, BEMESSUNGSSTROM IR= 500...1250A, UEBERLASTSCHUTZ, ISD=1,5 BIS 9 X IR, II=10 X IN KURZSCHLUSS-SCHUTZ OHNE HILFSAUSLOESER OHNE HILFS/ALARMSCHALTER | Stk.
3VL7712-1UL36-0AC1 | Siemens | LEISTUNGSSCHALTER VL 1250N STANDARD SCHALTVERMOEGEN ICU= 55KA, 415V AC 3POLIG, ANLAGENSCHUTZ UEBERSTROMAUSLOESER LCD ETU42, LSIG 3 PHASEN/3 LEITUNGEN IN= 1250A, BEMESSUNGSSTROM IR= 500...1250A, UEBERLASTSCHUTZ, ISD=1,5BIS9XIR, II=10XIN KURZSCHLUSS-SCHUTZ OHNE HILFSAUSLOESER HILFSSCHALTEREINBAUSATZ 4 HS (2NO+2NC) | Stk.
3VL7712-1UL36-8QA0 | Siemens | LEISTUNGSSCHALTER VL 1250N STANDARD SCHALTVERMOEGEN ICU= 55KA, 415V AC 3POLIG, ANLAGENSCHUTZ UEBERSTROMAUSLOESER LCD ETU42, LSIG 3 PHASEN/3 LEITUNGEN IN= 1250A, BEMESSUNGSSTROM IR= 500...1250A, UEBERLASTSCHUTZ, ISD=1,5BIS9XIR, II=10XIN KURZSCHLUSS-SCHUTZ SPANNUNGSAUSLOESER 220...250V DC OHNE HILFS/ALARMSCHALTER | Stk.
3VL7712-2SE36-0AE1 | Siemens | LEISTUNGSSCHALTER VL 1250H HOHES SCHALTVERMOEGEN ICU= 70KA, 415V AC 3POLIG, ANLAGENSCHUTZ UEBERSTROMAUSLOESER ETU20, LSI IN= 1250A, BEMESSUNGSSTROM IR= 500...1250A, UEBERLASTSCHUTZ, ISD=1,5 BIS 9 X IR, II=10 X IN KURZSCHLUSS-SCHUTZ OHNE HILFSAUSLOESER HILFS/ALARM-SCHALTEREINBAUSATZ 2 HS (1S+1OE) + 1 AS (1S) | Stk.
3VL7712-2UL36-0AC1 | Siemens | LEISTUNGSSCHALTER VL 1250H HOHES SCHALTVERMOEGEN ICU= 70KA, 415V AC 3POLIG, ANLAGENSCHUTZ UEBERSTROMAUSLOESER LCD ETU42, LSIG 3 PHASEN/3 LEITUNGEN IN= 1250A, BEMESSUNGSSTROM IR= 500...1250A, UEBERLASTSCHUTZ, ISD=1,5BIS9XIR, II=10XIN KURZSCHLUSS-SCHUTZ OHNE HILFSAUSLOESER HILFSSCHALTEREINBAUSATZ 4 HS (2NO+2NC) | Stk.
3VL7712-3SE36-0AA0 | Siemens | LEISTUNGSSCHALTER VL 1250L SEHR HOHES SCHALTVERMOEGEN ICU= 100KA, 415V AC 3POLIG, ANLAGENSCHUTZ UEBERSTROMAUSLOESER ETU20, LSI IN= 1250A, BEMESSUNGSSTROM IR= 500...1250A, UEBERLASTSCHUTZ, ISD=1,5 BIS 9 X IR, II=10 X IN KURZSCHLUSS-SCHUTZ OHNE HILFSAUSLOESER OHNE HILFS/ALARMSCHALTER | Stk.
3VL8716-1SB30-2JC1 | Siemens | LEISTUNGSSCHALTER VL 1600N STANDARD SCHALTVERMOEGEN ICU= 55KA, 415V AC 3POLIG, ANLAGENSCHUTZ UEBERSTROMAUSLOESER ETU10, LI IN= 1600A, BEMESSUNGSSTROM IR= 640...1600A, UEBERLASTSCHUTZ, II= 1,25 BIS 9 X IN, KURZSCHLUSS-SCHUTZ UNTERSPANNUNGSAUSLOESER 380...415V AC HILFSSCHALTEREINBAUSATZ 4 HS (2NO+2NC) | Stk.
3VL8716-1SE30-0AA0 | Siemens | LEISTUNGSSCHALTER VL 1600N STANDARD SCHALTVERMOEGEN ICU= 55KA, 415V AC 3POLIG, ANLAGENSCHUTZ UEBERSTROMAUSLOESER ETU20, LSI IN= 1600A, BEMESSUNGSSTROM IR= 640...1600A, UEBERLASTSCHUTZ, ISD=1,5 BIS 8 X IR, II=9 X IN KURZSCHLUSS-SCHUTZ OHNE HILFSAUSLOESER OHNE HILFS/ALARMSCHALTER | Stk.
3VL8716-1SF30-0AA0 | Siemens | LEISTUNGSSCHALTER VL 1600N STANDARD SCHALTVERMOEGEN ICU= 55KA, 415V AC 3POLIG, ANLAGENSCHUTZ UEBERSTROMAUSLOESER ETU12, LIG 3 PHASEN/4 LEITUNGEN IN= 1600A, BEMESSUNGSSTROM IR= 640...1600A, UEBERLASTSCHUTZ, II= 1,25 BIS 9 X IN, KURZSCHLUSS-SCHUTZ OHNE HILFSAUSLOESER OHNE HILFS/ALARMSCHALTER | Stk.
3VL8716-1SF30-8TC1 | Siemens | LEISTUNGSSCHALTER VL 1600N STANDARD SCHALTVERMOEGEN ICU= 55KA, 415V AC 3POLIG, ANLAGENSCHUTZ UEBERSTROMAUSLOESER ETU12, LIG 3 PHASEN/4 LEITUNGEN IN= 1600A, BEMESSUNGSSTROM IR= 640...1600A, UEBERLASTSCHUTZ, II= 1,25 BIS 9 X IN, KURZSCHLUSS-SCHUTZ SPANNUNGSAUSLOESER 208...277V AC HILFSSCHALTEREINBAUSATZ 4 HS (2NO+2NC) | Stk.
3VL8716-1SH30-0AC1 | Siemens | LEISTUNGSSCHALTER VL 1600N STANDARD SCHALTVERMOEGEN ICU= 55KA, 415V AC 3POLIG, ANLAGENSCHUTZ UEBERSTROMAUSLOESER ETU22, LSIG 3 PHASEN/4 LEITUNGEN MIT ANSCHLUSSLEITUNG IN= 1600A, BEMESSUNGSSTROM IR= 640...1600A, UEBERLASTSCHUTZ, ISD=1,5BIS8XIR, II=9XIN KURZSCHLUSS-SCHUTZ OHNE HILFSAUSLOESER HILFSSCHALTEREINBAUSATZ 4 HS (2NO+2NC) | Stk.
3VL8716-1UL30-0AC1 | Siemens | LEISTUNGSSCHALTER VL 1600N STANDARD SCHALTVERMOEGEN ICU= 55KA, 415V AC 3POLIG, ANLAGENSCHUTZ UEBERSTROMAUSLOESER LCD ETU42, LSIG 3 PHASEN/3 LEITUNGEN IN= 1600A, BEMESSUNGSSTROM IR= 640...1600A, UEBERLASTSCHUTZ, ISD=1,5 BIS 8XIR, II=9XIN KURZSCHLUSS-SCHUTZ OHNE HILFSAUSLOESER HILFSSCHALTEREINBAUSATZ 4 HS (2NO+2NC) | Stk.
3VL8716-2UL30-0AC1 | Siemens | LEISTUNGSSCHALTER VL 1600H HOHES SCHALTVERMOEGEN ICU= 70KA, 415V AC 3POLIG, ANLAGENSCHUTZ UEBERSTROMAUSLOESER LCD ETU42, LSIG 3 PHASEN/3 LEITUNGEN IN= 1600A, BEMESSUNGSSTROM IR= 640...1600A, UEBERLASTSCHUTZ, ISD=1,5BIS8XIR, II=9XIN KURZSCHLUSS-SCHUTZ OHNE HILFSAUSLOESER HILFSSCHALTEREINBAUSATZ 4 HS (2NO+2NC) | Stk.
3VL8716-3AE30-0AC1 | Siemens | LEISTUNGSSCHALTER VL 1600L SEHR HOHES SCHALTVERMOEGEN ICU= 100KA, 415V AC 3POLIG, ANLAGENSCHUTZ UEBERSTROMAUSLOESER ETU20, LSI IN= 1600A, BEMESSUNGSSTROM IR= 640...1600A, UEBERLASTSCHUTZ, ISD=1,5 BIS 8 X IR, II=9 X IN KURZSCHLUSS-SCHUTZ OHNE HILFSAUSLOESER HILFSSCHALTEREINBAUSATZ 4 HS (2NO+2NC) | Stk.
3VL8716-3AE30-0AE1 | Siemens | LEISTUNGSSCHALTER VL 1600L SEHR HOHES SCHALTVERMOEGEN ICU= 100KA, 415V AC 3POLIG, ANLAGENSCHUTZ UEBERSTROMAUSLOESER ETU20, LSI IN= 1600A, BEMESSUNGSSTROM IR= 640...1600A, UEBERLASTSCHUTZ, ISD=1,5 BIS 8 X IR, II=9 X IN KURZSCHLUSS-SCHUTZ OHNE HILFSAUSLOESER HILFS/ALARM-SCHALTEREINBAUSATZ 2 HS (1S+1OE) + 1 AS (1S) | Stk.
3VL8716-3SE30-0AA0 | Siemens | LEISTUNGSSCHALTER VL 1600L SEHR HOHES SCHALTVERMOEGEN ICU= 100KA, 415V AC 3POLIG, ANLAGENSCHUTZ UEBERSTROMAUSLOESER ETU20, LSI IN= 1600A, BEMESSUNGSSTROM IR= 640...1600A, UEBERLASTSCHUTZ, ISD=1,5 BIS 8 X IR, II=9 X IN KURZSCHLUSS-SCHUTZ OHNE HILFSAUSLOESER OHNE HILFS/ALARMSCHALTER | Stk.
3VL9000-4WL00 | Siemens | ZUBEHOER FUER VL160X, VL160, VL250, VL400, VL630, VL800, VL1250, VL1600, POSITIONSMELDESCHALTER | Stk.
3VL9100-4PC30 | Siemens | ZUBEHOER FUER VL160X, STECKSOCKELBAUSATZ FRONTSEITIGER ANSCHLUSS 3POLIG | Stk.
3VL9112-5GA40 | Siemens | ZUBEHOER FUER VL160X, DI-BAUSTEIN (RCD), ANBAU UNTEN IN=160A UE= 127...480V 4POLIG | Stk.
3VL9200-4PC30 | Siemens | ZUBEHOER FUER VL160, STECKSOCKELBAUSATZ FRONTSEITIGER ANSCHLUSS 3POLIG | Stk.
3VL9206-6MG30 | Siemens | UEBERSTROMAUSLOESER VL 160 3POLIG, ANLAGENSCHUTZ ETU22, LSIG 3 PHASEN/3 LEITUNGEN IR= 26...63A, UEBERLASTSCHUTZ, ISD=1,5 BIS 10 X IR, II=11 X IN KURZSCHLUSS-SCHUTZ RAHMENKLEMME/SCHRAUB- VERBINDUNGSANSCHLUESSE IM LIEFERUMFANG DER SCHALTEINHEIT | Stk.
3VL9210-6SG30 | Siemens | UEBERSTROMAUSLOESER VL 160 3POLIG, ANLAGENSCHUTZ ETU22, LSIG 3 PHASEN/3 LEITUNGEN IR= 40...100A, UEBERLASTSCHUTZ, ISD=1,5 BIS 10 X IR, II=11 X IN KURZSCHLUSS-SCHUTZ RAHMENKLEMME/SCHRAUB- VERBINDUNGSANSCHLUESSE IM LIEFERUMFANG DER SCHALTEINHEIT | Stk.
3VL9216-4EC30 | Siemens | ZUBEHOER FUER VL160X,VL160, FRONTSEITIGE ANSCHLUSS-SCHIENEN BESTEHT AUS 3 ANSCHL F. SCHALTERANSCHLUSS M6, 3POLIG | Stk.
3VL9216-4TA30 | Siemens | ZUBEHOER FUER VL160, ANSCHLUSS MIT SCHRAUBVERBINDUNG METRISCHES GEWINDE M6 BESTEHT AUS 3 ANSCHL | Stk.
3VL9216-6SH30 | Siemens | UEBERSTROMAUSLOESER VL 160 3POLIG, ANLAGENSCHUTZ ETU22, LSIG 3 PHASEN/4 LEITUNGEN MIT ANSCHLUSSLEITUNG IR= 64...160A, UEBERLASTSCHUTZ, ISD=1,5 BIS 10 X IR, II=11 X IN KURZSCHLUSS-SCHUTZ RAHMENKLEMME/SCHRAUB- VERBINDUNGSANSCHLUESSE IM LIEFERUMFANG DER SCHALTEINHEIT, AUSLOESEMAGNET INTEGRIERT | Stk.
3VL9300-3HC00 | Siemens | ZUBEHOER FUER VL160X, VL160, VL250 FRONTDREHANTRIEB NOT-AUS, ROT/GELB | Stk.
3VL9300-3HE00 | Siemens | ZUBEHOER FUER VL160X, VL160, VL250, FRONTDREHANTRIEB MIT WELLENSTUMPF OHNE KNEBEL ZUSAETZL. ANTRIEB 8UC62 ERFORD. | Stk.
3VL9300-3HF05 | Siemens | ZUBEHOER FUER VL160X, VL160, VL250 TUERKUPPLUNGS-DREHANTRIEB FUER EINBAU IN TUEREN, KOMPL. STANDARD TUERANTRIEB 8UC7 - NEUES DESIGN HANDHABE TI-GREY, SICHTBLENDE HELLGRAU | Stk.
3VL9300-3MQ00 | Siemens | ZUBEHOER FUER VL160X, VL160, VL250 MOTORANTRIEB MIT FEDERSPEICHER 220...250V AC/DC | Stk.
3VL9300-4EC30 | Siemens | ZUBEHOER FUER VL250, FRONTSEITIGE ANSCHLUSS-SCHIENEN BESTEHT AUS 3 ANSCHL 3POLIG | Stk.
3VL9300-4ED30 | Siemens | ZUBEHOER FUER VL250, FRONTSEITIGE ANSCHLUSS-SCHIENEN VERGROESSERTER POLABSTAND BESTEHT AUS 3 ANSCHL 3POLIG | Stk.
3VL9300-4PC30 | Siemens | ZUBEHOER FUER VL250, STECKSOCKELBAUSATZ FRONTSEITIGER ANSCHLUSS 3POLIG | Stk.
3VL9300-4PJ00 | Siemens | ZUBEHOER FUER VL160X, VL160, VL250, HILFSSTROMSTECKVERBINDUNG FUER STECKSOCKEL | Stk.
3VL9300-4WA30 | Siemens | ZUBEHOER FUER VL250, EINSCHUBAUSFUEHRUNG, BAUSATZ RUECKSEITIGER ANSCHLUSS 3POLIG | Stk.
3VL9300-8BC00 | Siemens | ZUBEHOER FUER VL160X, VL160, VL250, BLENDRAHMEN FUER TUERAUSSCHNITT IP40, FUER FEST-/STECKBARER EINBAU | Stk.
3VL9300-8CA30 | Siemens | ZUBEHOER FUER VL160X, VL160, VL250, ANSCHLUSSABDECKUNG IP30, VERLAENGERT, BESTEHT AUS 2 ABDECKUNGEN 3POLIG | Stk.
3VL9300-8CB30 | Siemens | ZUBEHOER FUER VL160X, VL160, VL250, ANSCHLUSSABDECKUNG IP30 STANDARD BESTEHT AUS 2 ABDECKUNGEN 3POLIG | Stk.
3VL9325-6MG30 | Siemens | UEBERSTROMAUSLOESER VL 250 3POLIG, ANLAGENSCHUTZ ETU22, LSIG 3 PHASEN/3 LEITUNGEN IR= 100...250A, UEBERLASTSCHUTZ, ISD=1,5 BIS 10 X IR, II=11 X IN KURZSCHLUSS-SCHUTZ SCHRAUBVERBINDUNGSANSCHLUESSE IM LIEFERUMFANG DER SCHALTEINHEIT | Stk.
3VL9325-6SP30 | Siemens | UEBERSTROMAUSLOESER VL 250 3POLIG, MOTOR/GENERATORSCHUTZ ETU10M, LI IR= 100...250A, UEBERLASTSCHUTZ, II= 1,25 BIS 11 X IN, KURZSCHLUSS-SCHUTZ SCHRAUBVERBINDUNGSANSCHLUESSE IM LIEFERUMFANG DER SCHALTEINHEIT | Stk.
3VL9400-1SR00 | Siemens | ZUBEHOER FUER VL160X, VL160, VL250, VL400, SPANNUNGSAUSLOESER 110...127V AC FUER EINBAU RECHTS | Stk.
3VL9400-1ST00 | Siemens | ZUBEHOER FUER VL160X, VL160, VL250, VL400, SPANNUNGSAUSLOESER 208...277V AC FUER EINBAU RECHTS | Stk.
3VL9400-1SV00 | Siemens | ZUBEHOER FUER VL160X, VL160, VL250, VL400, SPANNUNGSAUSLOESER 380...600V AC FUER EINBAU RECHTS | Stk.
3VL9400-2AB00 | Siemens | ZUBEHOER FUER VL160X, VL160, VL250, VL400, BAUSATZ HILFSSCHALTER 2 HS (1S+1OE) FUER EINBAU N-POL/LINKS/RECHTS | Stk.
3VL9400-2AD00 | Siemens | ZUBEHOER FUER VL160X, VL160, VL250, VL400, BAUSATZ HILFS-/ALARMSCHALTER 2 HS (1S+1OE)+ 1 AS(1S) FUER EINBAU LINKS/RECHTS | Stk.
3VL9400-2AJ10 | Siemens | ZUBEHOER FUER VL160X, VL160, VL250, VL400, ADAPTER FUER HILFSSCHALTER 2 HS + 1 AS FUER EINBAU LINKS | Stk.
3VL9400-3HE00 | Siemens | ZUBEHOER FUER VL400, FRONTDREHANTRIEB MIT WELLENSTUMPF OHNE KNEBEL ZUSAETZL. ANTRIEB 8UC63 ERFORD. | Stk.
3VL9400-3HF05 | Siemens | ZUBEHOER FUER VL400, FUER EINBAU IN TUEREN, KOMPL. TUERANTRIEB 8UC7 - NEUES DESIGN HANDHABE TI-GREY, SICHTBLENDE HELLGRAU | Stk.
3VL9400-3HG05 | Siemens | ZUBEHOER FUER VL400, FUER EINBAU IN TUEREN, KOMPL. TUERANTRIEB 8UC7 - NEUES DESIGN HANDHABE ROT, SICHTBLENDE GELB | Stk.
3VL9400-3HN00 | Siemens | ZUBEHOER FUER VL400, KIPPHEBELVERLAENGERUNG MIT SCHRAUBEN VERPACKT IM BEUTEL | Stk.
3VL9400-3MQ00 | Siemens | ZUBEHOER FUER VL400, MOTORANTRIEB MIT FEDERSPEICHER 220...250V AC/DC | Stk.
3VL9400-4PC30 | Siemens | ZUBEHOER FUER VL400, STECKSOCKELBAUSATZ FRONTSEITIGER ANSCHLUSS 3POLIG | Stk.
3VL9400-4PJ00 | Siemens | ZUBEHOER FUER VL400, STECKSOCKELBAUSATZ HILFSSTROMSTECKVERBINDUNG FUER STECKSOCKEL | Stk.
3VL9400-4TC30 | Siemens | ZUBEHOER FUER VL400, RAHMENKLEMMEN BESTEHT AUS 3 RAHMENKLEMMEN 3POLIG | Stk.
3VL9400-4WA30 | Siemens | ZUBEHOER FUER VL400, EINSCHUBAUSFUEHRUNG, BAUSATZ RUECKSEITIGER ANSCHLUSS 3POLIG | Stk.
3VL9400-4WC30 | Siemens Leistungsschalter | ZUBEHOER FUER VL400, EINSCHUBAUSFUEHRUNG, BAUSATZ FRONTSEITIGER ANSCHLUSS 3POLIG | Stk.
3VL9400-8CA30 | Siemens | ZUBEHOER FUER VL400, ANSCHLUSSABDECKUNG IP30 VERLAENGERT BESTEHT AUS 2 ABDECKUNGEN 3 POLIG | Stk.
3VL9500-4EC30 | Siemens | ZUBEHOER FUER VL630, FRONTSEITIGE ANSCHLUSS-SCHIENEN BESTEHT AUS 3 ANSCHL 3POLIG | Stk.
3VL9500-4PC30 | Siemens | ZUBEHOER FUER VL630, STECKSOCKELBAUSATZ FRONTSEITIGER ANSCHLUSS 3POLIG | Stk.
3VL9600-3AW10 | Siemens | ZUBEHOER FUER VL630, VL800, BAUSATZ VOREILENDE HILFSSCHALTER 2 WECHSLER, VON EIN NACH AUS 1,5 METER ANSCHLUSSLEITUNG | Stk.
3VL9600-3HE00 | Siemens | ZUBEHOER FUER VL630, VL800, FRONTDREHANTRIEB MIT WELLENSTUMPF OHNE KNEBEL ZUSAETZL. ANTRIEB 8UC63 ERFORD. | Stk.
3VL9600-3HF05 | Siemens | ZUBEHOER FUER VL630, VL800, TUERANTRIEB 8UC7 - NEUES DESIGN HANDHABE TI-GREY, SICHTBLENDE HELLGRAU FUER EINBAU IN TUEREN, KOMPL. | Stk.
3VL9600-3HN00 | Siemens | ZUBEHOER FUER VL630, VL800, KIPPHEBELVERLAENGERUNG MIT SCHRAUBEN VERPACKT IM BEUTEL | Stk.
3VL9600-4WA30 | Siemens | ZUBEHOER FUER VL800, EINSCHUBAUSFUEHRUNG, BAUSATZ RUECKSEITIGER ANSCHLUSS 3POLIG | Stk.
3VL9600-4WC30 | Siemens | ZUBEHOER FUER VL800, EINSCHUBAUSFUEHRUNG, BAUSATZ FRONTSEITIGER ANSCHLUSS 3POLIG | Stk.
3VL9715-8HA00 | Siemens | ZUBEHOER FUER VL160X - VL1600, EINBAUSATZ MIT SICHERHEITSSCHLOSS RONIS, FUER FRONTDREHANTRIEB UND MOTORANTRIEB (FUER VL400 - VL1600) | Stk.
3VL9800-1ST00 | Siemens | ZUBEHOER FUER VL630, VL800, VL1250, VL1600, SPANNUNGSAUSLOESER 208...277V AC FUER EINBAU RECHTS | Stk.
3VL9800-2AC00 | Siemens | ZUBEHOER FUER VL630, VL800, VL1250, VL1600 BAUSATZ HILFSSCHALTER 4 HS(2S+2OE) FUER EINBAU N-POL/LINKS/RECHTS | Stk.
3VL9800-2AE00 | Siemens | ZUBEHOER FUER VL630, VL800, VL1250, VL1600 BAUSATZ HILFS-/ALARMSCHALTER 2 HS(1S+1OE)+ 1 AS (1S) FUER EINBAU LINKS | Stk.
3VL9800-3HF05 | Siemens | ZUBEHOER FUER VL1250, VL1600, TUERANTRIEB 8UC7 - NEUES DESIGN HANDHABE TI-GREY, SICHTBLENDE HELLGRAU FUER EINBAU IN TUEREN, KOMPL. | Stk.
3VL9800-3HN00 | Siemens | ZUBEHOER FUER VL1250, VL1600, KIPPHEBELVERLAENGERUNG MIT SCHRAUBEN VERPACKT IM BEUTEL | Stk.
3VL9800-3MQ00 | Siemens | ZUBEHOER FUER VL1250, VL1600, MOTORANTRIEB 220...250V AC/DC | Stk.
3VL9800-4EC30 | Siemens | ZUBEHOER FUER VL1250, VL1600, FRONTSEITIGE ANSCHLUS-SSCHIENEN BESTEHT AUS 3 ANSCHL 3 POLIG | Stk.
3VL9800-4PJ00 | Siemens | ZUBEHOER FUER VL1250, VL1600, HILFSSTROMSTECKVERBINDUNG FUER STECKSOCKEL | Stk.
3VL9800-4WA30 | Siemens | ZUBEHOER FUER VL1250, VL1600, EINSCHUBAUSFUEHRUNG, BAUSATZ RUECKSEITIGER ANSCHLUSS 3POLIG | Stk.
3VL9800-4WC30 | Siemens | ZUBEHOER FUER VL1250, VL1600, EINSCHUBAUSFUEHRUNG, BAUSATZ FRONTSEITIGER ANSCHLUSS 3POLIG | Stk.
3VL9800-8CA30 | Siemens | ZUBEHOER FUER VL1250, VL1600, ANSCHLUSSABDECKUNG IP30 VERLAENGERT BESTEHT AUS 2 ABDECKUNGEN 3 POLIG | Stk.
3VL9800-8CE00 | Siemens | ZUBEHOER FUER VL1250, VL1600, PHASENTRENNWAND BESTEHT AUS 2 TRENNWAENDE | Stk.
3VL9816-8TC00 | Siemens | ZUBEHOER FUER VL1600, STROMWANDLER FUER UEBERLASTSCHUTZ DER N-LEITER UND FUER ERDSCHLUSSSCHUTZ IN= 1600A | Stk.
3VT2725-2AA36-0AA0 | Siemens | LEISTUNGSSCHALTER 3VT2 STANDARD SCHALTVERMOEGEN ICU=36KA, 415V AC 3POLIG; LEISTUNGSSCHALTER OHNE UEBERSTROMAUSLOESER OHNE HILFSAUSLOESER OHNE HILFS/ALARMSCHALTER OHNE HILFSAUSLOESER OHNE HILFS/ALARMSCHALTER OHNE HILFS/ALARMSCHALTER | Stk.
3VT4710-3AA30-0AA0 | Siemens | LEISTUNGSSCHALTER 3VT4 HOHES SCHALTVERMOEGEN ICU=65KA, 415V AC 3POLIG; LEISTUNGSSCHALTER OHNE UEBERSTROMAUSLOESER OHNE HILFSAUSLOESER OHNE HILFS/ALARMSCHALTER | Stk.
3VT5716-3AA38-0AA0 | Siemens | LEISTUNGSSCHALTER 3VT5 HOHES SCHALTVERMOEGEN ICU=55KA, 415V AC 3POLIG; LEISTUNGSSCHALTER OHNE UEBERSTROMAUSLOESER OHNE HILFSAUSLOESER OHNE HILFS/ALARMSCHALTER EINSCHUBAUSFUEHRUNG OHNE HILFSAUSLOESER OHNE HILFS/ALARMSCHALTER | Stk.
3VT9200-3MQ10 | Siemens | ZUBEHOER FUER VT250 MOTORANTRIEB MIT FEDERKRAFTSPEICHER MIT SCHALTSPIELZAEHLER 230V AC/220V DC | Stk.
3VT9200-8CB30 | Siemens | ZUBEHOER FUER VT250 ANSCHLUSSABDECKUNG KURZ 3POLIG | Stk.
3VT9210-6AC00 | Siemens | UEBERSTROMAUSLOESER VT250 3POLIG, ANLAGENSCHUTZ ETU DP, LI IR= 40...100A, UEBERLASTSCHUTZ IRM= 4... 8KA KURZSCHLUSS-SCHUTZ, SCHRAUBVERBINDUNGSANSCHLUESSE IM LIEFERUMFANG DER SCHALTEINHEIT | Stk.
3VT9216-6AC00 | Siemens | UEBERSTROMAUSLOESER VT250 3POLIG, ANLAGENSCHUTZ ETU DP, LI IR= 63...160A, UEBERLASTSCHUTZ IRM= 4... 8KA KURZSCHLUSS-SCHUTZ, SCHRAUBVERBINDUNGSANSCHLUESSE IM LIEFERUMFANG DER SCHALTEINHEIT | Stk.
3VT9225-6AB00 | Siemens | UEBERSTROMAUSLOESER VT250 3POLIG, ANLAGENSCHUTZ ETU LP, LI IR= 250A, UEBERLASTSCHUTZ IRM= 4 X IR, KURZSCHLUSS-SCHUTZ, SCHRAUBVERBINDUNGSANSCHLUESSE IM LIEFERUMFANG DER SCHALTEINHEIT | Stk.
3VT9225-6AS00 | Siemens | UEBERSTROMAUSLOESER VT250 3POLIG, MOTOR/TRAFOSCHUTZ ETU MPS, LSI IR= 100...250A, UEBERLASTSCHUTZ IRM= 3... 9KA KURZSCHLUSS-SCHUTZ, SCHRAUBVERBINDUNGSANSCHLUESSE IM LIEFERUMFANG DER SCHALTEINHEIT | Stk.
3VT9300-1SE00 | Siemens | ZUBEHOER FUER VT250, VT630 SPANNUNGSAUSLOESER FUER 230; 400; 500V AC/ 220V DC FUER EINBAU LINKS | Stk.
3VT9300-2AF10 | Siemens | ZUBEHOER FUER VT250, VT630 HILFSSCHALTER 1O + 1S 60 - 250V AC/DC | Stk.
3VT9300-3HA10 | Siemens | ZUBEHOER FUER VT630 FRONTDREHANTRIEB O. VERSCHLUSS MIT WELLENSTUMPF OHNE KNEBEL ZUSAETZL. WELLE, BLENDE UND KNEBEL ERFORDERLICH | Stk.
3VT9300-3HB20 | Siemens | ZUBEHOER FUER VT630 FRONTDREHANTRIEB M. VERSCHLUSS MIT WELLENSTUMPF OHNE KNEBEL ZUSAETZL. WELLE, BLENDE UND KNEBEL ERFORDERLICH NOT-AUS FUNKTION | Stk.
3VT9300-3HE10 | Siemens | ZUBEHOER FUER VT250, VT630 HANDHABE O. VERSCHLUSS SCHWARZ | Stk.
3VT9300-3HG10 | Siemens | ZUBEHOER FUER VT250, VT630 FRONTBLENDE FUER HANDHABE SCHWARZ SCHUTZART IP40 | Stk.
3VT9300-3HJ10 | Siemens | ZUBEHOER FUER VT250, VT630 WELLE FESTE LAENGE 365MM | Stk.
3VT9300-3MF00 | Siemens | ZUBEHOER FUER VT250 ANSCHLUSSKABEL MOTORANTRIEB | Stk.
3VT9300-4PA30 | Siemens | ZUBEHOER FUER VT630 STECKSOCKEL FRONTSEITIGER ANSCHLUSS 3POLIG | Stk.
3VT9300-4RC30 | Siemens | ZUBEHOER FUER VT630 RUECKSEITIGER ANSCHLUSS BESTEHT AUS 3 ANSCHL 1SATZ = 3STUECK 3 POLIG | Stk.
3VT9410-6AC00 | Siemens | UEBERSTROMAUSLOESER VT1000 3POLIG, ANLAGENSCHUTZ ETU DP, LI IR= 400... 1000A, UEBERLASTSCHUTZ IRM= 1,25... 14KA, KURZSCHLUSS-SCHUTZ, SCHRAUBVERBINDUNGSANSCHLUESSE IM LIEFERUMFANG DER SCHALTEINHEIT | Stk.
3VT9410-6AD00 | Siemens | UEBERSTROMAUSLOESER VT1000 3POLIG, ANLAGENSCHUTZ ETU UP, LI IR= 400... 1000A, UEBERLASTSCHUTZ IRM= 1,25... 14KA, KURZSCHLUSS-SCHUTZ, SCHRAUBVERBINDUNGSANSCHLUESSE IM LIEFERUMFANG DER SCHALTEINHEIT | Stk.
3VT9480-6AC00 | Siemens | UEBERSTROMAUSLOESER VT1000 3POLIG, ANLAGENSCHUTZ ETU DP, LI IR= 315... 800A, UEBERLASTSCHUTZ IRM= 1... 12KA, KURZSCHLUSS-SCHUTZ, SCHRAUBVERBINDUNGSANSCHLUESSE IM LIEFERUMFANG DER SCHALTEINHEIT | Stk.
3WL1106-2DG32-4GN4 | Siemens | FESTEINBAU-LEISTUNGSSCHALTER 3-POLIG, BAUGROESSE I, IEC IN=630A BIS 690V, AC50/60HZ ICU=55KA BEI 500V ANSCHL. RUECKSEITIG HORIZONTAL UEBERSTROMAUSLOESER ETU 27 LSING SCHUTZ EINSTELLB 0,4-1IN ERDSCHLUSS-/ N-SCHUTZ INTEGIERT MOTOR-/HANDANTRIEB MIT SPEICHER ANTRIEBSMOT.AC 50/60HZ 208-240V BZW DC 220-250V ABRUF AC 50/60HZ 230V, DC 220V MIT 1. HILFSAUSLOESER SPANNUNGSAUSLOESER"F", F1 AC50/60HZ 230V/ DC 220V,100%ED MIT 2. HILFSAUSLOESER "R", F3 UNTERSPANNUNG, UNVERZ. AC 208-240V, DC 220-250V 4S+4 OE | Stk.
3WL1106-3CB32-1AA2 | Siemens | FESTEINBAU-LEISTUNGSSCHALTER 3-POLIG, BAUGROESSE I, IEC IN=630A BIS 690V, AC50/60HZ ICU=66KA BEI 500V ANSCHL. RUECKSEITIG HORIZONTAL UEBERSTROMAUSLOESER ETU 25 LSI SCHUTZ EINSTELLB. 0,4-1 IN MIT HANDANTRIEB MIT SPEICHER MIT MECHANISCHEM ABRUF OHNE 1.HILFSAUSLOESER OHNE 2.HILFSAUSLOESER 2S+2 OE | Stk.
3WL1106-3CB36-4GA4-Z | Siemens | EINSCHUB-LEISTUNGSSCHALTER MIT EINSCHUBRAHMEN 3-POLIG, BAUGROESSE I, IEC IN=630A BIS 690V, AC50/60HZ ICU=66KA BEI 500V ANSCHL. RUECKSEITIG HORIZONTAL UEBERSTROMAUSLOESER ETU 25 LSI SCHUTZ EINSTELLB. 0,4-1 IN MOTOR-/HANDANTRIEB MIT SPEICHER ANTRIEBSMOT.AC 50/60HZ 208-240V BZW DC 220-250V ABRUF AC 50/60HZ 230V, DC 220V MIT 1. HILFSAUSLOESER SPANNUNGSAUSLOESER"F", F1 AC50/60HZ 230V/ DC 220V,100%ED OHNE 2.HILFSAUSLOESER 4S+4 OE B03 = NENNSTROMKENNMODUL 315A F. ETU25, 27, 45, 55, 75, 76 ZUM EINSTELLEN BEMESSUNGSNENNSTROM IN C22 = EINSCHALTBEREITSCHAFTSMELDUNG K07 = AUSGELOESTMELDESCHALTER, 1W NICHT MOEGLICH MIT OPTION F02 R16 = POSITIONSMELDESCHALT. EINSCHUB 6 WECHSLER | Stk.
3WL1106-3FG36-4GA4 | Siemens | EINSCHUB-LEISTUNGSSCHALTER MIT EINSCHUBRAHMEN 3-POLIG, BAUGROESSE I, IEC IN=630A BIS 690V, AC50/60HZ ICU=66KA BEI 500V ANSCHL. RUECKSEITIG HORIZONTAL UEBERSTROMAUSLOESER ETU 45 LSING-SCHUTZ EINSTELLB.0,4-1 IN MIT DISPLAY U. CUBICLE BUS MIT ERDSCHL.SCH OPT.: KOMM/MESSFUNK/ZSS MOTOR-/HANDANTRIEB MIT SPEICHER ANTRIEBSMOT.AC 50/60HZ 208-240V BZW DC 220-250V ABRUF AC 50/60HZ 230V, DC 220V MIT 1. HILFSAUSLOESER SPANNUNGSAUSLOESER"F", F1 AC50/60HZ 230V/ DC 220V,100%ED OHNE 2.HILFSAUSLOESER 4S+4 OE | Stk.
3WL1106-3FG36-4GA4-Z | Siemens | EINSCHUB-LEISTUNGSSCHALTER MIT EINSCHUBRAHMEN 3-POLIG, BAUGROESSE I, IEC IN=630A BIS 690V, AC50/60HZ ICU=66KA BEI 500V ANSCHL. RUECKSEITIG HORIZONTAL UEBERSTROMAUSLOESER ETU 45 LSING-SCHUTZ EINSTELLB.0,4-1 IN MIT DISPLAY U. CUBICLE BUS MIT ERDSCHL.SCH OPT.: KOMM/MESSFUNK/ZSS MOTOR-/HANDANTRIEB MIT SPEICHER ANTRIEBSMOT.AC 50/60HZ 208-240V BZW DC 220-250V ABRUF AC 50/60HZ 230V, DC 220V MIT 1. HILFSAUSLOESER SPANNUNGSAUSLOESER"F", F1 AC50/60HZ 230V/ DC 220V,100%ED OHNE 2.HILFSAUSLOESER 4S+4 OE C22 = EINSCHALTBEREITSCHAFTSMELDUNG K07 = AUSGELOESTMELDESCHALTER, 1W NICHT MOEGLICH MIT OPTION F02 R16 = POSITIONSMELDESCHALT. EINSCHUB 6 WECHSLER | Stk.
3WL1108-2BB32-4GN4 | Siemens | FESTEINBAU-LEISTUNGSSCHALTER 3-POLIG, BAUGROESSE I, IEC IN=800A BIS 690V, AC50/60HZ ICU=55KA BEI 500V ANSCHL. RUECKSEITIG HORIZONTAL UEBERSTROMAUSLOESER ETU 15 LI SCHUTZ EINSTELLB. 0,5-1 IN MOTOR-/HANDANTRIEB MIT SPEICHER ANTRIEBSMOT.AC 50/60HZ 208-240V BZW DC 220-250V ABRUF AC 50/60HZ 230V, DC 220V MIT 1. HILFSAUSLOESER SPANNUNGSAUSLOESER"F", F1 AC50/60HZ 230V/ DC 220V,100%ED MIT 2. HILFSAUSLOESER "R", F3 UNTERSPANNUNG, UNVERZ. AC 208-240V, DC 220-250V 4S+4 OE | Stk.
3WL1108-2CB36-4AA2 | Siemens | EINSCHUB-LEISTUNGSSCHALTER MIT EINSCHUBRAHMEN 3-POLIG, BAUGROESSE I, IEC IN=800A BIS 690V, AC50/60HZ ICU=55KA BEI 500V ANSCHL. RUECKSEITIG HORIZONTAL UEBERSTROMAUSLOESER ETU 25 LSI SCHUTZ EINSTELLB. 0,4-1 IN MOTOR-/HANDANTRIEB MIT SPEICHER ANTRIEBSMOT.AC 50/60HZ 208-240V BZW DC 220-250V ABRUF AC 50/60HZ 230V, DC 220V OHNE 1.HILFSAUSLOESER OHNE 2.HILFSAUSLOESER 2S+2 OE | Stk.
3WL1108-3CB36-4AN2-Z | Siemens | EINSCHUB-LEISTUNGSSCHALTER MIT EINSCHUBRAHMEN 3-POLIG, BAUGROESSE I, IEC IN=800A BIS 690V, AC50/60HZ ICU=66KA BEI 500V ANSCHL. RUECKSEITIG HORIZONTAL UEBERSTROMAUSLOESER ETU 25 LSI SCHUTZ EINSTELLB. 0,4-1 IN MOTOR-/HANDANTRIEB MIT SPEICHER ANTRIEBSMOT.AC 50/60HZ 208-240V BZW DC 220-250V ABRUF AC 50/60HZ 230V, DC 220V OHNE 1.HILFSAUSLOESER MIT 2. HILFSAUSLOESER "R", F3 UNTERSPANNUNG, UNVERZ. AC 208-240V, DC 220-250V 2S+2 OE K07 = AUSGELOESTMELDESCHALTER, 1W NICHT MOEGLICH MIT OPTION F02 P01 = UMGERUESTET AUF ANSCHL. FRONTSEITIG DOPPELLOCH R21 = SHUTTER 2-TEILIG ABSCHLIESSBAR MIT BUEGELSCHLOSS R30 = SPERRVORRICHT. GEGEN OEFFEN D. SCHALTSCHRANKTUER S01 = ABSCHLIESSVORRICHT. CES IN AUSSTELLUNG (SICHERES AUS/TRENNERFUNKTION) TRENNERBEDINGUNG IEC 60947-2 | Stk.
3WL1108-3FG36-4GA4 | Siemens | EINSCHUB-LEISTUNGSSCHALTER MIT EINSCHUBRAHMEN 3-POLIG, BAUGROESSE I, IEC IN=800A BIS 690V, AC50/60HZ ICU=66KA BEI 500V ANSCHL. RUECKSEITIG HORIZONTAL UEBERSTROMAUSLOESER ETU 45 LSING-SCHUTZ EINSTELLB.0,4-1 IN MIT DISPLAY U. CUBICLE BUS MIT ERDSCHL.SCH OPT.: KOMM/MESSFUNK/ZSS MOTOR-/HANDANTRIEB MIT SPEICHER ANTRIEBSMOT.AC 50/60HZ 208-240V BZW DC 220-250V ABRUF AC 50/60HZ 230V, DC 220V MIT 1. HILFSAUSLOESER SPANNUNGSAUSLOESER"F", F1 AC50/60HZ 230V/ DC 220V,100%ED OHNE 2.HILFSAUSLOESER 4S+4 OE | Stk.
3WL1108-3FG36-4GA4-Z | Siemens | EINSCHUB-LEISTUNGSSCHALTER MIT EINSCHUBRAHMEN 3-POLIG, BAUGROESSE I, IEC IN=800A BIS 690V, AC50/60HZ ICU=66KA BEI 500V ANSCHL. RUECKSEITIG HORIZONTAL UEBERSTROMAUSLOESER ETU 45 LSING-SCHUTZ EINSTELLB.0,4-1 IN MIT DISPLAY U. CUBICLE BUS MIT ERDSCHL.SCH OPT.: KOMM/MESSFUNK/ZSS MOTOR-/HANDANTRIEB MIT SPEICHER ANTRIEBSMOT.AC 50/60HZ 208-240V BZW DC 220-250V ABRUF AC 50/60HZ 230V, DC 220V MIT 1. HILFSAUSLOESER SPANNUNGSAUSLOESER"F", F1 AC50/60HZ 230V/ DC 220V,100%ED OHNE 2.HILFSAUSLOESER 4S+4 OE C22 = EINSCHALTBEREITSCHAFTSMELDUNG K07 = AUSGELOESTMELDESCHALTER, 1W NICHT MOEGLICH MIT OPTION F02 R16 = POSITIONSMELDESCHALT. EINSCHUB 6 WECHSLER | Stk.
3WL1108-3NB36-4GN4 | Siemens | EINSCHUB-LEISTUNGSSCHALTER MIT EINSCHUBRAHMEN 3-POLIG, BAUGROESSE I, IEC IN=800A BIS 690V, AC50/60HZ ICU=66KA BEI 500V ANSCHL. RUECKSEITIG HORIZONTAL UEBERSTROMAUSLOESER ETU 76 LSI SCHUTZ EINSTELLB. 0,4-1 IN MIT GRAFIKDISPLAY U CUBICLE BUS KOMMUNIKAT/ERDSCHL/ZSS OPTION MOTOR-/HANDANTRIEB MIT SPEICHER ANTRIEBSMOT.AC 50/60HZ 208-240V BZW DC 220-250V ABRUF AC 50/60HZ 230V, DC 220V MIT 1. HILFSAUSLOESER SPANNUNGSAUSLOESER"F", F1 AC50/60HZ 230V/ DC 220V,100%ED MIT 2. HILFSAUSLOESER "R", F3 UNTERSPANNUNG, UNVERZ. AC 208-240V, DC 220-250V 4S+4 OE | Stk.
3WL1110-2AA36-1AA2 | Siemens | EINSCHUB-LEISTUNGSTRENNSCHALTER MIT EINSCHUBRAHMEN 3-POLIG, BAUGROESSE I, IEC IN=1000A BIS 690V, AC50/60HZ ICU=55KA BEI 500V ANSCHL. RUECKSEITIG HORIZONTAL OHNE UEBERSTROMAUSLOESER MIT HANDANTRIEB MIT SPEICHER MIT MECHANISCHEM ABRUF OHNE 1.HILFSAUSLOESER OHNE 2.HILFSAUSLOESER 2S+2 OE | Stk.
3WL1110-2BB37-4GA2-Z | Siemens | EINSCHUB-LEISTUNGSSCHALTER MIT EINSCHUBRAHMEN 3-POLIG, BAUGROESSE I, IEC IN=1000A BIS 690V, AC50/60HZ ICU=55KA BEI 500V ANSCHL. RUECKSEITIG VERTIKAL UEBERSTROMAUSLOESER ETU 15 LI SCHUTZ EINSTELLB. 0,5-1 IN MOTOR-/HANDANTRIEB MIT SPEICHER ANTRIEBSMOT.AC 50/60HZ 208-240V BZW DC 220-250V ABRUF AC 50/60HZ 230V, DC 220V MIT 1. HILFSAUSLOESER SPANNUNGSAUSLOESER"F", F1 AC50/60HZ 230V/ DC 220V,100%ED OHNE 2.HILFSAUSLOESER 2S+2 OE K07 = AUSGELOESTMELDESCHALTER, 1W NICHT MOEGLICH MIT OPTION F02 R60 = ABSCHLIESSVORRICHT. PROFALUX GEGEN UNBEFUGTES EINSCHALTEN S24 = NOT-AUS-SCHALTER | Stk.
3WL1110-2CB34-1AA2-Z | Siemens | FESTEINBAU-LEISTUNGSSCHALTER 3-POLIG, BAUGROESSE I, IEC IN=1000A BIS 690V, AC50/60HZ ICU=55KA BEI 500V FRONTANSCHL OBEN/UNTEN DOPPELL. UEBERSTROMAUSLOESER ETU 25 LSI SCHUTZ EINSTELLB. 0,4-1 IN MIT HANDANTRIEB MIT SPEICHER MIT MECHANISCHEM ABRUF OHNE 1.HILFSAUSLOESER OHNE 2.HILFSAUSLOESER 2S+2 OE K07 = AUSGELOESTMELDESCHALTER, 1W NICHT MOEGLICH MIT OPTION F02 S01 = ABSCHLIESSVORRICHT. CES IN AUSSTELLUNG (SICHERES AUS/TRENNERFUNKTION) TRENNERBEDINGUNG IEC 60947-2 S30 = SPERREG.OEFFEND.SCHALTSCHR | Stk.
3WL1110-2CB34-4AN2-Z | Siemens | FESTEINBAU-LEISTUNGSSCHALTER 3-POLIG, BAUGROESSE I, IEC IN=1000A BIS 690V, AC50/60HZ ICU=55KA BEI 500V FRONTANSCHL OBEN/UNTEN DOPPELL. UEBERSTROMAUSLOESER ETU 25 LSI SCHUTZ EINSTELLB. 0,4-1 IN MOTOR-/HANDANTRIEB MIT SPEICHER ANTRIEBSMOT.AC 50/60HZ 208-240V BZW DC 220-250V ABRUF AC 50/60HZ 230V, DC 220V OHNE 1.HILFSAUSLOESER MIT 2. HILFSAUSLOESER "R", F3 UNTERSPANNUNG, UNVERZ. AC 208-240V, DC 220-250V 2S+2 OE K07 = AUSGELOESTMELDESCHALTER, 1W NICHT MOEGLICH MIT OPTION F02 S01 = ABSCHLIESSVORRICHT. CES IN AUSSTELLUNG (SICHERES AUS/TRENNERFUNKTION) TRENNERBEDINGUNG IEC 60947-2 S30 = SPERREG.OEFFEND.SCHALTSCHR | Stk.
3WL1110-2DG36-1AA2 | Siemens | EINSCHUB-LEISTUNGSSCHALTER MIT EINSCHUBRAHMEN 3-POLIG, BAUGROESSE I, IEC IN=1000A BIS 690V, AC50/60HZ ICU=55KA BEI 500V ANSCHL. RUECKSEITIG HORIZONTAL UEBERSTROMAUSLOESER ETU 27 LSING SCHUTZ EINSTELLB 0,4-1IN ERDSCHLUSS-/ N-SCHUTZ INTEGIERT MIT HANDANTRIEB MIT SPEICHER MIT MECHANISCHEM ABRUF OHNE 1.HILFSAUSLOESER OHNE 2.HILFSAUSLOESER 2S+2 OE | Stk.
3WL1110-2EB36-4GA4 | Siemens | EINSCHUB-LEISTUNGSSCHALTER MIT EINSCHUBRAHMEN 3-POLIG, BAUGROESSE I, IEC IN=1000A BIS 690V, AC50/60HZ ICU=55KA BEI 500V ANSCHL. RUECKSEITIG HORIZONTAL UEBERSTROMAUSLOESER ETU 45 LSIN-SCHUTZ EINSTELLB. 0,4-1 IN MIT CUBICLEBUS OPT.: KOMM/MESSFUNK/ERDSCHL/ZSS MOTOR-/HANDANTRIEB MIT SPEICHER ANTRIEBSMOT.AC 50/60HZ 208-240V BZW DC 220-250V ABRUF AC 50/60HZ 230V, DC 220V MIT 1. HILFSAUSLOESER SPANNUNGSAUSLOESER"F", F1 AC50/60HZ 230V/ DC 220V,100%ED OHNE 2.HILFSAUSLOESER 4S+4 OE | Stk.
3WL1110-2EB38-4GA4 | Siemens | EINSCHUB-LEISTUNGSSCHALTER MIT EINSCHUBRAHMEN 3-POLIG, BAUGROESSE I, IEC IN=1000A BIS 690V, AC50/60HZ ICU=55KA BEI 500V MIT ANSCHLUSSFLANSCH UEBERSTROMAUSLOESER ETU 45 LSIN-SCHUTZ EINSTELLB. 0,4-1 IN MIT CUBICLEBUS OPT.: KOMM/MESSFUNK/ERDSCHL/ZSS MOTOR-/HANDANTRIEB MIT SPEICHER ANTRIEBSMOT.AC 50/60HZ 208-240V BZW DC 220-250V ABRUF AC 50/60HZ 230V, DC 220V MIT 1. HILFSAUSLOESER SPANNUNGSAUSLOESER"F", F1 AC50/60HZ 230V/ DC 220V,100%ED OHNE 2.HILFSAUSLOESER 4S+4 OE F02 = COM15-PROFIBUSMODUL MIT BREAKER STATUS SENSOR R21 = SHUTTER 2-TEILIG ABSCHLIESSBAR MIT BUEGELSCHLOSS | Stk.
3WL1110-2EB38-4GA4-Z | Siemens | EINSCHUB-LEISTUNGSSCHALTER MIT EINSCHUBRAHMEN 3-POLIG, BAUGROESSE I, IEC IN=1000A BIS 690V, AC50/60HZ ICU=55KA BEI 500V MIT ANSCHLUSSFLANSCH UEBERSTROMAUSLOESER ETU 45 LSIN-SCHUTZ EINSTELLB. 0,4-1 IN MIT CUBICLEBUS OPT.: KOMM/MESSFUNK/ERDSCHL/ZSS MOTOR-/HANDANTRIEB MIT SPEICHER ANTRIEBSMOT.AC 50/60HZ 208-240V BZW DC 220-250V ABRUF AC 50/60HZ 230V, DC 220V MIT 1. HILFSAUSLOESER SPANNUNGSAUSLOESER"F", F1 AC50/60HZ 230V/ DC 220V,100%ED OHNE 2.HILFSAUSLOESER 4S+4 OE F02 = COM15-PROFIBUSMODUL MIT BREAKER STATUS SENSOR R21 = SHUTTER 2-TEILIG ABSCHLIESSBAR MIT BUEGELSCHLOSS | Stk.
3WL1110-3CB33-1GA4-Z | Siemens | FESTEINBAU-LEISTUNGSSCHALTER 3-POLIG, BAUGROESSE I, IEC IN=1000A BIS 690V, AC50/60HZ ICU=66KA BEI 500V FRONTANSCHL OBEN/UNTEN EINLOCH UEBERSTROMAUSLOESER ETU 25 LSI SCHUTZ EINSTELLB. 0,4-1 IN MIT HANDANTRIEB MIT SPEICHER MIT MECHANISCHEM ABRUF MIT 1. HILFSAUSLOESER SPANNUNGSAUSLOESER"F", F1 AC50/60HZ 230V/ DC 220V,100%ED OHNE 2.HILFSAUSLOESER 4S+4 OE S07 = ABSCHLIESSVORRICHT. IN AUSSTELLUNG M. 4 BUEGELSCHL. (SICHERES AUS/TRENNERFUNKTION) TRENNERBEDINGUNG IEC 60947-2 | Stk.
3WL1110-3CB33-4GA4-Z | Siemens | FESTEINBAU-LEISTUNGSSCHALTER 3-POLIG, BAUGROESSE I, IEC IN=1000A BIS 690V, AC50/60HZ ICU=66KA BEI 500V FRONTANSCHL OBEN/UNTEN EINLOCH UEBERSTROMAUSLOESER ETU 25 LSI SCHUTZ EINSTELLB. 0,4-1 IN MOTOR-/HANDANTRIEB MIT SPEICHER ANTRIEBSMOT.AC 50/60HZ 208-240V BZW DC 220-250V ABRUF AC 50/60HZ 230V, DC 220V MIT 1. HILFSAUSLOESER SPANNUNGSAUSLOESER"F", F1 AC50/60HZ 230V/ DC 220V,100%ED OHNE 2.HILFSAUSLOESER 4S+4 OE S07 = ABSCHLIESSVORRICHT. IN AUSSTELLUNG M. 4 BUEGELSCHL. (SICHERES AUS/TRENNERFUNKTION) TRENNERBEDINGUNG IEC 60947-2 | Stk.
3WL1110-3CB36-1GA2-Z | Siemens Leistungsschalter | Option:-ZK07 EINSCHUB-LEISTUNGSSCHALTER MIT EINSCHUBRAHMEN 3-POLIG, BAUGROESSE I, IEC IN=1000A BIS 690V, AC50/60HZ ICU=66KA BEI 500V ANSCHL. RUECKSEITIG HORIZONTAL UEBERSTROMAUSLOESER ETU 25 LSI SCHUTZ EINSTELLB. 0,4-1 IN MIT HANDANTRIEB MIT SPEICHER MIT MECHANISCHEM ABRUF MIT 1. HILFSAUSLOESER SPANNUNGSAUSLOESER"F", F1 AC50/60HZ 230V/ DC 220V,100%ED OHNE 2.HILFSAUSLOESER 2S+2 OE K07 = AUSGELOESTMELDESCHALTER, 1W NICHT MOEGLICH MIT OPTION F02 | Stk.
3WL1110-3CB36-4GA4-Z | Siemens | EINSCHUB-LEISTUNGSSCHALTER MIT EINSCHUBRAHMEN 3-POLIG, BAUGROESSE I, IEC IN=1000A BIS 690V, AC50/60HZ ICU=66KA BEI 500V ANSCHL. RUECKSEITIG HORIZONTAL UEBERSTROMAUSLOESER ETU 25 LSI SCHUTZ EINSTELLB. 0,4-1 IN MOTOR-/HANDANTRIEB MIT SPEICHER ANTRIEBSMOT.AC 50/60HZ 208-240V BZW DC 220-250V ABRUF AC 50/60HZ 230V, DC 220V MIT 1. HILFSAUSLOESER SPANNUNGSAUSLOESER"F", F1 AC50/60HZ 230V/ DC 220V,100%ED OHNE 2.HILFSAUSLOESER 4S+4 OE C22 = EINSCHALTBEREITSCHAFTSMELDUNG K07 = AUSGELOESTMELDESCHALTER, 1W NICHT MOEGLICH MIT OPTION F02 R16 = POSITIONSMELDESCHALT. EINSCHUB 6 WECHSLER | Stk.
3WL1110-3EG34-1AA2 | Siemens | FESTEINBAU-LEISTUNGSSCHALTER 3-POLIG, BAUGROESSE I, IEC IN=1000A BIS 690V, AC50/60HZ ICU=66KA BEI 500V FRONTANSCHL OBEN/UNTEN DOPPELL. UEBERSTROMAUSLOESER ETU 45 LSING-SCHUTZ EINSTELLB.0,4-1 IN MIT CUBICLE BUS U. ERDSCHL.SCH OPT.: KOMM/MESSFUNK/ZSS MIT HANDANTRIEB MIT SPEICHER MIT MECHANISCHEM ABRUF OHNE 1.HILFSAUSLOESER OHNE 2.HILFSAUSLOESER 2S+2 OE | Stk.
3WL1110-3FG36-4GA4-Z | Siemens | EINSCHUB-LEISTUNGSSCHALTER MIT EINSCHUBRAHMEN 3-POLIG, BAUGROESSE I, IEC IN=1000A BIS 690V, AC50/60HZ ICU=66KA BEI 500V ANSCHL. RUECKSEITIG HORIZONTAL UEBERSTROMAUSLOESER ETU 45 LSING-SCHUTZ EINSTELLB.0,4-1 IN MIT DISPLAY U. CUBICLE BUS MIT ERDSCHL.SCH OPT.: KOMM/MESSFUNK/ZSS MOTOR-/HANDANTRIEB MIT SPEICHER ANTRIEBSMOT.AC 50/60HZ 208-240V BZW DC 220-250V ABRUF AC 50/60HZ 230V, DC 220V MIT 1. HILFSAUSLOESER SPANNUNGSAUSLOESER"F", F1 AC50/60HZ 230V/ DC 220V,100%ED OHNE 2.HILFSAUSLOESER 4S+4 OE C22 = EINSCHALTBEREITSCHAFTSMELDUNG K07 = AUSGELOESTMELDESCHALTER, 1W NICHT MOEGLICH MIT OPTION F02 R16 = POSITIONSMELDESCHALT. EINSCHUB 6 WECHSLER | Stk.
3WL1110-3NG36-4GA4-Z | Siemens | EINSCHUB-LEISTUNGSSCHALTER MIT EINSCHUBRAHMEN 3-POLIG, BAUGROESSE I, IEC IN=1000A BIS 690V, AC50/60HZ ICU=66KA BEI 500V ANSCHL. RUECKSEITIG HORIZONTAL UEBERSTROMAUSLOESER ETU 76 LSING SCHUTZ EINSTELL. 0,4-1IN MIT GRAFIKDISPLAY U CUBICLE BUS MIT ERDSCHL.SCH OPT.: KOMM/MESSFUNK/ZSI MOTOR-/HANDANTRIEB MIT SPEICHER ANTRIEBSMOT.AC 50/60HZ 208-240V BZW DC 220-250V ABRUF AC 50/60HZ 230V, DC 220V MIT 1. HILFSAUSLOESER SPANNUNGSAUSLOESER"F", F1 AC50/60HZ 230V/ DC 220V,100%ED OHNE 2.HILFSAUSLOESER 4S+4 OE C22 = EINSCHALTBEREITSCHAFTSMELDUNG K07 = AUSGELOESTMELDESCHALTER, 1W NICHT MOEGLICH MIT OPTION F02 R16 = POSITIONSMELDESCHALT. EINSCHUB 6 WECHSLER | Stk.
3WL1112-2BB32-6AJ2 | Siemens | FESTEINBAU-LEISTUNGSSCHALTER 3-POLIG, BAUGROESSE I, IEC IN=1250A BIS 690V, AC50/60HZ ICU=55KA BEI 500V ANSCHL. RUECKSEITIG HORIZONTAL UEBERSTROMAUSLOESER ETU 15 LI SCHUTZ EINSTELLB. 0,5-1 IN MOTOR-/HANDANTRIEB MIT SPEICHER ANTRIEBSMOT. DC 24-30 V ABRUF DC 24V OHNE 1.HILFSAUSLOESER MIT 2. HILFSAUSLOESER "R", F3 UNTERSPANNUNG, UNVERZ. DC 24V 2S+2 OE | Stk.
3WL1112-2CB34-1AA2-Z | Siemens | FESTEINBAU-LEISTUNGSSCHALTER 3-POLIG, BAUGROESSE I, IEC IN=1250A BIS 690V, AC50/60HZ ICU=55KA BEI 500V FRONTANSCHL OBEN/UNTEN DOPPELL. UEBERSTROMAUSLOESER ETU 25 LSI SCHUTZ EINSTELLB. 0,4-1 IN MIT HANDANTRIEB MIT SPEICHER MIT MECHANISCHEM ABRUF OHNE 1.HILFSAUSLOESER OHNE 2.HILFSAUSLOESER 2S+2 OE K07 = AUSGELOESTMELDESCHALTER, 1W NICHT MOEGLICH MIT OPTION F02 S01 = ABSCHLIESSVORRICHT. CES IN AUSSTELLUNG (SICHERES AUS/TRENNERFUNKTION) TRENNERBEDINGUNG IEC 60947-2 S30 = SPERREG.OEFFEND.SCHALTSCHR | Stk.
3WL1112-2DG36-4GA4 | Siemens | EINSCHUB-LEISTUNGSSCHALTER MIT EINSCHUBRAHMEN 3-POLIG, BAUGROESSE I, IEC IN=1250A BIS 690V, AC50/60HZ ICU=55KA BEI 500V ANSCHL. RUECKSEITIG HORIZONTAL UEBERSTROMAUSLOESER ETU 27 LSING SCHUTZ EINSTELLB 0,4-1IN ERDSCHLUSS-/ N-SCHUTZ INTEGIERT MOTOR-/HANDANTRIEB MIT SPEICHER ANTRIEBSMOT.AC 50/60HZ 208-240V BZW DC 220-250V ABRUF AC 50/60HZ 230V, DC 220V MIT 1. HILFSAUSLOESER SPANNUNGSAUSLOESER"F", F1 AC50/60HZ 230V/ DC 220V,100%ED OHNE 2.HILFSAUSLOESER 4S+4 OE | Stk.
3WL1112-3CB36-1AA2-Z | Siemens | EINSCHUB-LEISTUNGSSCHALTER MIT EINSCHUBRAHMEN 3-POLIG, BAUGROESSE I, IEC IN=1250A BIS 690V, AC50/60HZ ICU=66KA BEI 500V ANSCHL. RUECKSEITIG HORIZONTAL UEBERSTROMAUSLOESER ETU 25 LSI SCHUTZ EINSTELLB. 0,4-1 IN MIT HANDANTRIEB MIT SPEICHER MIT MECHANISCHEM ABRUF OHNE 1.HILFSAUSLOESER OHNE 2.HILFSAUSLOESER 2S+2 OE P00 = UMGERUESTET AUF ANSCHLUSS FRONTSEITIG EINLOCH | Stk.
3WL1112-3CB36-4GA4-Z | Siemens | EINSCHUB-LEISTUNGSSCHALTER MIT EINSCHUBRAHMEN 3-POLIG, BAUGROESSE I, IEC IN=1250A BIS 690V, AC50/60HZ ICU=66KA BEI 500V ANSCHL. RUECKSEITIG HORIZONTAL UEBERSTROMAUSLOESER ETU 25 LSI SCHUTZ EINSTELLB. 0,4-1 IN MOTOR-/HANDANTRIEB MIT SPEICHER ANTRIEBSMOT.AC 50/60HZ 208-240V BZW DC 220-250V ABRUF AC 50/60HZ 230V, DC 220V MIT 1. HILFSAUSLOESER SPANNUNGSAUSLOESER"F", F1 AC50/60HZ 230V/ DC 220V,100%ED OHNE 2.HILFSAUSLOESER 4S+4 OE C22 = EINSCHALTBEREITSCHAFTSMELDUNG K07 = AUSGELOESTMELDESCHALTER, 1W NICHT MOEGLICH MIT OPTION F02 P01 = UMGERUESTET AUF ANSCHL. FRONTSEITIG DOPPELLOCH R16 = POSITIONSMELDESCHALT. EINSCHUB 6 WECHSLER | Stk.
3WL1112-3FG36-4GA4-Z | Siemens | EINSCHUB-LEISTUNGSSCHALTER MIT EINSCHUBRAHMEN 3-POLIG, BAUGROESSE I, IEC IN=1250A BIS 690V, AC50/60HZ ICU=66KA BEI 500V ANSCHL. RUECKSEITIG HORIZONTAL UEBERSTROMAUSLOESER ETU 45 LSING-SCHUTZ EINSTELLB.0,4-1 IN MIT DISPLAY U. CUBICLE BUS MIT ERDSCHL.SCH OPT.: KOMM/MESSFUNK/ZSS MOTOR-/HANDANTRIEB MIT SPEICHER ANTRIEBSMOT.AC 50/60HZ 208-240V BZW DC 220-250V ABRUF AC 50/60HZ 230V, DC 220V MIT 1. HILFSAUSLOESER SPANNUNGSAUSLOESER"F", F1 AC50/60HZ 230V/ DC 220V,100%ED OHNE 2.HILFSAUSLOESER 4S+4 OE C22 = EINSCHALTBEREITSCHAFTSMELDUNG K07 = AUSGELOESTMELDESCHALTER, 1W NICHT MOEGLICH MIT OPTION F02 R16 = POSITIONSMELDESCHALT. EINSCHUB 6 WECHSLER | Stk.
3WL1116-2BB34-4AN2 | Siemens | FESTEINBAU-LEISTUNGSSCHALTER 3-POLIG, BAUGROESSE I, IEC IN=1600A BIS 690V, AC50/60HZ ICU=55KA BEI 500V FRONTANSCHL OBEN/UNTEN DOPPELL. UEBERSTROMAUSLOESER ETU 15 LI SCHUTZ EINSTELLB. 0,5-1 IN MOTOR-/HANDANTRIEB MIT SPEICHER ANTRIEBSMOT.AC 50/60HZ 208-240V BZW DC 220-250V ABRUF AC 50/60HZ 230V, DC 220V OHNE 1.HILFSAUSLOESER MIT 2. HILFSAUSLOESER "R", F3 UNTERSPANNUNG, UNVERZ. AC 208-240V, DC 220-250V 2S+2 OE | Stk.
3WL1116-2CB34-1AA2-Z | Siemens | FESTEINBAU-LEISTUNGSSCHALTER 3-POLIG, BAUGROESSE I, IEC IN=1600A BIS 690V, AC50/60HZ ICU=55KA BEI 500V FRONTANSCHL OBEN/UNTEN DOPPELL. UEBERSTROMAUSLOESER ETU 25 LSI SCHUTZ EINSTELLB. 0,4-1 IN MIT HANDANTRIEB MIT SPEICHER MIT MECHANISCHEM ABRUF OHNE 1.HILFSAUSLOESER OHNE 2.HILFSAUSLOESER 2S+2 OE K07 = AUSGELOESTMELDESCHALTER, 1W NICHT MOEGLICH MIT OPTION F02 S01 = ABSCHLIESSVORRICHT. CES IN AUSSTELLUNG (SICHERES AUS/TRENNERFUNKTION) TRENNERBEDINGUNG IEC 60947-2 S30 = SPERREG.OEFFEND.SCHALTSCHR | Stk.
3WL1116-2CB34-1AN2-Z | Siemens | FESTEINBAU-LEISTUNGSSCHALTER 3-POLIG, BAUGROESSE I, IEC IN=1600A BIS 690V, AC50/60HZ ICU=55KA BEI 500V FRONTANSCHL OBEN/UNTEN DOPPELL. UEBERSTROMAUSLOESER ETU 25 LSI SCHUTZ EINSTELLB. 0,4-1 IN MIT HANDANTRIEB MIT SPEICHER MIT MECHANISCHEM ABRUF OHNE 1.HILFSAUSLOESER MIT 2. HILFSAUSLOESER "R", F3 UNTERSPANNUNG, UNVERZ. AC 208-240V, DC 220-250V 2S+2 OE K07 = AUSGELOESTMELDESCHALTER, 1W NICHT MOEGLICH MIT OPTION F02 S01 = ABSCHLIESSVORRICHT. CES IN AUSSTELLUNG (SICHERES AUS/TRENNERFUNKTION) TRENNERBEDINGUNG IEC 60947-2 S30 = SPERREG.OEFFEND.SCHALTSCHR | Stk.
3WL1116-2CB34-4AN2-Z | Siemens | FESTEINBAU-LEISTUNGSSCHALTER 3-POLIG, BAUGROESSE I, IEC IN=1600A BIS 690V, AC50/60HZ ICU=55KA BEI 500V FRONTANSCHL OBEN/UNTEN DOPPELL. UEBERSTROMAUSLOESER ETU 25 LSI SCHUTZ EINSTELLB. 0,4-1 IN MOTOR-/HANDANTRIEB MIT SPEICHER ANTRIEBSMOT.AC 50/60HZ 208-240V BZW DC 220-250V ABRUF AC 50/60HZ 230V, DC 220V OHNE 1.HILFSAUSLOESER MIT 2. HILFSAUSLOESER "R", F3 UNTERSPANNUNG, UNVERZ. AC 208-240V, DC 220-250V 2S+2 OE K07 = AUSGELOESTMELDESCHALTER, 1W NICHT MOEGLICH MIT OPTION F02 S01 = ABSCHLIESSVORRICHT. CES IN AUSSTELLUNG (SICHERES AUS/TRENNERFUNKTION) TRENNERBEDINGUNG IEC 60947-2 S30 = SPERREG.OEFFEND.SCHALTSCHR | Stk.
3WL1116-2DG36-4GA4 | Siemens | EINSCHUB-LEISTUNGSSCHALTER MIT EINSCHUBRAHMEN 3-POLIG, BAUGROESSE I, IEC IN=1600A BIS 690V, AC50/60HZ ICU=55KA BEI 500V ANSCHL. RUECKSEITIG HORIZONTAL UEBERSTROMAUSLOESER ETU 27 LSING SCHUTZ EINSTELLB 0,4-1IN ERDSCHLUSS-/ N-SCHUTZ INTEGIERT MOTOR-/HANDANTRIEB MIT SPEICHER ANTRIEBSMOT.AC 50/60HZ 208-240V BZW DC 220-250V ABRUF AC 50/60HZ 230V, DC 220V MIT 1. HILFSAUSLOESER SPANNUNGSAUSLOESER"F", F1 AC50/60HZ 230V/ DC 220V,100%ED OHNE 2.HILFSAUSLOESER 4S+4 OE | Stk.
3WL1116-2EB36-4AA2 | Siemens | EINSCHUB-LEISTUNGSSCHALTER MIT EINSCHUBRAHMEN 3-POLIG, BAUGROESSE I, IEC IN=1600A BIS 690V, AC50/60HZ ICU=55KA BEI 500V ANSCHL. RUECKSEITIG HORIZONTAL UEBERSTROMAUSLOESER ETU 45 LSIN-SCHUTZ EINSTELLB. 0,4-1 IN MIT CUBICLEBUS OPT.: KOMM/MESSFUNK/ERDSCHL/ZSS MOTOR-/HANDANTRIEB MIT SPEICHER ANTRIEBSMOT.AC 50/60HZ 208-240V BZW DC 220-250V ABRUF AC 50/60HZ 230V, DC 220V OHNE 1.HILFSAUSLOESER OHNE 2.HILFSAUSLOESER 2S+2 OE | Stk.
3WL1116-2EB36-4GA4 | Siemens | EINSCHUB-LEISTUNGSSCHALTER MIT EINSCHUBRAHMEN 3-POLIG, BAUGROESSE I, IEC IN=1600A BIS 690V, AC50/60HZ ICU=55KA BEI 500V ANSCHL. RUECKSEITIG HORIZONTAL UEBERSTROMAUSLOESER ETU 45 LSIN-SCHUTZ EINSTELLB. 0,4-1 IN MIT CUBICLEBUS OPT.: KOMM/MESSFUNK/ERDSCHL/ZSS MOTOR-/HANDANTRIEB MIT SPEICHER ANTRIEBSMOT.AC 50/60HZ 208-240V BZW DC 220-250V ABRUF AC 50/60HZ 230V, DC 220V MIT 1. HILFSAUSLOESER SPANNUNGSAUSLOESER"F", F1 AC50/60HZ 230V/ DC 220V,100%ED OHNE 2.HILFSAUSLOESER 4S+4 OE | Stk.
3WL1116-2EB36-4GF4 | Siemens | EINSCHUB-LEISTUNGSSCHALTER MIT EINSCHUBRAHMEN 3-POLIG, BAUGROESSE I, IEC IN=1600A BIS 690V, AC50/60HZ ICU=55KA BEI 500V ANSCHL. RUECKSEITIG HORIZONTAL UEBERSTROMAUSLOESER ETU 45 LSIN-SCHUTZ EINSTELLB. 0,4-1 IN MIT CUBICLEBUS OPT.: KOMM/MESSFUNK/ERDSCHL/ZSS MOTOR-/HANDANTRIEB MIT SPEICHER ANTRIEBSMOT.AC 50/60HZ 208-240V BZW DC 220-250V ABRUF AC 50/60HZ 230V, DC 220V MIT 1. HILFSAUSLOESER SPANNUNGSAUSLOESER"F", F1 AC50/60HZ 230V/ DC 220V,100%ED MIT 2. HILFSAUSLOESER "F", F2 SPANNUNGSAUSLOESER AC/DC 110V, 100%ED 4S+4 OE | Stk.
3WL1116-2EB38-4GA4 | Siemens | EINSCHUB-LEISTUNGSSCHALTER MIT EINSCHUBRAHMEN 3-POLIG, BAUGROESSE I, IEC IN=1600A BIS 690V, AC50/60HZ ICU=55KA BEI 500V MIT ANSCHLUSSFLANSCH UEBERSTROMAUSLOESER ETU 45 LSIN-SCHUTZ EINSTELLB. 0,4-1 IN MIT CUBICLEBUS OPT.: KOMM/MESSFUNK/ERDSCHL/ZSS MOTOR-/HANDANTRIEB MIT SPEICHER ANTRIEBSMOT.AC 50/60HZ 208-240V BZW DC 220-250V ABRUF AC 50/60HZ 230V, DC 220V MIT 1. HILFSAUSLOESER SPANNUNGSAUSLOESER"F", F1 AC50/60HZ 230V/ DC 220V,100%ED OHNE 2.HILFSAUSLOESER 4S+4 OE F02 = COM15-PROFIBUSMODUL MIT BREAKER STATUS SENSOR R21 = SHUTTER 2-TEILIG ABSCHLIESSBAR MIT BUEGELSCHLOSS | Stk.
3WL1116-2EB38-4GA4-Z | Siemens | EINSCHUB-LEISTUNGSSCHALTER MIT EINSCHUBRAHMEN 3-POLIG, BAUGROESSE I, IEC IN=1600A BIS 690V, AC50/60HZ ICU=55KA BEI 500V MIT ANSCHLUSSFLANSCH UEBERSTROMAUSLOESER ETU 45 LSIN-SCHUTZ EINSTELLB. 0,4-1 IN MIT CUBICLEBUS OPT.: KOMM/MESSFUNK/ERDSCHL/ZSS MOTOR-/HANDANTRIEB MIT SPEICHER ANTRIEBSMOT.AC 50/60HZ 208-240V BZW DC 220-250V ABRUF AC 50/60HZ 230V, DC 220V MIT 1. HILFSAUSLOESER SPANNUNGSAUSLOESER"F", F1 AC50/60HZ 230V/ DC 220V,100%ED OHNE 2.HILFSAUSLOESER 4S+4 OE F02 = COM15-PROFIBUSMODUL MIT BREAKER STATUS SENSOR R21 = SHUTTER 2-TEILIG ABSCHLIESSBAR MIT BUEGELSCHLOSS | Stk.
3WL1116-3CB36-4GA4-Z | Siemens | EINSCHUB-LEISTUNGSSCHALTER MIT EINSCHUBRAHMEN 3-POLIG, BAUGROESSE I, IEC IN=1600A BIS 690V, AC50/60HZ ICU=66KA BEI 500V ANSCHL. RUECKSEITIG HORIZONTAL UEBERSTROMAUSLOESER ETU 25 LSI SCHUTZ EINSTELLB. 0,4-1 IN MOTOR-/HANDANTRIEB MIT SPEICHER ANTRIEBSMOT.AC 50/60HZ 208-240V BZW DC 220-250V ABRUF AC 50/60HZ 230V, DC 220V MIT 1. HILFSAUSLOESER SPANNUNGSAUSLOESER"F", F1 AC50/60HZ 230V/ DC 220V,100%ED OHNE 2.HILFSAUSLOESER 4S+4 OE C22 = EINSCHALTBEREITSCHAFTSMELDUNG K07 = AUSGELOESTMELDESCHALTER, 1W NICHT MOEGLICH MIT OPTION F02 P01 = UMGERUESTET AUF ANSCHL. FRONTSEITIG DOPPELLOCH R16 = POSITIONSMELDESCHALT. EINSCHUB 6 WECHSLER | Stk.
3WL1116-3EB36-4AG2-Z | Siemens | EINSCHUB-LEISTUNGSSCHALTER MIT EINSCHUBRAHMEN 3-POLIG, BAUGROESSE I, IEC IN=1600A BIS 690V, AC50/60HZ ICU=66KA BEI 500V ANSCHL. RUECKSEITIG HORIZONTAL UEBERSTROMAUSLOESER ETU 45 LSIN-SCHUTZ EINSTELLB. 0,4-1 IN MIT CUBICLEBUS OPT.: KOMM/MESSFUNK/ERDSCHL/ZSS MOTOR-/HANDANTRIEB MIT SPEICHER ANTRIEBSMOT.AC 50/60HZ 208-240V BZW DC 220-250V ABRUF AC 50/60HZ 230V, DC 220V OHNE 1.HILFSAUSLOESER MIT 2. HILFSAUSLOESER "F", F2 SPANNUNGSAUSLOESER AC 230V/ DC 220V, 100%ED 2S+2 OE K07 = AUSGELOESTMELDESCHALTER, 1W NICHT MOEGLICH MIT OPTION F02 K13 = FERNRUECKSETZMAGNET AC220-240V/DC250V R61 = ABSCHLIESSVORRICHT. CES GEGEN UNBEFUGTES EINSCHALTEN S01 = ABSCHLIESSVORRICHT. CES IN AUSSTELLUNG (SICHERES AUS/TRENNERFUNKTION) TRENNERBEDINGUNG IEC 60947-2 T40 = TUERDICHTUNGSRAHMEN | Stk.
3WL1116-3FG34-4AN2 | Siemens Leistungsschalter | FESTEINBAU-LEISTUNGSSCHALTER 3-POLIG, BAUGROESSE I, IEC IN=1600A BIS 690V, AC50/60HZ ICU=66KA BEI 500V FRONTANSCHL OBEN/UNTEN DOPPELL. UEBERSTROMAUSLOESER ETU 45 LSING-SCHUTZ EINSTELLB.0,4-1 IN MIT DISPLAY U. CUBICLE BUS MIT ERDSCHL.SCH OPT.: KOMM/MESSFUNK/ZSS MOTOR-/HANDANTRIEB MIT SPEICHER ANTRIEBSMOT.AC 50/60HZ 208-240V BZW DC 220-250V ABRUF AC 50/60HZ 230V, DC 220V OHNE 1.HILFSAUSLOESER MIT 2. HILFSAUSLOESER "R", F3 UNTERSPANNUNG, UNVERZ. AC 208-240V, DC 220-250V 2S+2 OE | Stk.
3WL1116-3FG36-4GA4-Z | Siemens | EINSCHUB-LEISTUNGSSCHALTER MIT EINSCHUBRAHMEN 3-POLIG, BAUGROESSE I, IEC IN=1600A BIS 690V, AC50/60HZ ICU=66KA BEI 500V ANSCHL. RUECKSEITIG HORIZONTAL UEBERSTROMAUSLOESER ETU 45 LSING-SCHUTZ EINSTELLB.0,4-1 IN MIT DISPLAY U. CUBICLE BUS MIT ERDSCHL.SCH OPT.: KOMM/MESSFUNK/ZSS MOTOR-/HANDANTRIEB MIT SPEICHER ANTRIEBSMOT.AC 50/60HZ 208-240V BZW DC 220-250V ABRUF AC 50/60HZ 230V, DC 220V MIT 1. HILFSAUSLOESER SPANNUNGSAUSLOESER"F", F1 AC50/60HZ 230V/ DC 220V,100%ED OHNE 2.HILFSAUSLOESER 4S+4 OE C22 = EINSCHALTBEREITSCHAFTSMELDUNG K07 = AUSGELOESTMELDESCHALTER, 1W NICHT MOEGLICH MIT OPTION F02 R16 = POSITIONSMELDESCHALT. EINSCHUB 6 WECHSLER | Stk.
3WL1116-3NB36-4GN4 | Siemens | EINSCHUB-LEISTUNGSSCHALTER MIT EINSCHUBRAHMEN 3-POLIG, BAUGROESSE I, IEC IN=1600A BIS 690V, AC50/60HZ ICU=66KA BEI 500V ANSCHL. RUECKSEITIG HORIZONTAL UEBERSTROMAUSLOESER ETU 76 LSI SCHUTZ EINSTELLB. 0,4-1 IN MIT GRAFIKDISPLAY U CUBICLE BUS KOMMUNIKAT/ERDSCHL/ZSS OPTION MOTOR-/HANDANTRIEB MIT SPEICHER ANTRIEBSMOT.AC 50/60HZ 208-240V BZW DC 220-250V ABRUF AC 50/60HZ 230V, DC 220V MIT 1. HILFSAUSLOESER SPANNUNGSAUSLOESER"F", F1 AC50/60HZ 230V/ DC 220V,100%ED MIT 2. HILFSAUSLOESER "R", F3 UNTERSPANNUNG, UNVERZ. AC 208-240V, DC 220-250V 4S+4 OE | Stk.
3WL1116-3NG35-4GG4-Z | Siemens | EINSCHUB-LEISTUNGSSCHALTER OHNE EINSCHUBRAHMEN 3-POLIG, BAUGROESSE I, IEC IN=1600A BIS 690V, AC50/60HZ ICU=66KA BEI 500V ANSCHL. RUECKSEITIG HORIZONTAL UEBERSTROMAUSLOESER ETU 76 LSING SCHUTZ EINSTELL. 0,4-1IN MIT GRAFIKDISPLAY U CUBICLE BUS MIT ERDSCHL.SCH OPT.: KOMM/MESSFUNK/ZSI MOTOR-/HANDANTRIEB MIT SPEICHER ANTRIEBSMOT.AC 50/60HZ 208-240V BZW DC 220-250V ABRUF AC 50/60HZ 230V, DC 220V MIT 1. HILFSAUSLOESER SPANNUNGSAUSLOESER"F", F1 AC50/60HZ 230V/ DC 220V,100%ED MIT 2. HILFSAUSLOESER "F", F2 SPANNUNGSAUSLOESER AC 230V/ DC 220V, 100%ED 4S+4 OE F02 = COM15-PROFIBUSMODUL MIT BREAKER STATUS SENSOR F05 = MESSFUNKTION PLUS F. U, I, P, W OBERWELLEN UND KLIRRFAKTOR S07 = ABSCHLIESSVORRICHT. IN AUSSTELLUNG M. 4 BUEGELSCHL. (SICHERES AUS/TRENNERFUNKTION) TRENNERBEDINGUNG IEC 60947-2 | Stk.
3WL11162FB36-4GA4-Z | Siemens | EINSCHUB-LEISTUNGSSCHALTER MIT EINSCHUBRAHMEN 3-POLIG, BAUGROESSE I, IEC IN=1600A BIS 690V, AC50/60HZ ICU=55KA BEI 500V ANSCHL. RUECKSEITIG HORIZONTAL UEBERSTROMAUSLOESER ETU45 LSIN-SCHUTZ EINSTELLB. 0,4-1 IN MIT DISPLAY U. CUBICLE BUS OPT.: KOMM/MESSFUNK/ERDSCHL/ZSS MOTOR-/HANDANTRIEB MIT SPEICHER ANTRIEBSMOT.AC 50/60HZ 208-240V BZW DC 220-250V ABRUF AC 50/60HZ 230V, DC 220V MIT 1. HILFSAUSLOESER SPANNUNGSAUSLOESER"F", F1 AC50/60HZ 230V/ DC 220V,100%ED OHNE 2.HILFSAUSLOESER 4S+4 OE K07 = AUSGELOESTMELDESCHALTER, 1W NICHT MOEGLICH MIT OPTION F02 | Stk.
3WL1212-3AA45-5FA4 | Siemens | EINSCHUB-LEISTUNGSTRENNSCHALTER OHNE EINSCHUBRAHMEN 4-POLIG, BAUGROESSE II, IEC IN=1250A BIS 690V, AC50/60HZ ICU=80KA BEI 500V ANSCHL. RUECKSEITIG HORIZONTAL OHNE UEBERSTROMAUSLOESER MOTOR-/HANDANTRIEB MIT SPEICHER ANTRIEBSMOT.AC 50/60HZ110-127V BZW DC 110-125V ABRUF AC 50/60HZ 110V, DC 110V MIT 1. HILFSAUSLOESER SPANNUNGSAUSLOESER"F", F1 AC50/60HZ 110V/ DC 110V, 100%ED OHNE 2.HILFSAUSLOESER 4S+4 OE | Stk.
3WL1212-3BB46-4GN4 | Siemens | EINSCHUB-LEISTUNGSSCHALTER MIT EINSCHUBRAHMEN 4-POLIG, BAUGROESSE II, IEC IN=1250A BIS 690V, AC50/60HZ ICU=80KA BEI 500V ANSCHL. RUECKSEITIG HORIZONTAL UEBERSTROMAUSLOESER ETU 15 LI SCHUTZ EINSTELLB. 0,5-1 IN MOTOR-/HANDANTRIEB MIT SPEICHER ANTRIEBSMOT.AC 50/60HZ 208-240V BZW DC 220-250V ABRUF AC 50/60HZ 230V, DC 220V MIT 1. HILFSAUSLOESER SPANNUNGSAUSLOESER"F", F1 AC50/60HZ 230V/ DC 220V,100%ED MIT 2. HILFSAUSLOESER "R", F3 UNTERSPANNUNG, UNVERZ. AC 208-240V, DC 220-250V 4S+4 OE | Stk.
3WL1216-2AA36-1AA2-Z | Siemens | EINSCHUB-LEISTUNGSTRENNSCHALTER MIT EINSCHUBRAHMEN 3-POLIG, BAUGROESSE II, IEC IN=1600A BIS 690V, AC50/60HZ ICU=66KA BEI 500V ANSCHL. RUECKSEITIG HORIZONTAL OHNE UEBERSTROMAUSLOESER MIT HANDANTRIEB MIT SPEICHER MIT MECHANISCHEM ABRUF OHNE 1.HILFSAUSLOESER OHNE 2.HILFSAUSLOESER 2S+2 OE F02 = COM15-PROFIBUSMODUL MIT BREAKER STATUS SENSOR F05 = MESSFUNKTION PLUS F. U, I, P, W OBERWELLEN UND KLIRRFAKTOR R15 = POSITIONSMELDESCHALT. EINSCHUB 3 WECHSLER R21 = SHUTTER 2-TEILIG ABSCHLIESSBAR MIT BUEGELSCHLOSS | Stk.
3WL1216-2CB36-6BA4-Z | Siemens | EINSCHUB-LEISTUNGSSCHALTER MIT EINSCHUBRAHMEN 3-POLIG, BAUGROESSE II, IEC IN=1600A BIS 690V, AC50/60HZ ICU=66KA BEI 500V ANSCHL. RUECKSEITIG HORIZONTAL UEBERSTROMAUSLOESER ETU 25 LSI SCHUTZ EINSTELLB. 0,4-1 IN MOTOR-/HANDANTRIEB MIT SPEICHER ANTRIEBSMOT. DC 24-30 V ABRUF DC 24V MIT 1. HILFSAUSLOESER SPANNUNGSAUSLOESER"F", F1 DC 24V; 100% ED OHNE 2.HILFSAUSLOESER 4S+4 OE C26 = HILFSSCHALTF. 1.HILFSAUSLOESER NICHT MOEGLICH MIT OPTION F02 K07 = AUSGELOESTMELDESCHALTER, 1W NICHT MOEGLICH MIT OPTION F02 P01 = UMGERUESTET AUF ANSCHL. FRONTSEITIG DOPPELLOCH R15 = POSITIONSMELDESCHALT. EINSCHUB 3 WECHSLER | Stk.
3WL1216-3CB34-4AN2-Z | Siemens | FESTEINBAU-LEISTUNGSSCHALTER 3-POLIG, BAUGROESSE II, IEC IN=1600A BIS 690V, AC50/60HZ ICU=80KA BEI 500V FRONTANSCHL OBEN/UNTEN DOPPELL. UEBERSTROMAUSLOESER ETU 25 LSI SCHUTZ EINSTELLB. 0,4-1 IN MOTOR-/HANDANTRIEB MIT SPEICHER ANTRIEBSMOT.AC 50/60HZ 208-240V BZW DC 220-250V ABRUF AC 50/60HZ 230V, DC 220V OHNE 1.HILFSAUSLOESER MIT 2. HILFSAUSLOESER "R", F3 UNTERSPANNUNG, UNVERZ. AC 208-240V, DC 220-250V 2S+2 OE C22 = EINSCHALTBEREITSCHAFTSMELDUNG | Stk.
3WL1216-3EG36-4GG4 | Siemens | EINSCHUB-LEISTUNGSSCHALTER MIT EINSCHUBRAHMEN 3-POLIG, BAUGROESSE II, IEC IN=1600A BIS 690V, AC50/60HZ ICU=80KA BEI 500V ANSCHL. RUECKSEITIG HORIZONTAL UEBERSTROMAUSLOESER ETU 45 LSING-SCHUTZ EINSTELLB.0,4-1 IN MIT CUBICLE BUS U. ERDSCHL.SCH OPT.: KOMM/MESSFUNK/ZSS MOTOR-/HANDANTRIEB MIT SPEICHER ANTRIEBSMOT.AC 50/60HZ 208-240V BZW DC 220-250V ABRUF AC 50/60HZ 230V, DC 220V MIT 1. HILFSAUSLOESER SPANNUNGSAUSLOESER"F", F1 AC50/60HZ 230V/ DC 220V,100%ED MIT 2. HILFSAUSLOESER "F", F2 SPANNUNGSAUSLOESER AC 230V/ DC 220V, 100%ED 4S+4 OE | Stk.
3WL1216-4CB34-4AN2 | Siemens | FESTEINBAU-LEISTUNGSSCHALTER 3-POLIG, BAUGROESSE II, IEC IN=1600A BIS 690V, AC50/60HZ ICU=100KA BEI 500V FRONTANSCHL OBEN/UNTEN DOPPELL. UEBERSTROMAUSLOESER ETU 25 LSI SCHUTZ EINSTELLB. 0,4-1 IN MOTOR-/HANDANTRIEB MIT SPEICHER ANTRIEBSMOT.AC 50/60HZ 208-240V BZW DC 220-250V ABRUF AC 50/60HZ 230V, DC 220V OHNE 1.HILFSAUSLOESER MIT 2. HILFSAUSLOESER "R", F3 UNTERSPANNUNG, UNVERZ. AC 208-240V, DC 220-250V 2S+2 OE | Stk.
3WL1216-4DG32-4BS8-Z | Siemens | FESTEINBAU-LEISTUNGSSCHALTER 3-POLIG, BAUGROESSE II, IEC IN=1600A BIS 690V, AC50/60HZ ICU=100KA BEI 500V ANSCHL. RUECKSEITIG HORIZONTAL UEBERSTROMAUSLOESER ETU 27 LSING SCHUTZ EINSTELLB 0,4-1IN ERDSCHLUSS-/ N-SCHUTZ INTEGIERT MOTOR-/HANDANTRIEB MIT SPEICHER ANTRIEBSMOT.AC 50/60HZ 208-240V BZW DC 220-250V ABRUF AC 50/60HZ 230V, DC 220V MIT 1. HILFSAUSLOESER SPANNUNGSAUSLOESER"F", F1 DC 24V; 100% ED MIT 2. HILFSAUSLOESER "RC", F4 UNTERSPANNUNG, VERZOEG 0,2-3,2S AC208-240V, DC220-250V, 100% ED 5S+3 OE A15 = AUSFUEHRUNG FUER 1150V C01 = MECH. SCHALTSPIELZAEHLER N11 = UMGERUESTET AUF ANSCHLUSS: OBEN HORIZONTAL, UNTEN FRONT EINLOCH | Stk.
3WL1216-4DG34-4AN2 | Siemens | FESTEINBAU-LEISTUNGSSCHALTER 3-POLIG, BAUGROESSE II, IEC IN=1600A BIS 690V, AC50/60HZ ICU=100KA BEI 500V FRONTANSCHL OBEN/UNTEN DOPPELL. UEBERSTROMAUSLOESER ETU 27 LSING SCHUTZ EINSTELLB 0,4-1IN ERDSCHLUSS-/ N-SCHUTZ INTEGIERT MOTOR-/HANDANTRIEB MIT SPEICHER ANTRIEBSMOT.AC 50/60HZ 208-240V BZW DC 220-250V ABRUF AC 50/60HZ 230V, DC 220V OHNE 1.HILFSAUSLOESER MIT 2. HILFSAUSLOESER "R", F3 UNTERSPANNUNG, UNVERZ. AC 208-240V, DC 220-250V 2S+2 OE | Stk.
3WL1220-2CB34-1AA2-Z | Siemens | FESTEINBAU-LEISTUNGSSCHALTER 3-POLIG, BAUGROESSE II, IEC IN=2000A BIS 690V, AC50/60HZ ICU=66KA BEI 500V FRONTANSCHL OBEN/UNTEN DOPPELL. UEBERSTROMAUSLOESER ETU 25 LSI SCHUTZ EINSTELLB. 0,4-1 IN MIT HANDANTRIEB MIT SPEICHER MIT MECHANISCHEM ABRUF OHNE 1.HILFSAUSLOESER OHNE 2.HILFSAUSLOESER 2S+2 OE K07 = AUSGELOESTMELDESCHALTER, 1W NICHT MOEGLICH MIT OPTION F02 S01 = ABSCHLIESSVORRICHT. CES IN AUSSTELLUNG (SICHERES AUS/TRENNERFUNKTION) TRENNERBEDINGUNG IEC 60947-2 S30 = SPERREG.OEFFEND.SCHALTSCHR | Stk.
3WL1220-2CB36-4AN2-Z | Siemens | EINSCHUB-LEISTUNGSSCHALTER MIT EINSCHUBRAHMEN 3-POLIG, BAUGROESSE II, IEC IN=2000A BIS 690V, AC50/60HZ ICU=66KA BEI 500V ANSCHL. RUECKSEITIG HORIZONTAL UEBERSTROMAUSLOESER ETU 25 LSI SCHUTZ EINSTELLB. 0,4-1 IN MOTOR-/HANDANTRIEB MIT SPEICHER ANTRIEBSMOT.AC 50/60HZ 208-240V BZW DC 220-250V ABRUF AC 50/60HZ 230V, DC 220V OHNE 1.HILFSAUSLOESER MIT 2. HILFSAUSLOESER "R", F3 UNTERSPANNUNG, UNVERZ. AC 208-240V, DC 220-250V 2S+2 OE K07 = AUSGELOESTMELDESCHALTER, 1W NICHT MOEGLICH MIT OPTION F02 P01 = UMGERUESTET AUF ANSCHL. FRONTSEITIG DOPPELLOCH R21 = SHUTTER 2-TEILIG ABSCHLIESSBAR MIT BUEGELSCHLOSS R30 = SPERRVORRICHT. GEGEN OEFFEN D. SCHALTSCHRANKTUER S01 = ABSCHLIESSVORRICHT. CES IN AUSSTELLUNG (SICHERES AUS/TRENNERFUNKTION) TRENNERBEDINGUNG IEC 60947-2 | Stk.
3WL1220-2DG31-1AA2-Z | Siemens | FESTEINBAU-LEISTUNGSSCHALTER 3-POLIG, BAUGROESSE II, IEC IN=2000A BIS 690V, AC50/60HZ ICU=66KA BEI 500V ANSCHL. RUECKSEITIG VERTIKAL UEBERSTROMAUSLOESER ETU 27 LSING SCHUTZ EINSTELLB 0,4-1IN ERDSCHLUSS-/ N-SCHUTZ INTEGIERT MIT HANDANTRIEB MIT SPEICHER MIT MECHANISCHEM ABRUF OHNE 1.HILFSAUSLOESER OHNE 2.HILFSAUSLOESER 2S+2 OE C22 = EINSCHALTBEREITSCHAFTSMELDUNG | Stk.
3WL1220-2EB36-4GA2 | Siemens | EINSCHUB-LEISTUNGSSCHALTER MIT EINSCHUBRAHMEN 3-POLIG, BAUGROESSE II, IEC IN=2000A BIS 690V, AC50/60HZ ICU=66KA BEI 500V ANSCHL. RUECKSEITIG HORIZONTAL UEBERSTROMAUSLOESER ETU 45 LSIN-SCHUTZ EINSTELLB. 0,4-1 IN MIT CUBICLEBUS OPT.: KOMM/MESSFUNK/ERDSCHL/ZSS MOTOR-/HANDANTRIEB MIT SPEICHER ANTRIEBSMOT.AC 50/60HZ 208-240V BZW DC 220-250V ABRUF AC 50/60HZ 230V, DC 220V MIT 1. HILFSAUSLOESER SPANNUNGSAUSLOESER"F", F1 AC50/60HZ 230V/ DC 220V,100%ED OHNE 2.HILFSAUSLOESER 2S+2 OE | Stk.
3WL1220-2FB36-1AA2-Z | Siemens | EINSCHUB-LEISTUNGSSCHALTER MIT EINSCHUBRAHMEN 3-POLIG, BAUGROESSE II, IEC IN=2000A BIS 690V, AC50/60HZ ICU=66KA BEI 500V ANSCHL. RUECKSEITIG HORIZONTAL UEBERSTROMAUSLOESER ETU45 LSIN-SCHUTZ EINSTELLB. 0,4-1 IN MIT DISPLAY U. CUBICLE BUS OPT.: KOMM/MESSFUNK/ERDSCHL/ZSS MIT HANDANTRIEB MIT SPEICHER MIT MECHANISCHEM ABRUF OHNE 1.HILFSAUSLOESER OHNE 2.HILFSAUSLOESER 2S+2 OE F02 = COM15-PROFIBUSMODUL MIT BREAKER STATUS SENSOR F05 = MESSFUNKTION PLUS F. U, I, P, W OBERWELLEN UND KLIRRFAKTOR R15 = POSITIONSMELDESCHALT. EINSCHUB 3 WECHSLER R21 = SHUTTER 2-TEILIG ABSCHLIESSBAR MIT BUEGELSCHLOSS | Stk.
3WL1220-3EG36-4GG4 | Siemens | EINSCHUB-LEISTUNGSSCHALTER MIT EINSCHUBRAHMEN 3-POLIG, BAUGROESSE II, IEC IN=2000A BIS 690V, AC50/60HZ ICU=80KA BEI 500V ANSCHL. RUECKSEITIG HORIZONTAL UEBERSTROMAUSLOESER ETU 45 LSING-SCHUTZ EINSTELLB.0,4-1 IN MIT CUBICLE BUS U. ERDSCHL.SCH OPT.: KOMM/MESSFUNK/ZSS MOTOR-/HANDANTRIEB MIT SPEICHER ANTRIEBSMOT.AC 50/60HZ 208-240V BZW DC 220-250V ABRUF AC 50/60HZ 230V, DC 220V MIT 1. HILFSAUSLOESER SPANNUNGSAUSLOESER"F", F1 AC50/60HZ 230V/ DC 220V,100%ED MIT 2. HILFSAUSLOESER "F", F2 SPANNUNGSAUSLOESER AC 230V/ DC 220V, 100%ED 4S+4 OE | Stk.
3WL1220-3FG36-4GA4-Z | Siemens | EINSCHUB-LEISTUNGSSCHALTER MIT EINSCHUBRAHMEN 3-POLIG, BAUGROESSE II, IEC IN=2000A BIS 690V, AC50/60HZ ICU=80KA BEI 500V ANSCHL. RUECKSEITIG HORIZONTAL UEBERSTROMAUSLOESER ETU 45 LSING-SCHUTZ EINSTELLB.0,4-1 IN MIT DISPLAY U. CUBICLE BUS MIT ERDSCHL.SCH OPT.: KOMM/MESSFUNK/ZSS MOTOR-/HANDANTRIEB MIT SPEICHER ANTRIEBSMOT.AC 50/60HZ 208-240V BZW DC 220-250V ABRUF AC 50/60HZ 230V, DC 220V MIT 1. HILFSAUSLOESER SPANNUNGSAUSLOESER"F", F1 AC50/60HZ 230V/ DC 220V,100%ED OHNE 2.HILFSAUSLOESER 4S+4 OE C22 = EINSCHALTBEREITSCHAFTSMELDUNG K07 = AUSGELOESTMELDESCHALTER, 1W NICHT MOEGLICH MIT OPTION F02 R16 = POSITIONSMELDESCHALT. EINSCHUB 6 WECHSLER | Stk.
3WL1220-4FB32-4AN2 | Siemens | FESTEINBAU-LEISTUNGSSCHALTER 3-POLIG, BAUGROESSE II, IEC IN=2000A BIS 690V, AC50/60HZ ICU=100KA BEI 500V ANSCHL. RUECKSEITIG HORIZONTAL UEBERSTROMAUSLOESER ETU45 LSIN-SCHUTZ EINSTELLB. 0,4-1 IN MIT DISPLAY U. CUBICLE BUS OPT.: KOMM/MESSFUNK/ERDSCHL/ZSS MOTOR-/HANDANTRIEB MIT SPEICHER ANTRIEBSMOT.AC 50/60HZ 208-240V BZW DC 220-250V ABRUF AC 50/60HZ 230V, DC 220V OHNE 1.HILFSAUSLOESER MIT 2. HILFSAUSLOESER "R", F3 UNTERSPANNUNG, UNVERZ. AC 208-240V, DC 220-250V 2S+2 OE | Stk.
3WL1220-8AA44-4GA4-Z | Siemens | FESTEINB.LEISTUNGSTRENNSCHALTER 4-POLIG, BAUGROESSE II, IEC IN=2000A BIS 600V DC FRONTANSCHL OBEN/UNTEN DOPPELL. FRONTANSCHL OBEN/UNTEN DOPPELL. OHNE UEBERSTROMAUSLOESER MOTOR-/HANDANTRIEB MIT SPEICHER ANTRIEBSMOT.AC 50/60HZ 208-240V BZW DC 220-250V ABRUF AC 50/60HZ 230V, DC 220V MIT 1. HILFSAUSLOESER SPANNUNGSAUSLOESER"F", F1 AC50/60HZ 230V/ DC 220V,100%ED OHNE 2.HILFSAUSLOESER 4S+4 OE A05 = AUSFUEHRUNG FUER 1000V | Stk.
3WL1225-2CB34-1AA2-Z | Siemens | FESTEINBAU-LEISTUNGSSCHALTER 3-POLIG, BAUGROESSE II, IEC IN=2500A BIS 690V, AC50/60HZ ICU=66KA BEI 500V FRONTANSCHL OBEN/UNTEN DOPPELL. UEBERSTROMAUSLOESER ETU 25 LSI SCHUTZ EINSTELLB. 0,4-1 IN MIT HANDANTRIEB MIT SPEICHER MIT MECHANISCHEM ABRUF OHNE 1.HILFSAUSLOESER OHNE 2.HILFSAUSLOESER 2S+2 OE K07 = AUSGELOESTMELDESCHALTER, 1W NICHT MOEGLICH MIT OPTION F02 S01 = ABSCHLIESSVORRICHT. CES IN AUSSTELLUNG (SICHERES AUS/TRENNERFUNKTION) TRENNERBEDINGUNG IEC 60947-2 S30 = SPERREG.OEFFEND.SCHALTSCHR | Stk.
3WL1225-2CB34-4AN2-Z | Siemens | FESTEINBAU-LEISTUNGSSCHALTER 3-POLIG, BAUGROESSE II, IEC IN=2500A BIS 690V, AC50/60HZ ICU=66KA BEI 500V FRONTANSCHL OBEN/UNTEN DOPPELL. UEBERSTROMAUSLOESER ETU 25 LSI SCHUTZ EINSTELLB. 0,4-1 IN MOTOR-/HANDANTRIEB MIT SPEICHER ANTRIEBSMOT.AC 50/60HZ 208-240V BZW DC 220-250V ABRUF AC 50/60HZ 230V, DC 220V OHNE 1.HILFSAUSLOESER MIT 2. HILFSAUSLOESER "R", F3 UNTERSPANNUNG, UNVERZ. AC 208-240V, DC 220-250V 2S+2 OE K07 = AUSGELOESTMELDESCHALTER, 1W NICHT MOEGLICH MIT OPTION F02 S01 = ABSCHLIESSVORRICHT. CES IN AUSSTELLUNG (SICHERES AUS/TRENNERFUNKTION) TRENNERBEDINGUNG IEC 60947-2 S30 = SPERREG.OEFFEND.SCHALTSCHR | Stk.
3WL1225-2CB35-4AN2 | Siemens | EINSCHUB-LEISTUNGSSCHALTER OHNE EINSCHUBRAHMEN 3-POLIG, BAUGROESSE II, IEC IN=2500A BIS 690V, AC50/60HZ ICU=66KA BEI 500V ANSCHL. RUECKSEITIG HORIZONTAL UEBERSTROMAUSLOESER ETU 25 LSI SCHUTZ EINSTELLB. 0,4-1 IN MOTOR-/HANDANTRIEB MIT SPEICHER ANTRIEBSMOT.AC 50/60HZ 208-240V BZW DC 220-250V ABRUF AC 50/60HZ 230V, DC 220V OHNE 1.HILFSAUSLOESER MIT 2. HILFSAUSLOESER "R", F3 UNTERSPANNUNG, UNVERZ. AC 208-240V, DC 220-250V 2S+2 OE | Stk.
3WL1225-2CB36-4AN2-Z | Siemens | EINSCHUB-LEISTUNGSSCHALTER MIT EINSCHUBRAHMEN 3-POLIG, BAUGROESSE II, IEC IN=2500A BIS 690V, AC50/60HZ ICU=66KA BEI 500V ANSCHL. RUECKSEITIG HORIZONTAL UEBERSTROMAUSLOESER ETU 25 LSI SCHUTZ EINSTELLB. 0,4-1 IN MOTOR-/HANDANTRIEB MIT SPEICHER ANTRIEBSMOT.AC 50/60HZ 208-240V BZW DC 220-250V ABRUF AC 50/60HZ 230V, DC 220V OHNE 1.HILFSAUSLOESER MIT 2. HILFSAUSLOESER "R", F3 UNTERSPANNUNG, UNVERZ. AC 208-240V, DC 220-250V 2S+2 OE K07 = AUSGELOESTMELDESCHALTER, 1W NICHT MOEGLICH MIT OPTION F02 P01 = UMGERUESTET AUF ANSCHL. FRONTSEITIG DOPPELLOCH R21 = SHUTTER 2-TEILIG ABSCHLIESSBAR MIT BUEGELSCHLOSS R30 = SPERRVORRICHT. GEGEN OEFFEN D. SCHALTSCHRANKTUER S01 = ABSCHLIESSVORRICHT. CES IN AUSSTELLUNG (SICHERES AUS/TRENNERFUNKTION) TRENNERBEDINGUNG IEC 60947-2 | Stk.
3WL1225-2EB36-4AG2-Z | Siemens | EINSCHUB-LEISTUNGSSCHALTER MIT EINSCHUBRAHMEN 3-POLIG, BAUGROESSE II, IEC IN=2500A BIS 690V, AC50/60HZ ICU=66KA BEI 500V ANSCHL. RUECKSEITIG HORIZONTAL UEBERSTROMAUSLOESER ETU 45 LSIN-SCHUTZ EINSTELLB. 0,4-1 IN MIT CUBICLEBUS OPT.: KOMM/MESSFUNK/ERDSCHL/ZSS MOTOR-/HANDANTRIEB MIT SPEICHER ANTRIEBSMOT.AC 50/60HZ 208-240V BZW DC 220-250V ABRUF AC 50/60HZ 230V, DC 220V OHNE 1.HILFSAUSLOESER MIT 2. HILFSAUSLOESER "F", F2 SPANNUNGSAUSLOESER AC 230V/ DC 220V, 100%ED 2S+2 OE K07 = AUSGELOESTMELDESCHALTER, 1W NICHT MOEGLICH MIT OPTION F02 K13 = FERNRUECKSETZMAGNET AC220-240V/DC250V R61 = ABSCHLIESSVORRICHT. CES GEGEN UNBEFUGTES EINSCHALTEN S01 = ABSCHLIESSVORRICHT. CES IN AUSSTELLUNG (SICHERES AUS/TRENNERFUNKTION) TRENNERBEDINGUNG IEC 60947-2 T40 = TUERDICHTUNGSRAHMEN | Stk.
3WL1225-2EB38-4GA2-Z | Siemens | EINSCHUB-LEISTUNGSSCHALTER MIT EINSCHUBRAHMEN 3-POLIG, BAUGROESSE II, IEC IN=2500A BIS 690V, AC50/60HZ ICU=66KA BEI 500V MIT ANSCHLUSSFLANSCH UEBERSTROMAUSLOESER ETU 45 LSIN-SCHUTZ EINSTELLB. 0,4-1 IN MIT CUBICLEBUS OPT.: KOMM/MESSFUNK/ERDSCHL/ZSS MOTOR-/HANDANTRIEB MIT SPEICHER ANTRIEBSMOT.AC 50/60HZ 208-240V BZW DC 220-250V ABRUF AC 50/60HZ 230V, DC 220V MIT 1. HILFSAUSLOESER SPANNUNGSAUSLOESER"F", F1 AC50/60HZ 230V/ DC 220V,100%ED OHNE 2.HILFSAUSLOESER 2S+2 OE C22 = EINSCHALTBEREITSCHAFTSMELDUNG F12 = COM16-MODBUS-MODUL MIT BREAKER STATUS SENSOR K07 = AUSGELOESTMELDESCHALTER, 1W NICHT MOEGLICH MIT OPTION F02 R21 = SHUTTER 2-TEILIG ABSCHLIESSBAR MIT BUEGELSCHLOSS R30 = SPERRVORRICHT. GEGEN OEFFEN D. SCHALTSCHRANKTUER T40 = TUERDICHTUNGSRAHMEN | Stk.
3WL1225-3CB36-1GA2-Z | Siemens Leistungsschalter | Option: -ZK07 EINSCHUB-LEISTUNGSSCHALTER MIT EINSCHUBRAHMEN 3-POLIG, BAUGROESSE II, IEC IN=2500A BIS 690V, AC50/60HZ ICU=80KA BEI 500V ANSCHL. RUECKSEITIG HORIZONTAL UEBERSTROMAUSLOESER ETU 25 LSI SCHUTZ EINSTELLB. 0,4-1 IN MIT HANDANTRIEB MIT SPEICHER MIT MECHANISCHEM ABRUF MIT 1. HILFSAUSLOESER SPANNUNGSAUSLOESER"F", F1 AC50/60HZ 230V/ DC 220V,100%ED OHNE 2.HILFSAUSLOESER 2S+2 OE K07 = AUSGELOESTMELDESCHALTER, 1W NICHT MOEGLICH MIT OPTION F02 | Stk.
3WL1225-3FG36-4GA4-Z | Siemens | EINSCHUB-LEISTUNGSSCHALTER MIT EINSCHUBRAHMEN 3-POLIG, BAUGROESSE II, IEC IN=2500A BIS 690V, AC50/60HZ ICU=80KA BEI 500V ANSCHL. RUECKSEITIG HORIZONTAL UEBERSTROMAUSLOESER ETU 45 LSING-SCHUTZ EINSTELLB.0,4-1 IN MIT DISPLAY U. CUBICLE BUS MIT ERDSCHL.SCH OPT.: KOMM/MESSFUNK/ZSS MOTOR-/HANDANTRIEB MIT SPEICHER ANTRIEBSMOT.AC 50/60HZ 208-240V BZW DC 220-250V ABRUF AC 50/60HZ 230V, DC 220V MIT 1. HILFSAUSLOESER SPANNUNGSAUSLOESER"F", F1 AC50/60HZ 230V/ DC 220V,100%ED OHNE 2.HILFSAUSLOESER 4S+4 OE C22 = EINSCHALTBEREITSCHAFTSMELDUNG K07 = AUSGELOESTMELDESCHALTER, 1W NICHT MOEGLICH MIT OPTION F02 R16 = POSITIONSMELDESCHALT. EINSCHUB 6 WECHSLER | Stk.
3WL1225-4CB34-1AN2 | Siemens | FESTEINBAU-LEISTUNGSSCHALTER 3-POLIG, BAUGROESSE II, IEC IN=2500A BIS 690V, AC50/60HZ ICU=100KA BEI 500V FRONTANSCHL OBEN/UNTEN DOPPELL. UEBERSTROMAUSLOESER ETU 25 LSI SCHUTZ EINSTELLB. 0,4-1 IN MIT HANDANTRIEB MIT SPEICHER MIT MECHANISCHEM ABRUF OHNE 1.HILFSAUSLOESER MIT 2. HILFSAUSLOESER "R", F3 UNTERSPANNUNG, UNVERZ. AC 208-240V, DC 220-250V 2S+2 OE | Stk.
3WL1225-4EB38-4GA4-Z | Siemens | EINSCHUB-LEISTUNGSSCHALTER MIT EINSCHUBRAHMEN 3-POLIG, BAUGROESSE II, IEC IN=2500A BIS 690V, AC50/60HZ ICU=100KA BEI 500V MIT ANSCHLUSSFLANSCH UEBERSTROMAUSLOESER ETU 45 LSIN-SCHUTZ EINSTELLB. 0,4-1 IN MIT CUBICLEBUS OPT.: KOMM/MESSFUNK/ERDSCHL/ZSS MOTOR-/HANDANTRIEB MIT SPEICHER ANTRIEBSMOT.AC 50/60HZ 208-240V BZW DC 220-250V ABRUF AC 50/60HZ 230V, DC 220V MIT 1. HILFSAUSLOESER SPANNUNGSAUSLOESER"F", F1 AC50/60HZ 230V/ DC 220V,100%ED OHNE 2.HILFSAUSLOESER 4S+4 OE F02 = COM15-PROFIBUSMODUL MIT BREAKER STATUS SENSOR R21 = SHUTTER 2-TEILIG ABSCHLIESSBAR MIT BUEGELSCHLOSS | Stk.
3WL1232-2EB38-4GA2-Z | Siemens | EINSCHUB-LEISTUNGSSCHALTER MIT EINSCHUBRAHMEN 3-POLIG, BAUGROESSE II, IEC IN=3200A BIS 690V, AC50/60HZ ICU=66KA BEI 500V MIT ANSCHLUSSFLANSCH UEBERSTROMAUSLOESER ETU 45 LSIN-SCHUTZ EINSTELLB. 0,4-1 IN MIT CUBICLEBUS OPT.: KOMM/MESSFUNK/ERDSCHL/ZSS MOTOR-/HANDANTRIEB MIT SPEICHER ANTRIEBSMOT.AC 50/60HZ 208-240V BZW DC 220-250V ABRUF AC 50/60HZ 230V, DC 220V MIT 1. HILFSAUSLOESER SPANNUNGSAUSLOESER"F", F1 AC50/60HZ 230V/ DC 220V,100%ED OHNE 2.HILFSAUSLOESER 2S+2 OE C22 = EINSCHALTBEREITSCHAFTSMELDUNG F12 = COM16-MODBUS-MODUL MIT BREAKER STATUS SENSOR K07 = AUSGELOESTMELDESCHALTER, 1W NICHT MOEGLICH MIT OPTION F02 R21 = SHUTTER 2-TEILIG ABSCHLIESSBAR MIT BUEGELSCHLOSS R30 = SPERRVORRICHT. GEGEN OEFFEN D. SCHALTSCHRANKTUER T40 = TUERDICHTUNGSRAHMEN | Stk.
3WL1232-3AA45-5FA4 | Siemens | EINSCHUB-LEISTUNGSTRENNSCHALTER OHNE EINSCHUBRAHMEN 4-POLIG, BAUGROESSE II, IEC IN=3200A BIS 690V, AC50/60HZ ICU=80KA BEI 500V ANSCHL. RUECKSEITIG HORIZONTAL OHNE UEBERSTROMAUSLOESER MOTOR-/HANDANTRIEB MIT SPEICHER ANTRIEBSMOT.AC 50/60HZ110-127V BZW DC 110-125V ABRUF AC 50/60HZ 110V, DC 110V MIT 1. HILFSAUSLOESER SPANNUNGSAUSLOESER"F", F1 AC50/60HZ 110V/ DC 110V, 100%ED OHNE 2.HILFSAUSLOESER 4S+4 OE | Stk.
3WL1232-3CB34-4AN2-Z | Siemens | FESTEINBAU-LEISTUNGSSCHALTER 3-POLIG, BAUGROESSE II, IEC IN=3200A BIS 690V, AC50/60HZ ICU=80KA BEI 500V FRONTANSCHL OBEN/UNTEN DOPPELL. UEBERSTROMAUSLOESER ETU 25 LSI SCHUTZ EINSTELLB. 0,4-1 IN MOTOR-/HANDANTRIEB MIT SPEICHER ANTRIEBSMOT.AC 50/60HZ 208-240V BZW DC 220-250V ABRUF AC 50/60HZ 230V, DC 220V OHNE 1.HILFSAUSLOESER MIT 2. HILFSAUSLOESER "R", F3 UNTERSPANNUNG, UNVERZ. AC 208-240V, DC 220-250V 2S+2 OE C22 = EINSCHALTBEREITSCHAFTSMELDUNG K07 = AUSGELOESTMELDESCHALTER, 1W NICHT MOEGLICH MIT OPTION F02 S07 = ABSCHLIESSVORRICHT. IN AUSSTELLUNG M. 4 BUEGELSCHL. (SICHERES AUS/TRENNERFUNKTION) TRENNERBEDINGUNG IEC 60947-2 | Stk.
3WL1232-3CB35-4AN2 | Siemens | EINSCHUB-LEISTUNGSSCHALTER OHNE EINSCHUBRAHMEN 3-POLIG, BAUGROESSE II, IEC IN=3200A BIS 690V, AC50/60HZ ICU=80KA BEI 500V ANSCHL. RUECKSEITIG HORIZONTAL UEBERSTROMAUSLOESER ETU 25 LSI SCHUTZ EINSTELLB. 0,4-1 IN MOTOR-/HANDANTRIEB MIT SPEICHER ANTRIEBSMOT.AC 50/60HZ 208-240V BZW DC 220-250V ABRUF AC 50/60HZ 230V, DC 220V OHNE 1.HILFSAUSLOESER MIT 2. HILFSAUSLOESER "R", F3 UNTERSPANNUNG, UNVERZ. AC 208-240V, DC 220-250V 2S+2 OE | Stk.
3WL1232-3CB36-4AN2 | Siemens | EINSCHUB-LEISTUNGSSCHALTER MIT EINSCHUBRAHMEN 3-POLIG, BAUGROESSE II, IEC IN=3200A BIS 690V, AC50/60HZ ICU=80KA BEI 500V ANSCHL. RUECKSEITIG HORIZONTAL UEBERSTROMAUSLOESER ETU 25 LSI SCHUTZ EINSTELLB. 0,4-1 IN MOTOR-/HANDANTRIEB MIT SPEICHER ANTRIEBSMOT.AC 50/60HZ 208-240V BZW DC 220-250V ABRUF AC 50/60HZ 230V, DC 220V OHNE 1.HILFSAUSLOESER MIT 2. HILFSAUSLOESER "R", F3 UNTERSPANNUNG, UNVERZ. AC 208-240V, DC 220-250V 2S+2 OE | Stk.
3WL1232-3CB36-4AN2-Z | Siemens | EINSCHUB-LEISTUNGSSCHALTER MIT EINSCHUBRAHMEN 3-POLIG, BAUGROESSE II, IEC IN=3200A BIS 690V, AC50/60HZ ICU=80KA BEI 500V ANSCHL. RUECKSEITIG HORIZONTAL UEBERSTROMAUSLOESER ETU 25 LSI SCHUTZ EINSTELLB. 0,4-1 IN MOTOR-/HANDANTRIEB MIT SPEICHER ANTRIEBSMOT.AC 50/60HZ 208-240V BZW DC 220-250V ABRUF AC 50/60HZ 230V, DC 220V OHNE 1.HILFSAUSLOESER MIT 2. HILFSAUSLOESER "R", F3 UNTERSPANNUNG, UNVERZ. AC 208-240V, DC 220-250V 2S+2 OE K07 = AUSGELOESTMELDESCHALTER, 1W NICHT MOEGLICH MIT OPTION F02 P01 = UMGERUESTET AUF ANSCHL. FRONTSEITIG DOPPELLOCH R21 = SHUTTER 2-TEILIG ABSCHLIESSBAR MIT BUEGELSCHLOSS R30 = SPERRVORRICHT. GEGEN OEFFEN D. SCHALTSCHRANKTUER S01 = ABSCHLIESSVORRICHT. CES IN AUSSTELLUNG (SICHERES AUS/TRENNERFUNKTION) TRENNERBEDINGUNG IEC 60947-2 | Stk.
3WL1232-3DG36-4GS4-Z | Siemens | EINSCHUB-LEISTUNGSSCHALTER MIT EINSCHUBRAHMEN 3-POLIG, BAUGROESSE II, IEC IN=3200A BIS 690V, AC50/60HZ ICU=80KA BEI 500V ANSCHL. RUECKSEITIG HORIZONTAL UEBERSTROMAUSLOESER ETU 27 LSING SCHUTZ EINSTELLB 0,4-1IN ERDSCHLUSS-/ N-SCHUTZ INTEGIERT MOTOR-/HANDANTRIEB MIT SPEICHER ANTRIEBSMOT.AC 50/60HZ 208-240V BZW DC 220-250V ABRUF AC 50/60HZ 230V, DC 220V MIT 1. HILFSAUSLOESER SPANNUNGSAUSLOESER"F", F1 AC50/60HZ 230V/ DC 220V,100%ED MIT 2. HILFSAUSLOESER "RC", F4 UNTERSPANNUNG, VERZOEG 0,2-3,2S AC208-240V, DC220-250V, 100% ED 4S+4 OE P01 = UMGERUESTET AUF ANSCHL. FRONTSEITIG DOPPELLOCH R81 = ABSCHLIESSVORRICHT. CES GEGEN VERFAHREN DES EINSCHUBSCHALTERS IN TRENNSTELLUNG | Stk.
3WL1232-3FG36-4GA4-Z | Siemens | EINSCHUB-LEISTUNGSSCHALTER MIT EINSCHUBRAHMEN 3-POLIG, BAUGROESSE II, IEC IN=3200A BIS 690V, AC50/60HZ ICU=80KA BEI 500V ANSCHL. RUECKSEITIG HORIZONTAL UEBERSTROMAUSLOESER ETU 45 LSING-SCHUTZ EINSTELLB.0,4-1 IN MIT DISPLAY U. CUBICLE BUS MIT ERDSCHL.SCH OPT.: KOMM/MESSFUNK/ZSS MOTOR-/HANDANTRIEB MIT SPEICHER ANTRIEBSMOT.AC 50/60HZ 208-240V BZW DC 220-250V ABRUF AC 50/60HZ 230V, DC 220V MIT 1. HILFSAUSLOESER SPANNUNGSAUSLOESER"F", F1 AC50/60HZ 230V/ DC 220V,100%ED OHNE 2.HILFSAUSLOESER 4S+4 OE C22 = EINSCHALTBEREITSCHAFTSMELDUNG K07 = AUSGELOESTMELDESCHALTER, 1W NICHT MOEGLICH MIT OPTION F02 R16 = POSITIONSMELDESCHALT. EINSCHUB 6 WECHSLER | Stk.
3WL1232-4CB32-4GA2 | Siemens | FESTEINBAU-LEISTUNGSSCHALTER 3-POLIG, BAUGROESSE II, IEC IN=3200A BIS 690V, AC50/60HZ ICU=100KA BEI 500V ANSCHL. RUECKSEITIG HORIZONTAL UEBERSTROMAUSLOESER ETU 25 LSI SCHUTZ EINSTELLB. 0,4-1 IN MOTOR-/HANDANTRIEB MIT SPEICHER ANTRIEBSMOT.AC 50/60HZ 208-240V BZW DC 220-250V ABRUF AC 50/60HZ 230V, DC 220V MIT 1. HILFSAUSLOESER SPANNUNGSAUSLOESER"F", F1 AC50/60HZ 230V/ DC 220V,100%ED OHNE 2.HILFSAUSLOESER 2S+2 OE | Stk.
3WL1232-4CB36-4GA2 | Siemens | EINSCHUB-LEISTUNGSSCHALTER MIT EINSCHUBRAHMEN 3-POLIG, BAUGROESSE II, IEC IN=3200A BIS 690V, AC50/60HZ ICU=100KA BEI 500V ANSCHL. RUECKSEITIG HORIZONTAL UEBERSTROMAUSLOESER ETU 25 LSI SCHUTZ EINSTELLB. 0,4-1 IN MOTOR-/HANDANTRIEB MIT SPEICHER ANTRIEBSMOT.AC 50/60HZ 208-240V BZW DC 220-250V ABRUF AC 50/60HZ 230V, DC 220V MIT 1. HILFSAUSLOESER SPANNUNGSAUSLOESER"F", F1 AC50/60HZ 230V/ DC 220V,100%ED OHNE 2.HILFSAUSLOESER 2S+2 OE | Stk.
3WL1232-4FB34-4AN2 | Siemens | FESTEINBAU-LEISTUNGSSCHALTER 3-POLIG, BAUGROESSE II, IEC IN=3200A BIS 690V, AC50/60HZ ICU=100KA BEI 500V FRONTANSCHL OBEN/UNTEN DOPPELL. UEBERSTROMAUSLOESER ETU45 LSIN-SCHUTZ EINSTELLB. 0,4-1 IN MIT DISPLAY U. CUBICLE BUS OPT.: KOMM/MESSFUNK/ERDSCHL/ZSS MOTOR-/HANDANTRIEB MIT SPEICHER ANTRIEBSMOT.AC 50/60HZ 208-240V BZW DC 220-250V ABRUF AC 50/60HZ 230V, DC 220V OHNE 1.HILFSAUSLOESER MIT 2. HILFSAUSLOESER "R", F3 UNTERSPANNUNG, UNVERZ. AC 208-240V, DC 220-250V 2S+2 OE | Stk.
3WL1232-4FB35-4FG4-Z | Siemens Leistungsschalter | 3WL1232-4FB35-4FG4-Z R10+R15+R21+C11 EINSCHUB-LEISTUNGSSCHALTER OHNE EINSCHUBRAHMEN 3-POLIG, BAUGROESSE II, IEC IN=3200A BIS 690V, AC50/60HZ ICU=100KA BEI 500V ANSCHL. RUECKSEITIG HORIZONTAL UEBERSTROMAUSLOESER ETU45 LSIN-SCHUTZ EINSTELLB. 0,4-1 IN MIT DISPLAY U. CUBICLE BUS OPT.: KOMM/MESSFUNK/ERDSCHL/ZSS MOTOR-/HANDANTRIEB MIT SPEICHER ANTRIEBSMOT.AC 50/60HZ 208-240V BZW DC 220-250V ABRUF AC 50/60HZ 230V, DC 220V MIT 1. HILFSAUSLOESER SPANNUNGSAUSLOESER"F", F1 AC50/60HZ 110V/ DC 110V, 100%ED MIT 2. HILFSAUSLOESER "F", F2 SPANNUNGSAUSLOESER AC 230V/ DC 220V, 100%ED 4S+4 OE C11 = ELEK. EIN MIT PLOMBIERKAPPE NICHT MOEGLICH MIT OPTION F02 R10 = LICHTBOGENKAMMERABDECK. EINSCH. NICHT MOEGLICH MIT OPTION A05 BEMESSUNGSSPANNUNG 1000V R15 = POSITIONSMELDESCHALT. EINSCHUB 3 WECHSLER R21 = SHUTTER 2-TEILIG ABSCHLIESSBAR MIT BUEGELSCHLOSS | Stk.
3WL1240-3DG37-4GG8-Z | Siemens | EINSCHUB-LEISTUNGSSCHALTER MIT EINSCHUBRAHMEN 3-POLIG, BAUGROESSE II, IEC IN=4000A BIS 690V, AC50/60HZ ICU=80KA BEI 500V ANSCHL. RUECKSEITIG VERTIKAL UEBERSTROMAUSLOESER ETU 27 LSING SCHUTZ EINSTELLB 0,4-1IN ERDSCHLUSS-/ N-SCHUTZ INTEGIERT MOTOR-/HANDANTRIEB MIT SPEICHER ANTRIEBSMOT.AC 50/60HZ 208-240V BZW DC 220-250V ABRUF AC 50/60HZ 230V, DC 220V MIT 1. HILFSAUSLOESER SPANNUNGSAUSLOESER"F", F1 AC50/60HZ 230V/ DC 220V,100%ED MIT 2. HILFSAUSLOESER "F", F2 SPANNUNGSAUSLOESER AC 230V/ DC 220V, 100%ED 5S+3 OE R16 = POSITIONSMELDESCHALT. EINSCHUB 6 WECHSLER | Stk.
3WL1340-4CB32-4GA2 | Siemens | FESTEINBAU-LEISTUNGSSCHALTER 3-POLIG, BAUGROESSE III, IEC IN=4000A BIS 690V, AC50/60HZ ICU=100KA BEI 500V ANSCHL. RUECKSEITIG HORIZONTAL UEBERSTROMAUSLOESER ETU 25 LSI SCHUTZ EINSTELLB. 0,4-1 IN MOTOR-/HANDANTRIEB MIT SPEICHER ANTRIEBSMOT.AC 50/60HZ 208-240V BZW DC 220-250V ABRUF AC 50/60HZ 230V, DC 220V MIT 1. HILFSAUSLOESER SPANNUNGSAUSLOESER"F", F1 AC50/60HZ 230V/ DC 220V,100%ED OHNE 2.HILFSAUSLOESER 2S+2 OE | Stk.
3WL1340-4CB36-1AA2 | Siemens | EINSCHUB-LEISTUNGSSCHALTER MIT EINSCHUBRAHMEN 3-POLIG, BAUGROESSE III, IEC IN=4000A BIS 690V, AC50/60HZ ICU=100KA BEI 500V ANSCHL. RUECKSEITIG HORIZONTAL UEBERSTROMAUSLOESER ETU 25 LSI SCHUTZ EINSTELLB. 0,4-1 IN MIT HANDANTRIEB MIT SPEICHER MIT MECHANISCHEM ABRUF OHNE 1.HILFSAUSLOESER OHNE 2.HILFSAUSLOESER 2S+2 OE | Stk.
3WL1340-4CB36-4AN2 | Siemens | EINSCHUB-LEISTUNGSSCHALTER MIT EINSCHUBRAHMEN 3-POLIG, BAUGROESSE III, IEC IN=4000A BIS 690V, AC50/60HZ ICU=100KA BEI 500V ANSCHL. RUECKSEITIG HORIZONTAL UEBERSTROMAUSLOESER ETU 25 LSI SCHUTZ EINSTELLB. 0,4-1 IN MOTOR-/HANDANTRIEB MIT SPEICHER ANTRIEBSMOT.AC 50/60HZ 208-240V BZW DC 220-250V ABRUF AC 50/60HZ 230V, DC 220V OHNE 1.HILFSAUSLOESER MIT 2. HILFSAUSLOESER "R", F3 UNTERSPANNUNG, UNVERZ. AC 208-240V, DC 220-250V 2S+2 OE | Stk.
3WL1340-4CB36-4GA2 | Siemens | EINSCHUB-LEISTUNGSSCHALTER MIT EINSCHUBRAHMEN 3-POLIG, BAUGROESSE III, IEC IN=4000A BIS 690V, AC50/60HZ ICU=100KA BEI 500V ANSCHL. RUECKSEITIG HORIZONTAL UEBERSTROMAUSLOESER ETU 25 LSI SCHUTZ EINSTELLB. 0,4-1 IN MOTOR-/HANDANTRIEB MIT SPEICHER ANTRIEBSMOT.AC 50/60HZ 208-240V BZW DC 220-250V ABRUF AC 50/60HZ 230V, DC 220V MIT 1. HILFSAUSLOESER SPANNUNGSAUSLOESER"F", F1 AC50/60HZ 230V/ DC 220V,100%ED OHNE 2.HILFSAUSLOESER 2S+2 OE | Stk.
3WL1340-4CB37-4GA4-Z | Siemens | EINSCHUB-LEISTUNGSSCHALTER MIT EINSCHUBRAHMEN 3-POLIG, BAUGROESSE III, IEC IN=4000A BIS 690V, AC50/60HZ ICU=100KA BEI 500V ANSCHL. RUECKSEITIG VERTIKAL UEBERSTROMAUSLOESER ETU 25 LSI SCHUTZ EINSTELLB. 0,4-1 IN MOTOR-/HANDANTRIEB MIT SPEICHER ANTRIEBSMOT.AC 50/60HZ 208-240V BZW DC 220-250V ABRUF AC 50/60HZ 230V, DC 220V MIT 1. HILFSAUSLOESER SPANNUNGSAUSLOESER"F", F1 AC50/60HZ 230V/ DC 220V,100%ED OHNE 2.HILFSAUSLOESER 4S+4 OE C26 = HILFSSCHALTF. 1.HILFSAUSLOESER NICHT MOEGLICH MIT OPTION F02 K07 = AUSGELOESTMELDESCHALTER, 1W NICHT MOEGLICH MIT OPTION F02 T40 = TUERDICHTUNGSRAHMEN | Stk.
3WL9111-0AA23-0AA0 | Siemens | ZUBEHOER LEISTUNGSSCHALT. 3WL EXTERNE STROMANDLER BGIII F. N-LEITERSCHUTZ ROGOWSKIWANDLER OHNE KUPFERSCHIENE | Stk.
3WL9111-0AB01-0AA0 | Siemens | ZUBEHOER LEISTUNGSSCHALT. 3WL MESSERLEISTE | Stk.
3WL9111-0AB03-0AA0 | Siemens | ZUBEHOER LEISTUNGSSCHALT. 3WL HANDSTECKER SIGUT | Stk.
3WL9111-0AB08-0AA0 | Siemens | ZUBEHOER LEISTUNGSSCHALT. 3WL SCHLEIFKONTAKTMODUL F. EINSCHUBRAHMEN | Stk.
3WL9111-0AD06-0AA0 | Siemens | ZUBEHOER LEISTUNGSSCHALT. 3WL SPANNUNGSAUSLOESER/ EINSCHALTMAGNET AC 50/60HZ 230V/ DC 220V 100% ED | Stk.
3WL9111-0AE01-0AA0 | Siemens | ZUBEHOER LEISTUNGSSCHALT. 3WL UNTERSPANNUNGSAUSLOES., UNVERZ. DC 24V | Stk.
3WL9111-0AF04-0AA0 | Siemens | ZUBEHOER LEISTUNGSSCHALT. 3WL MOTORANTRIEB AC 50/60HZ 208-240V/DC 220-250 | Stk.
3WL9111-0AL02-0AA0 | Siemens | ZUBEHOER LEISTUNGSSCHALT. 3WL HAUPTLEITERANSCHLUESSE 1 STK FESTEINBAUSCHALTER BG I FRONTANSCHLUESSE OBEN EINLOCH FRONTSEITIG ZUGAENGLICH BIS 1600A | Stk.
3WL9111-0AL52-0AA0 | Siemens | ZUBEHOER LEISTUNGSSCHALT. 3WL HAUPTLEITERANSCHLUESSE 1 STK FESTEINBAUSCHALTER BG I FRONTANSCHLUESSE UNTEN EINLOCH FRONTSEITIG ZUGAENGLICH BIS 1600A | Stk.
3WL9111-0AP01-0AA0 | Siemens | ZUBEHOER LEISTUNGSSCHALT. 3WL TUERDICHTUNGSRAHMEN IP41 ZUM EINBAU IN SCHALTSCHRANKTUER | Stk.
3WL9111-0AT12-0AA0 | Siemens | ZUBEHOER LEISTUNGSSCHALT. 3WL NACHRUESTSET MIT COM15 PROFIBUS MODUL, BREAKER-STATUS-SENSOR, KABELSATZ F. ETU45B, 76B | Stk.
3WL9111-0AT14-0AA0 | Siemens | 3WL9-NAFTA-ACCESSORY WLCM16RET RETROFIT KIT COM16 MODBUS MODULE WITH BSS | Stk.
3WL9111-0AT26-0AA0 | Siemens | ZUBEHOER LEISTUNGSSCHALT. 3WL DIGITALES AUSGANGSMODUL MIT DREHCODIERSCHALTERN, RELAISAUSGAENGE, ANSCHLIESSBAR AN CUBICLE BUS | Stk.
3WL9111-0AT33-0AA0 | Siemens | ZUBEHOER LEISTUNGSSCH. 3WL BREAKER-DATA-ADAPTER (BDA) PLUS PARAMETRIERGERAET M. INTEGRIERT WEBSERVER ZUR ANBINDUNG VON SENTRON LEISTUNGSSCHALTERN 3WL ZUSAETZLICH MIT ETHERNET ANBIND | Stk.
3WL9111-0AT81-0AA0 | Siemens | ZUBEHOER LEISTUNGSSCHALT. 3WL LCD DISPLAY, 4ZEILIG FUER ETU45 MIT DISPLAY BELEUCHTUNG KUNDENSEITIG NACHRUESTBAR | Stk.
3WL9111-0BB24-0AA0 | Siemens | ZUBEHOER LEISTUNGSSCHALT. 3WL GEGENSEITIGE MECH. VERREIGELUNG MIT SEILZUG 2M FUER EINSCHUBSCH MITEINSCHUBRAHMEN | Stk.
3WL9111-0BB46-0AA0 | Siemens | ZUBEHOER LEISTUNGSSCHALT. 3WL SEILZUG F. GEGENSEITIGE MECH. VERIEGELUNG, 3M, GEWINDE M8X1 | Stk.
3WL9111-0BC20-0AA0 | Siemens | VERBINDUNGSKABEL ZUM ANSCHLUSS DES BDA UND BDA PLUS AN DEN AUSLOESER DES 3WL LEISTUNGSSCHALTERS | Stk.
3WN6261-0FB58-3KA1 | Siemens | FESTEINBAU-LEISTUNGSSCHALTER 3POLIG, BAUGROESSE I IN= 1000A BIS 690V, AC 50/60HZ ICU= 65KA BEI 500V MIT EINSCHALTBEREIT.-MELDESCH. MIT MECH. WIEDEREINSCHALTSPERRE MIT AUSGELOEST-MELDESCHALTER MIT AUSGELOEST-ANZEIGEN ANSCHLUSS OBEN HORIZONTAL UNTEN HORIZONTAL UEBERSTROMAUSLOESER AZN AUSFUEHRUNG B EINSTELLBEREICH 400...1000A MOTOR-/HANDANTRIEB MIT SPEICHER MIT ELEKTR. UND MECHAN. ABRUF MOTOR UND ELEKTR. ABRUF FUER AC 220...240V, DC 220...250V MIT 1. HILFSAUSLOESER UNTERSPANNUNGSAUSLOESER "R", F3 AC 220...240V, DC 220...250V UNVERZOEGERT OHNE 2. HILFSAUSLOESER SCHALTSTELLUNGSABHAENGIGE HILFSSTROMSCHALTER 2S+2OE | Stk.
3WN6321-0GV58-3KA1 | Siemens | FESTEINBAU-LEISTUNGSSCHALTER 3POLIG, BAUGROESSE I IN= 1250A BIS 690V, AC 50/60HZ ICU= 65KA BEI 500V MIT EINSCHALTBEREIT.-MELDESCH. MIT MECH. WIEDEREINSCHALTSPERRE MIT AUSGELOEST-MELDESCHALTER MIT AUSGELOEST-ANZEIGEN ANSCHLUSS OBEN FRONT UNTEN FRONT, DOPPELLOCH UEBERSTROMAUSLOESER ZN AUSFUEHRUNG V EINSTELLBEREICH 500...1250A MOTOR-/HANDANTRIEB MIT SPEICHER MIT ELEKTR. UND MECHAN. ABRUF MOTOR UND ELEKTR. ABRUF FUER AC 220...240V, DC 220...250V MIT 1. HILFSAUSLOESER UNTERSPANNUNGSAUSLOESER "R", F3 AC 220...240V, DC 220...250V UNVERZOEGERT OHNE 2. HILFSAUSLOESER SCHALTSTELLUNGSABHAENGIGE HILFSSTROMSCHALTER 2S+2OE | Stk.
3WN6381-0GB58-3KK1 | Siemens | EINSCHUB-LEISTUNGSSCHALTER 3POLIG, BAUGROESSE I IN= 1250A BIS 690V, AC 50/60HZ ICU= 65KA BEI 500V MIT EINSCHALTBEREIT.-MELDESCH. MIT MECH. WIEDEREINSCHALTSPERRE MIT AUSGELOEST-MELDESCHALTER MIT AUSGELOEST-ANZEIGEN MIT EINSCHUBRAHMEN UEBERSTROMAUSLOESER AZN AUSFUEHRUNG B EINSTELLBEREICH 500...1250A MOTOR-/HANDANTRIEB MIT SPEICHER MIT ELEKTR. UND MECHAN. ABRUF MOTOR UND ELEKTR. ABRUF FUER AC 220...240V, DC 220...250V MIT 1. HILFSAUSLOESER UNTERSPANNUNGSAUSLOESER "R", F3 AC 220...240V, DC 220...250V UNVERZOEGERT MIT 2. HILFSAUSLOESER SPANNUNGSAUSLOESER "F", F2 AC 220...240V, DC 220...250V SCHALTSTELLUNGSABHAENGIGE HILFSSTROMSCHALTER 2S+2OE | Stk.
3WN6661-0KB51-0AA3 | Siemens | FESTEINBAU-LEISTUNGSSCHALTER 3POLIG, BAUGROESSE II IN= 2500A BIS 690V, AC 50/60HZ ICU= 80KA BEI 500V MIT EINSCHALTBEREIT.-MELDESCH. MIT MECH. WIEDEREINSCHALTSPERRE MIT AUSGELOEST-MELDESCHALTER MIT AUSGELOEST-ANZEIGEN ANSCHLUSS OBEN HORIZONTAL UNTEN HORIZONTAL UEBERSTROMAUSLOESER AZN AUSFUEHRUNG B EINSTELLBEREICH 1000...2500A MOTOR-/HANDANTRIEB MIT SPEICHER MIT ELEKTR. UND MECHAN. ABRUF MOTOR UND ELEKTR. ABRUF FUER DC 24V OHNE 1. HILFSAUSLOESER OHNE 2. HILFSAUSLOESER SCHALTSTELLUNGSABHAENGIGE 1.+ 2. HILFSSTROMSCHALTERBLOCK 2S+2 OE+2W | Stk.
3WN6771-0MB58-3KK1 | Siemens | EINSCHUB-LEISTUNGSSCHALTER 3POLIG, BAUGROESSE II IN= 3200A BIS 690V, AC 50/60HZ ICU= 80KA BEI 500V MIT EINSCHALTBEREIT.-MELDESCH. MIT MECH. WIEDEREINSCHALTSPERRE MIT AUSGELOEST-MELDESCHALTER MIT AUSGELOEST-ANZEIGEN UEBERSTROMAUSLOESER AZN AUSFUEHRUNG B EINSTELLBEREICH 1280...3200A MOTOR-/HANDANTRIEB MIT SPEICHER MIT ELEKTR. UND MECHAN. ABRUF MOTOR UND ELEKTR. ABRUF FUER AC 220...240V, DC 220...250V MIT 1. HILFSAUSLOESER UNTERSPANNUNGSAUSLOESER "R", F3 AC 220...240V, DC 220...250V UNVERZOEGERT MIT 2. HILFSAUSLOESER SPANNUNGSAUSLOESER "F", F2 AC 220...240V, DC 220...250V SCHALTSTELLUNGSABHAENGIGE HILFSSTROMSCHALTER 2S+2OE | Stk.
3WV5716-7MB13-Z | Siemens | GLEICHSTROM-SCHNELLSCHALTER VDE/IEC-AUSFUEHRUNG NENNDAUERSTROM 4000A NENNBETRIEBSSPANNUNG DC 1200V FESTEINBAUSCHALTER MIT LUEFTER AC 50HZ 220V, AC 60HZ 230V MOTORANTRIEB WECHSELSTROMBETAETIGUNG AC 50HZ 220-240V MAGNET. UEBERSTROMAUSLOESER 1,5 - 6KA MIT MAGN. IMPULSAUSLOESER UNTERSPANNUNGSAUSLOESER AC 50HZ 220-240V MELDESCHALTER, 1S FUER UEBERWACHUNG OB LICHTBOGENKAMMER GESCHLOSSEN FUER LICHTBOGENLOESCHKEILKAMMER NENN-SPG. DC 1200V BZW DC 1500V MELDESCHALTER AM UEBERSTROMAUSLOESER | Stk.
3WX3156-3JJ10 | Siemens | ZUBEHOER FUER SCHALTER 3WN VERZOEGERUNGSGERAET FUER "UNTERSPANNUNGSAUSLOESER MIT VERZOEGERUNG" NENNSTEUERSPANNUNG AC 50/60HZ 220...230V, DC 220...230V | Stk.
3WX3183-8GA01-2CA3 | Siemens | ZUBEHOER FUER SCHALTER 3WN EINSCHUBRAHMEN KOMPLETT FUER EINSCHUBSCHALTER,BAUGR.III (EINSCHL. KLAPPSCHIENEN) NEUES HILFSSTROMSTECKSYSTEM, ZENTRAL OBEN ANGEORDNET OHNE T-ANSCHLUSS-STUECKE ZUR MELDG. DER SCHALTERPOSITION MIT MELDESCHALTER BETAET. DURCH EINSCHUBMECHANIK BETRIEBSSTELLUNG 3S+3OE MIT SHUTTER MIT 2 HILFSSTR.-EINSCHUBSTECKER OHNE SPERRVORRICHTUNG | Stk.
3WX3647-6JA02 | Siemens | ZUBEHOER FUER SCHALTER 3WN6 NETZTEIL 24DC FUER HANDBEDIENGERAET | Stk.
3ZS1312-5CC10-0YA5 | Siemens | SIRIUS; SIMOCODE ES 2007 STANDARD FLOATING-LICENSE F. EIN USER E-SW, SW UND DOKU AUF CD LICENSE KEY AUF USB-ST;KLASSE A 3-SPRACHIG (D,E,F) ABLAUFFAEHIG UNTER: MS WINDOWS XP PROF MS WINDOWS 7 32 BIT PROF/ ULTIMATE/ENTERPRISE REFERENZ-HW: SIRIUS SIMOCODE PRO 3UF7*; KOMMUNIKATION UEBER SYSTEMSCHNITTSTELLE | Stk.
3ZS2710-2CC20-0YH0 | Siemens | POWERMANAGEMENTSOFTWARE SENTRON POWERMANAGER OPTIONSPAKET "EXPERT" LIZENZ AUF USB-STICK FUER WINDOWS-BETRIEBSSYSTEME 2-SPRACHIG (D/E) | Stk.
3ZS2711-0CC30-0YA0 | Siemens | POWERMANAGEMENTSOFTWARE SENTRON POWERMANAGER V3.0 BASIC PACKAGE BIS MAX. 10 GERAETE SOFTWARE AUF CD LIZENZ AUF USB-STICK FUER SERVER UND 1 CLIENT FUER WINDOWS-BETRIEBSSYSTEME 4-SPRACHIG (DE/EN/PO/ES) | Stk.
3ZS2711-0CC30-0YA7 | Siemens | POWERMANAGEMENTSOFTWARE SENTRON POWERMANAGER V3.0 TRIAL-VERSION 30 TAGE LAUFZEIT BIS MAX. 10 GERAETE SOFTWARE AUF CD FUER SERVER UND 1 CLIENT INKL. OPT. "WEB" UND "EXPERT" FUER WINDOWS-BETRIEBSSYSTEME 4-SPRACHIG (DE/EN/PO/ES) | Stk.
40.51.9.024.0000 | Finder | Relais,Printanschl.,Kont.:1W/10A,Spule:24V DC | Stk.
40.52.8.024.0000 | Finder | Relais,Print- /Steckanschl.,Kont.:2W/8A,Spule:24V AC | Stk.
40103 | TURCK | NI5-M12-Y1X-H1141 Induktiver Sensor ATEX Kategorie II 1 G, Ex Zone 0, ATEX Kategorie II 1 D, Ex Zone 20, SIL2 gemäß IEC 61508 Gewinderohr, M12 x 1, Messing verchromt DC 2-Draht, nom. 8,2 VDC, Ausgang gemäß DIN EN 60947-5-6 (NAMUR), Steckverbinder M12 x 1 Bemessungsschaltabstand: 5 mm, nicht bündig Warentarif-Nr.: 85365080 Ursprungsland: DE Gewicht: 23 g Lieferzeit: ab Lager ca 1 Woche, Irrtum und Zwischenverkauf vorbehalten. - - - - - - - - - - - - - - - - - - - - - - - - - - - - - - - - - - - - - - - | Stk.
40E25-1QH5/0 | Endress Hauser | 50097052 40E25-AD2SAAAAA0BA Promass 40E25, DN25 1" Coriolis Durchfluss-Messgerät A Messrohr Material: rostfr. Stahl D2S Prozessanschluss: PN40, 1.4404/316L, EN1092-1 B1 (DIN2501) Flansch A Zusatzprüfung, Zeugnis: Grundausführung A Kalibration: 0.5% + Bestätigung A Zulassung: Ex-freier Bereich A Gehäuse: Kompakt IP67 NEMA4X, Aluminium A Kabeleinführung: Verschr. M20 (EEx d > Gewinde M20) 0 Hilfsenergie; Anzeige: 85-260VAC; ohne Anzeige, Fernkonfiguration B Einstellung; Software Funktion: Default Gas; Grundausführung A Ausgang; Eingang: 4-20mA HART + Frequenz VGS: DDF Statistische Warennummer: 90268020 Ursprungsland: CH Lieferzeit. ab Werk 13 Arbeitstage | Stk.
40E80-11P7/0 | Endress Hauser | 71090373 40E80-AD2SAAAAA0BA Promass 40E80, DN80 3" A Messrohr Material: rostfr. Stahl D2S Prozessanschluss: PN40, 1.4404/316L, EN1092-1 B1 (DIN2501) Flansch A Zusatzprüfung, Zeugnis: Grundausführung A Kalibration: 0.5% + Bestätigung A Zulassung: Ex-freier Bereich A Gehäuse: Kompakt IP67 NEMA4X, Aluminium A Kabeleinführung: Verschr. M20 (EEx d > Gewinde M20) 0 Hilfsenergie; Anzeige: 85-260VAC; ohne Anzeige, Fernkonfiguration B Einstellung; Software Funktion: Default Gas; Grundausführung A Ausgang; Eingang: 4-20mA HART + Frequenz VGS: DDF Statistische Warennummer: 90268020 Ursprungsland: CH Lieferzeit ab Werk 35 Arbeitstage Das ausgewählte Gerät mit der Nennweite größer DN25 kann je nach Einsatzbedingung im Anwendungsbereich der Druckgeräterichtlinie (DGRL) 97/23/EG liegen. Bei dem oben genannten Gerät ist derzeit keine Ausprägung nach DGRL gewählt. Unsere Geräte werden nach guter Ingenieurspraxis ausgelegt und hergestellt, und entsprechen damit den Anforderungen nach Art. 3 (3) der DGRL 97/23/EG. Der jeweils zulässige Einsatzbereich ist jedoch anwendungsspezifisch und ist den Diagrammen 6 bis 9 im Anhang II der DGRL 97/23/EG zu entnehmen. | Stk.
413417 | Jumo | Einschraub-Widerst andst hermomet er mit Anschlusskopf Form B 902020/ 10-415-1001-1-9-160-104/ 000 | Stk.
421556 | Pepperl + Fuchs | Reflexions-Lichtschranke Typ: MLV11-54-Ex/40b/112 PN: 421556 | Stk.
43PR-NAS57ZM | Allen Bradley | PHOTOELECTRIC SENSORS PLASTIC FIBER OPTIC CABLE MINIATURE CABLE FOR SMALL APERTURE SENSORS (ADAPTER REQUIRED) ST ST SENSING TIP DIA. 2 X 1 MM POLYETHYLENE SHEATHING | Stk.
440G-MT47038 | Allen Bradley | GUARD LOCKING SWITCHES 440GMTSAFETY CONTACTS 3NC AUXILIARY CONTACTS 1NO BBM FULLY FLEXIBLE ACTUATOR 24V AC DC M21 Gewicht 1,300 kg/St. | Stk.
440G-S36001 | Rockwell | VERRIEGLUNGSSCHALTER FÜR SCHUTZVORRICHTUNGEN SPARTAN STANDARD SICHERHEITSKONTAKT 2OEFF HILFSKONTAKT 1S 24V AC DC M20 | Stk.
440G-S36003 | Allen Bradley | Allen-Bradley GUARD LOCKING SWITCHES SPARTANSAFETY CONTACTS 2NC AUXILIARY CONTACTS 1NO STANDARD ACTUATOR 110V AC M21 | Stk.
440G-T27251 | Allen-Bradley | GUARD LOCKING SWITCHES TLS1 GD2SAFETY CONTACTS 2NC AUXILIARY CONTACTS 1NO STANDARD ACTUATOR 24V AC DC SOLENOID CONTACTS 1NC 1NO M21 In der Anfrage fehlet Bestellnumm, wir bieten mögliche Variante an. S. Link: 2 St. 136,1250 € 272,25 € Allen-Bradley http://www.ab.com/en/epub/catalogs/3377539/5866177/3 377559/6388299/3378094/6904676/Product-Selection.html Lieferzeit ca. 2,5 Wochen | Stk.
440G-T27256 | Allen Bradley | 440G-T27256 | Stk.
440H-E22027 | Allen Bradley | HINGE SWITCHES ENSIGNSAFETY CONTACTS 2NC AUXILIARY CONTACTS 1NO BBM 80MM LG X 10MM DIA SOLID SHAFT M17 | Stk.
440K-E33036 | Allen Bradley | TONGUE SWITCHES ELF SAFETY CONTACTS 1NCAUXILIARY CONTACTS 1NO BBM FLAT ACTUATORM16, M16 | Stk.
440K-T11397 | Allen Bradley | 440K-T11397 | Stk.
440L-P4K1280YD | Allen Bradley | 440L-P4K1280YD | Stk.
440N-G02137 | Allen Bradley | BERÜHRUNGSLOSE SCHALTER FERROGARD FRS 21 GD2 24V DC SICHERHEITSKONTAKT 2OEFF HILFSKONTAKT 1S 10M PVC KABEL | Stk.
440N-Z21S26H | Allen Bradley | PLASTIC 18MM BARREL | Stk.
440R-E23097 | Allen Bradley | 440R-E23097 | Stk.
440R-E23160 | Allen Bradley | 440R-E23160 | Stk.
440R-N23130 | Allen Bradley | 440R-N23130 | Stk.
440R-N23132 | Allen Bradley | 440R-N23132 | Stk.
440R-P4NANS | Allen Bradley | SAFECIS3-EXT-2C MSR45E Konvertierter Artikel für SafeCIS3-EXT-2C 2NO, zusätzlich benötigt wird Verbindungskabel zwischen CiS3 und CIS3 EXT: 440R-ACABL1, s. Pos.6 Allen-Bradley Gewicht: 0,310 kg/St., Zoll.-Nu.: 73269098, Ursp.Land: CH Lieferzeit: ca. 4 Wochen | Stk.
442L-RA41014CBCD | Allen-Bradley | SAFESHIELD RECEIVER 14MM RESOLUTION 1050MM PROTECTIVE HEIGHT | Stk.
442L-TA41014CACD | Allen-Bradley | SAFESHIELD TRANSMITTER 14MM RESOLUTION 1050MM PROTECTIVE HEIGHT | Stk.
44507-3650 | Omron | MA-36AS10C3 MA-36, 1 N/C, 3M Cable, Switch & Actuator Artikel-Nr.: 350 | Stk.
445L-106427 | Allen Bradley | SAFE 4 CONNECTION CAP A, CABLE GLAND | Stk.
445L-110492-0004 | Allen Bradley | M400SP3 BEAMRESOLUTION400MMHEIGHT Konvertierter Artikel für S400P-KSF5N-LH1PH1P7H1- ACD4C Allen-Bradley Gewicht: 0,999 kg/St., Zoll.-Nu.: 85414090, Ursp.Land: CH | Stk.
445L-AF6150 | Allen Bradley | OPTICAL INTERFACE TOOL Konverteirter Artikel für OptiLink USB Allen-Bradley Gewicht: 0,570 kg/St., Zoll.-Nu.: 85366990, Ursp.Land: CH | Stk.
445L-P2S1440YD | Allen Bradley | GS2 2PR 30MM RES 1440MMHT | Stk.
470099 | Jumo | I ndukt iv er Messumf ormer 202756/ 15-607-0-82/ 768 | Stk.
4AM3242-4TN00-0EA0 | Siemens | TRANSFORMATOR SITAS; PHASEN:1; PN/PN(S6)(KVA):0,063 /0,19; UPRI(V):230+/-5%; USEC(V):24; ISEC(A):2,63; F(HZ):50...60; SCHALTGR./SCHIRMW.:II0 /0; TA/ISOKL:40 /B; IP00; ANSCHLUSS:SCHRAUB-/FLACHSTECK- ANSCHLUSS; MONTAGE:SCHRAUBEN / HUTSCHIENE; EN 61558-2-2, -2-6 >UL/CSA-RECOGNIZEDSTEUERTRANSFORMATORSICHERHEITSTRANSFORMATOR< | Stk.
4AM3242-5AN00-0EA0 | Siemens | TRANSFORMATOR SITAS; PHASEN:1; PN/PN(S6)(KVA):0,063 /0,19; UPRI(V):400+/-5%; USEC(V):24; ISEC(A):2,63; F(HZ):50...60; SCHALTGR./SCHIRMW.:II0 /0; TA/ISOKL:40 /B; IP00; ANSCHLUSS:SCHRAUB-/FLACHSTECK- ANSCHLUSS; MONTAGE:SCHRAUBEN / HUTSCHIENE; EN 61558-2-2, -2-6 >UL/CSA-RECOGNIZEDSTEUERTRANSFORMATORSICHERHEITSTRANSFORMATOR< | Stk.
4AM3242-5AT10-0FA0 | Siemens | TRANSFORMATOR SITAS; PHASEN:1; PN/PN(S6)(KVA):0,063 /0,19; UPRI(V):400+/-5%; USEC(V):230; ISEC(A):0,27; F(HZ):50...60; SCHALTGR./SCHIRMW.:II0 /0; TA/ISOKL:40 /B; IP00; ANSCHLUSS:SCHRAUB-/FLACHSTECK- ANSCHLUSS; MONTAGE:SCHRAUBEN / HUTSCHIENE; EN 61558-2-1, -2-2, -2-4 >UL/CSA-RECOGNIZEDSTEUERTRANSFORMATORTRENNTRANSFORMATOR< | Stk.
4AM3242-5CJ10-0FA0 | Siemens | TRANSFORMATOR SITAS; PHASEN:1; PN/PN(S6)(KVA):0,063 /0,19; UPRI(V):440+/-5%; USEC(V):110; ISEC(A):0,57; F(HZ):50...60; SCHALTGR./SCHIRMW.:II0 /0; TA/ISOKL:40 /B; IP00; ANSCHLUSS:SCHRAUB-/FLACHSTECK- ANSCHLUSS; MONTAGE:SCHRAUBEN / HUTSCHIENE; EN 61558-2-1, -2-2, -2-4 >UL/CSA-RECOGNIZEDSTEUERTRANSFORMATORTRENNTRANSFORMATOR< | Stk.
4AM3442-5AN00-0EA0 | Siemens | TRANSFORMATOR SITAS; PHASEN:1; PN/PN(S6)(KVA):0,1 /0,31; UPRI(V):400+/-5%; USEC(V):24; ISEC(A):4,17; F(HZ):50...60; SCHALTGR./SCHIRMW.:II0 /0; TA/ISOKL:40 /B; IP00; ANSCHLUSS:SCHRAUB-/FLACHSTECK- ANSCHLUSS; MONTAGE:HUTSCHIENE; EN 61558-2-2, -2-6 >UL/CSA-RECOGNIZEDSTEUERTRANSFORMATORSICHERHEITSTRANSFORMATOR< | Stk.
4AM3442-5AT10-0FA0 | Siemens | TRANSFORMATOR SITAS; PHASEN:1; PN/PN(S6)(KVA):0,1 /0,31; UPRI(V):400+/-5%; USEC(V):230; ISEC(A):0,43; F(HZ):50...60; SCHALTGR./SCHIRMW.:II0 /0; TA/ISOKL:40 /B; IP00; ANSCHLUSS:SCHRAUB-/FLACHSTECK- ANSCHLUSS; MONTAGE:SCHRAUBEN / HUTSCHIENE; EN 61558-2-1, -2-2, -2-4 >UL/CSA-RECOGNIZEDSTEUERTRANSFORMATORTRENNTRANSFORMATOR< | Stk.
4AM3842-4TJ10-0FD1 | Siemens | TRANSFORMATOR SITAS; PHASEN:1; PN/PN(S6)(KVA):0,128 /0,49; UPRI(V):230+/-5%; USEC(V):110; ISEC(A):1,18; F(HZ):50...60; SCHALTGR./SCHIRMW.:II0 /0; TA/ISOKL:40 /B; IP54; ANSCHLUSS:CAGE-CLAMP; MONTAGE:SCHRAUBEN; EN 61558-2-1, -2-2, -2-4 >UL/CSA-RECOGNIZEDSTEUERTRANSFORMATORTRENNTRANSFORMATOR< | Stk.
4AM3842-4TN00-0EC0 | Siemens | TRANSFORMATOR SITAS; PHASEN:1; PN/PN(S6)(KVA):0,145 /0,49; UPRI(V):230+/-5%; USEC(V):24; ISEC(A):5,86; F(HZ):50...60; SCHALTGR./SCHIRMW.:II0 /0; TA/ISOKL:50 /B; IP23; ANSCHLUSS:SCHRAUB-/FLACHSTECK- ANSCHLUSS; MONTAGE:SCHRAUBEN / HUTSCHIENE; EN 61558-2-2, -2-6 >UL/CSA-RECOGNIZEDSTEUERTRANSFORMATORSICHERHEITSTRANSFORMATOR< | Stk.
4AM3842-5AN00-0EA0 | Siemens | TRANSFORMATOR SITAS; PHASEN:1; PN/PN(S6)(KVA):0,16 /0,49; UPRI(V):400+/-5%; USEC(V):24; ISEC(A):6,67; F(HZ):50...60; SCHALTGR./SCHIRMW.:II0 /0; TA/ISOKL:40 /B; IP00; ANSCHLUSS:SCHRAUB-/FLACHSTECK- ANSCHLUSS; MONTAGE:SCHRAUBEN / HUTSCHIENE; EN 61558-2-2, -2-6 >UL/CSA-RECOGNIZEDSTEUERTRANSFORMATORSICHERHEITSTRANSFORMATOR< | Stk.
4AM3842-5AT10-0FA0 | Siemens | TRANSFORMATOR SITAS; PHASEN:1; PN/PN(S6)(KVA):0,16 /0,49; UPRI(V):400+/-5%; USEC(V):230; ISEC(A):0,7; F(HZ):50...60; SCHALTGR./SCHIRMW.:II0 /0; TA/ISOKL:40 /B; IP00; ANSCHLUSS:SCHRAUB-/FLACHSTECK- ANSCHLUSS; MONTAGE:SCHRAUBEN / HUTSCHIENE; EN 61558-2-1, -2-2, -2-4 >UL/CSA-RECOGNIZEDSTEUERTRANSFORMATORTRENNTRANSFORMATOR< | Stk.
4AM4042-4TN00-0EA0 | Siemens | TRANSFORMATOR SITAS; PHASEN:1; PN/PN(S6)(KVA):0,25 /0,85; UPRI(V):230+/-5%; USEC(V):24; ISEC(A):10,4; F(HZ):50...60; SCHALTGR./SCHIRMW.:II0 /0; TA/ISOKL:40 /B; IP00; ANSCHLUSS:SCHRAUB-/FLACHSTECK- ANSCHLUSS; MONTAGE:SCHRAUBEN / HUTSCHIENE; EN 61558-2-2, -2-6 >UL/CSA-RECOGNIZEDSTEUERTRANSFORMATORSICHERHEITSTRANSFORMATOR< | Stk.
4AM4042-5AN00-0EA0 | Siemens | TRANSFORMATOR SITAS; PHASEN:1; PN/PN(S6)(KVA):0,25 /0,85; UPRI(V):400+/-5%; USEC(V):24; ISEC(A):10,4; F(HZ):50...60; SCHALTGR./SCHIRMW.:II0 /0; TA/ISOKL:40 /B; IP00; ANSCHLUSS:SCHRAUB-/FLACHSTECK- ANSCHLUSS; MONTAGE:SCHRAUBEN / HUTSCHIENE; EN 61558-2-2, -2-6 >UL/CSA-RECOGNIZEDSTEUERTRANSFORMATORSICHERHEITSTRANSFORMATOR< | Stk.
4AM4042-5AT10-0FA0 | Siemens | TRANSFORMATOR SITAS; PHASEN:1; PN/PN(S6)(KVA):0,25 /0,85; UPRI(V):400+/-5%; USEC(V):230; ISEC(A):1,09; F(HZ):50...60; SCHALTGR./SCHIRMW.:II0 /0; TA/ISOKL:40 /B; IP00; ANSCHLUSS:SCHRAUB-/FLACHSTECK- ANSCHLUSS; MONTAGE:SCHRAUBEN / HUTSCHIENE; EN 61558-2-1, -2-2, -2-4 >UL/CSA-RECOGNIZEDSTEUERTRANSFORMATORTRENNTRANSFORMATOR< | Stk.
4AM4642-5AT10-0FA0 | Siemens | TRANSFORMATOR SITAS; PHASEN:1; PN/PN(S6)(KVA):0,4 /1,44; UPRI(V):400+/-5%; USEC(V):230; ISEC(A):1,74; F(HZ):50...60; SCHALTGR./SCHIRMW.:II0 /0; TA/ISOKL:40 /B; IP00; ANSCHLUSS:SCHRAUB-/FLACHSTECK- ANSCHLUSS; MONTAGE:SCHRAUBEN; EN 61558-2-1, -2-2, -2-4 >UL/CSA-RECOGNIZEDSTEUERTRANSFORMATORTRENNTRANSFORMATOR< | Stk.
4AM5170-7AA00-0AN2 | Siemens | ANPASSUNGSWANDLER/PH IN 2V/WE | Stk.
4AM5242-5AT10-0FA0 | Siemens | TRANSFORMATOR SITAS; PHASEN:1; PN/PN(S6)(KVA):0,63 /2,35; UPRI(V):400+/-5%; USEC(V):230; ISEC(A):2,74; F(HZ):50...60; SCHALTGR./SCHIRMW.:II0 /0; TA/ISOKL:40 /B; IP00; ANSCHLUSS:SCHRAUB-/FLACHSTECK- ANSCHLUSS; MONTAGE:SCHRAUBEN; EN 61558-2-1, -2-2, -2-4 >UL/CSA-RECOGNIZEDSTEUERTRANSFORMATORTRENNTRANSFORMATOR< | Stk.
4AM5542-5AT10-0FA0 | Siemens | TRANSFORMATOR SITAS; PHASEN:1; PN/PN(S6)(KVA):0,8 /3,4; UPRI(V):400+/-5%; USEC(V):230; ISEC(A):3,48; F(HZ):50...60; SCHALTGR./SCHIRMW.:II0 /0; TA/ISOKL:40 /B; IP00; ANSCHLUSS:SCHRAUB-/FLACHSTECK- ANSCHLUSS; MONTAGE:SCHRAUBEN; EN 61558-2-1, -2-2, -2-4 >UL/CSA-RECOGNIZEDSTEUERTRANSFORMATORTRENNTRANSFORMATOR< | Stk.
4AM5542-8JV00-0EA0 | Siemens | TRANSFORMATOR SITAS; PHASEN:1; PN/PN(S6)(KVA):0,8 /3,4; UPRI(V):400-230+/-15; USEC(V):42; ISEC(A):19; F(HZ):50...60; SCHALTGR./SCHIRMW.:II0 /0; TA/ISOKL:40 /B; IP00; ANSCHLUSS:SCHRAUB-/FLACHSTECK- ANSCHLUSS; MONTAGE:SCHRAUBEN; EN 61558-2-2, -2-6 >UL/CSA-RECOGNIZEDSTEUERTRANSFORMATORSICHERHEITSTRANSFORMATOR< | Stk.
4AM5742-4TN00-0EA0 | Siemens | TRANSFORMATOR SITAS; PHASEN:1; PN/PN(S6)(KVA):1 /5; UPRI(V):230+/-5%; USEC(V):24; ISEC(A):41,67; F(HZ):50...60; SCHALTGR./SCHIRMW.:II0 /0; TA/ISOKL:40 /B; IP00; ANSCHLUSS:SCHRAUB-/FLACHSTECK- ANSCHLUSS; MONTAGE:SCHRAUBEN; EN 61558-2-2, -2-6 >UL/CSA-RECOGNIZEDSTEUERTRANSFORMATORSICHERHEITSTRANSFORMATOR< inkl. Metallzuschlag 9,51 EUR pro Stk. | Stk.
4AM5742-5AT10-0FA0 | Siemens | TRANSFORMATOR SITAS; PHASEN:1; PN/PN(S6)(KVA):1 /5; UPRI(V):400+/-5%; USEC(V):230; ISEC(A):4,35; F(HZ):50...60; SCHALTGR./SCHIRMW.:II0 /0; TA/ISOKL:40 /B; IP00; ANSCHLUSS:SCHRAUB-/FLACHSTECK- ANSCHLUSS; MONTAGE:SCHRAUBEN; EN 61558-2-2, -2-4 >UL/CSA-RECOGNIZEDSTEUERTRANSFORMATORTRENNTRANSFORMATOR< | Stk.
4AM6142-5AT10-0FA0 | Siemens | TRANSFORMATOR SITAS; PHASEN:1; PN/PN(S6)(KVA):1,6 /7,3; UPRI(V):400+/-5%; USEC(V):230; ISEC(A):6,96; F(HZ):50...60; SCHALTGR./SCHIRMW.:II0 /0; TA/ISOKL:40 /B; IP00; ANSCHLUSS:SCHRAUB-/FLACHSTECK- ANSCHLUSS; MONTAGE:SCHRAUBEN; EN 61558-2-1, -2-2, -2-4 >UL/CSA-RECOGNIZEDSTEUERTRANSFORMATORTRENNTRANSFORMATOR< | Stk.
4AM6442-5AJ10-0FA0 | Siemens | TRANSFORMATOR SITAS; PHASEN:1; PN/PN(S6)(KVA):2 /9,7; UPRI(V):400+/-5%; USEC(V):110; ISEC(A):18,2; F(HZ):50...60; SCHALTGR./SCHIRMW.:II0 /0; TA/ISOKL:40 /B; IP00; ANSCHLUSS:SCHRAUB-/FLACHSTECK- ANSCHLUSS; MONTAGE:SCHRAUBEN; EN 61558-2-1, -2-2, -2-4 >UL/CSA-RECOGNIZEDSTEUERTRANSFORMATORTRENNTRANSFORMATOR< | Stk.
4AM6442-5AT10-0FA0 | Siemens | TRANSFORMATOR SITAS; PHASEN:1; PN/PN(S6)(KVA):2 /9,7; UPRI(V):400+/-5%; USEC(V):230; ISEC(A):8,7; F(HZ):50...60; SCHALTGR./SCHIRMW.:II0 /0; TA/ISOKL:40 /B; IP00; ANSCHLUSS:SCHRAUB-/FLACHSTECK- ANSCHLUSS; MONTAGE:SCHRAUBEN; EN 61558-2-1, -2-2, -2-4 >UL/CSA-RECOGNIZEDSTEUERTRANSFORMATORTRENNTRANSFORMATOR< | Stk.
4AM6542-8DD40-0FA0 | Siemens | TRANSFORMATOR SITAS; PHASEN:1; PN/PN(S6)(KVA):2,5 /13,3; UPRI(V):550-525-500-480-460- 440-415-400-380-230-208; USEC(V):2X115; ISEC(A):10,9-21,8; F(HZ):50...60; SCHALTGR./SCHIRMW.:II0 /0; TA/ISOKL:40 /B; IP00; ANSCHLUSS:SCHRAUB-/FLACHSTECK- ANSCHLUSS; MONTAGE:SCHRAUBEN; EN 61558-2-1, -2-2, -2-4 >UL/CSA-RECOGNIZEDSTEUERTRANSFORMATORTRENNTRANSFORMATOR< | Stk.
4AT3032-8DD40-0FA0 | Siemens | TRANSFORMATOR SITAS; PHASEN:1; PN/PN(S6)(KVA):4 /17,8; UPRI(V):550-525-500-480-460- 440-415-400-380-230-208; USEC(V):2X115; ISEC(A):13,7-27,4; F(HZ):50...60; SCHALTGR./SCHIRMW.:II0 /0; TA/ISOKL:55 /H; IP00; ANSCHLUSS:SCHRAUB-ANSCHLUSS; MONTAGE:SCHRAUBEN; EN 61558-2-1, -2-2, -2-4 >UL/CSA-RECOGNIZEDSTEUERTRANSFORMATOR< | Stk.
4AT3912-5AT10-0FA0 | Siemens | TRANSFORMATOR SITAS; PHASEN:1; PN/PN(S6)(KVA):8 /28,5; UPRI(V):400+/-5%; USEC(V):230; ISEC(A):34,8; F(HZ):50...60; SCHALTGR./SCHIRMW.:II0 /0; TA/ISOKL:55 /H; IP00; ANSCHLUSS:SCHRAUB-ANSCHLUSS; MONTAGE:SCHRAUBEN; EN 61558-2-1, -2-2, -2-4 >UL/CSA-RECOGNIZEDSTEUERTRANSFORMATORTRENNTRANSFORMATOR< | Stk.
4AV2102-2EB00-0A | Siemens | STROMVERSORGUNG; PHASEN:1; PN(KW):0,024; UPRI(V):230-115; USEC(V DC):24; ISEC(A DC):1/1,2 (60/40 CEL); F(HZ):50...60; SCHALTGR./SCHIRMW.:II0 /0; SCHUTZKL.:I; TA/ISOKL:60 /B; W(%):5; IP00; ANSCHLUSS:SCHRAUB-/FLACHSTECK- ANSCHLUSS; MONTAGE:HUTSCHIENE; EN 61558-2-6, EN61131-2 >SICHERHEITSTRANSFORMATOR< | Stk.
4AV2601-2EB00-0A | Siemens | STROMVERSORGUNG; PHASEN:1; PN(KW):0,36; UPRI(V):400-230(240)-115(120); USEC(V DC):24; ISEC(A DC):15/18 (60/40 CEL); F(HZ):50...60; SCHALTGR./SCHIRMW.:II0 /0; SCHUTZKL.:I; TA/ISOKL:60 /B; W(%):5; IP00; ANSCHLUSS:SCHRAUB-ANSCHLUSS; MONTAGE:SCHRAUBEN; EN 61558-2-6, EN61131-2 >SICHERHEITSTRANSFORMATOR< | Stk.
4AV3002-2EB00-0A | Siemens | STROMVERSORGUNG; PHASEN:3; PN(KW):0,216; UPRI(V):575(600)-500-460(480)- 400(415)-230(240)-200; USEC(V DC):24; ISEC(A DC):9/11 (60/40 CEL); F(HZ):50...60; SCHALTGR./SCHIRMW.:IIID5 /0; SCHUTZKL.:I; TA/ISOKL:60 /B; W(%):4,2; IP00; ANSCHLUSS:SCHRAUB-ANSCHLUSS; MONTAGE:SCHRAUBEN; EN 61558-2-6, EN61131-2 >UL/CSA-RECOGNIZEDSICHERHEITSTRANSFORMATOR< | Stk.
4AV3200-2EB00-0A | Siemens | STROMVERSORGUNG; PHASEN:3; PN(KW):0,48; UPRI(V):400+/-20; USEC(V DC):24; ISEC(A DC):20/24 (60/40 CEL); F(HZ):50...60; SCHALTGR./SCHIRMW.:YD1 /0; SCHUTZKL.:I; TA/ISOKL:60 /B; W(%):4,2; IP00; ANSCHLUSS:SCHRAUB-ANSCHLUSS; MONTAGE:SCHRAUBEN; EN 61558-2-6, EN61131-2 >UL/CSA-RECOGNIZEDSICHERHEITSTRANSFORMATOR< | Stk.
4AV3402-2FB00-0A | Siemens | STROMVERSORGUNG; PHASEN:3; PN(KW):0,864; UPRI(V):575(600)-500-460(480)- 400(415)-230(240)-200; USEC(V DC):24; ISEC(A DC):36/43 (60/40 CEL); F(HZ):50...60; SCHALTGR./SCHIRMW.:YY0 /0; SCHUTZKL.:I; TA/ISOKL:60 /B; W(%):4,2; IP00; ANSCHLUSS:SCHRAUB-ANSCHLUSS; MONTAGE:SCHRAUBEN; EN 61558 EN61131-2 >SICHERHEITSTRANSFORMATOR< | Stk.
4BU4595-0UA61-8A | Siemens | SPARTRANSFORMATOR; PHASEN:3; PN,D(KVA):257; UPRI(V):415; USEC(V):498; ISEC(A):298; F(HZ):50...60; SCHALTGR./SCHIRMW.:YA0 /0; TA/ISOKL:40 /H; IP00; ANSCHLUSS:FLACH- /SCHRAUBANSCHLUSS; MONTAGE:SCHRAUBEN; VDE 0532 | Stk.
4EF1105-2GB | Siemens | SINUSFILTER; PN(KW):4; UN(V):500; F(HZ):100; IEFF(A):10; LN(MH):5; F TAKT(KHZ):8; EN 61558-2-20; TA/ISOKL:40 /F >UL/CSA-RECOGNIZEDDROSSEL< | Stk.
4EM4807-1CB00 | Siemens | KOMMUT.-DROSSEL F. STROMRICHTER; PHASEN:1; UN1(V):400; ITHMAX 1(A) / F1(HZ):8 /50; I LN (A):7,2; UK(%):4; LN(MH):6,05; TA/ISOKL:40 /B; IP00; ANSCHLUSS:SCHRAUB-/FLACHSTECK- ANSCHLUSS; EN 61558-2-20 >DROSSEL< | Stk.
4EM4911-7CB00 | Siemens | KOMMUT.-DROSSEL F. STROMRICHTER; PHASEN:1; UN1(V):400; ITHMAX 1(A) / F1(HZ):10 /50; I LN (A):9; UK(%):4; LN(MH):4,84; TA/ISOKL:40 /B; IP00; ANSCHLUSS:SCHRAUB-/FLACHSTECK- ANSCHLUSS; EN 61558-2-20 >DROSSEL< | Stk.
4EM5000-2CB00 | Siemens | KOMMUT.-DROSSEL F. STROMRICHTER; PHASEN:1; UN1(V):400; ITHMAX 1(A) / F1(HZ):15 /50; I LN (A):13,5; UK(%):4; LN(MH):3,23; TA/ISOKL:40 /B; IP00; ANSCHLUSS:SCHRAUB-/FLACHSTECK- ANSCHLUSS; EN 61558-2-20 >DROSSEL< | Stk.
4EM5005-6CB00 | Siemens | KOMMUT.-DROSSEL F. STROMRICHTER; PHASEN:1; UN1(V):400; ITHMAX 1(A) / F1(HZ):18 /50; I LN (A):16,2; UK(%):4; LN(MH):2,69; TA/ISOKL:40 /B; IP00; ANSCHLUSS:SCHRAUB-/FLACHSTECK- ANSCHLUSS; EN 61558-2-20 >DROSSEL< | Stk.
4EM6100-2CB00 | Siemens | KOMMUT.-DROSSEL F. STROMRICHTER; PHASEN:1; UN1(V):400; ITHMAX 1(A) / F1(HZ):28 /50; I LN (A):25,2; UK(%):4; LN(MH):1,73; TA/ISOKL:40 /B; IP00; ANSCHLUSS:SCHRAUB-ANSCHLUSS; EN 61558-2-20 >DROSSEL< | Stk.
4EM6100-3CB00 | Siemens | KOMMUT.-DROSSEL F. STROMRICHTER; PHASEN:1; UN1(V):400; ITHMAX 1(A) / F1(HZ):31,5 /50; I LN (A):28,35; UK(%):4; LN(MH):1,54; TA/ISOKL:40 /B; IP00; ANSCHLUSS:SCHRAUB- ANSCHLUSS; EN 61558-2-20 >DROSSEL< | Stk.
4EP3500-0US00 | Siemens | NETZDROSSEL F. FU; PHASEN:3; UN1(V):480; ITHMAX 1(A) / F1(HZ):16 /60; I LN (A):14,4; UK(%):2; LN(MH):0,881; TA/ISOKL:40 /B; IP00; ANSCHLUSS:SCHRAUB-ANSCHLUSS; EN 61558-2-20 >UL/CSA-RECOGNIZEDDROSSEL< | Stk.
4EP3600-5US00 | Siemens | NETZDROSSEL F. FU; PHASEN:3; UN1(V):480; ITHMAX 1(A) / F1(HZ):28 /60; I LN (A):25,2; UK(%):2; LN(MH):0,503; TA/ISOKL:40 /B; IP00; ANSCHLUSS:SCHRAUB-ANSCHLUSS; EN 61558-2-20 >UL/CSA-RECOGNIZEDDROSSEL< | Stk.
4EP3600-7DS00 | Siemens | KOMMUT.-DROSSEL F. STROMRICHTER; PHASEN:3; UN1(V):400; ITHMAX 1(A) / F1(HZ):16 /50; I LN (A):14,4; UK(%):4; LN(MH):1,75; TA/ISOKL:40 /B; IP00; ANSCHLUSS:SCHRAUB-ANSCHLUSS; EN 61558-2-20 >DROSSEL< | Stk.
4EP3601-0DS00 | Siemens | KOMMUT.-DROSSEL F. STROMRICHTER; PHASEN:3; UN1(V):400; ITHMAX 1(A) / F1(HZ):20 /50; I LN (A):18; UK(%):4; LN(MH):1,4; TA/ISOKL:40 /B; IP00; ANSCHLUSS:SCHRAUB-ANSCHLUSS; EN 61558-2-20 >DROSSEL< | Stk.
4EP3806-0BS01 | Siemens | AUSGANGSDROSSEL; PHASEN:3; UN1(V):500; ITHMAX 1(A) / F1(HZ):10 /200; F TAKT(KHZ):4; I LN (A):9; LN(MH):1; UK(%):4; TA/ISOKL:40 /F; IP00; ANSCHLUSS:SCHRAUB-ANSCHLUSS; EN 61558-2-20 >DROSSEL< | Stk.
4EP4001-3US00 | Siemens | NETZDROSSEL F. FU; PHASEN:3; UN1(V):480; ITHMAX 1 (A) / F1(HZ):91 /60; I LN (A):81,9; UK(%):2; LN(MH):0,155; TA/ISOKL:40 /B; IP00; ANSCHLUSS:FLACHANSCHLUSS; EN 61558-2-20 >UL/CSA-RECOGNIZEDDROSSEL< | Stk.
4EP4002-7DS00 | Siemens | KOMMUT.-DROSSEL F. STROMRICHTER; PHASEN:3; UN1(V):400; ITHMAX 1(A) / F1(HZ):71 /50; I LN (A):63,9; UK(%):4; LN(MH):0,308; TA/ISOKL:40 /B; IP00; ANSCHLUSS:FLACHANSCHLUSS; EN 61558-2-20 >DROSSEL< | Stk.
4EU2522-1AA00-0AA0 | Siemens | KOMMUT.-DROSSEL F. STROMRICHTER; PHASEN:3; UN1(V):400; ITHMAX 1(A) / F1(HZ):140 /50; I LN (A):126; UK(%):4; LN(MH):0,2; TA/ISOKL:40 /H; IP00; ANSCHLUSS:FLACHANSCHLUSS; EN 61558-2-20 >DROSSEL< | Stk.
4EU2532-2MA08-4CA0 | Siemens | FILTERKREISDROSSEL; PHASEN:3; QC(KVAR):30; UN(V):400; F(HZ):50; P(%):5,67; TA/ISOKL:40 /H; HARM. O-WELLSPG(%):106 /0,5 /5 /5; FRES(HZ):210; IP00; ANSCHLUSS:FLACH- /SCHRAUBANSCHLUSS; EN 61558-2-20 >UL/CSA-RECOGNIZED< | Stk.
4EU2722-1AA00-0AA0 | Siemens | KOMMUT.-DROSSEL F. STROMRICHTER; PHASEN:3; UN1(V):400; ITHMAX 1(A) / F1(HZ):200 /50; I LN (A):180; UK(%):4; LN(MH):0,14; TA/ISOKL:40 /H; IP00; ANSCHLUSS:FLACHANSCHLUSS; EN 61558-2-20 >DROSSEL< | Stk.
4EU2722-7BA00-0AA0 | Siemens | KOMMUT.-DROSSEL F. STROMRICHTER; PHASEN:3; UN1(V):400; ITHMAX 1(A) / F1(HZ):280 /50; I LN (A):252; UK(%):4; LN(MH):0,0753; TA/ISOKL:40 /H; IP00; ANSCHLUSS:FLACHANSCHLUSS; EN 61558-2-20 >DROSSEL< | Stk.
4EU2752-7UA00-0AA0 | Siemens | NETZDROSSEL F. FU; PHASEN:3; UN1(V):480; ITHMAX 1(A) / F1(HZ):315 /60; I LN (A):283,5; UK(%):2; LN(MH):0,0447; TA/ISOKL:40 /H; IP00; ANSCHLUSS: FLACHANSCHLUSS; EN 61558-2-20 >UL/CSA-RECOGNIZEDDROSSEL< | Stk.
4EU3022-0AA00-0AA0 | Siemens | KOMMUT.-DROSSEL F. STROMRICHTER; PHASEN:3; UN1(V):400; ITHMAX 1(A) / F1(HZ):315 /50; I LN (A):283,5; UK(%):4; LN(MH):0,0869; TA/ISOKL:40 /H; IP00; ANSCHLUSS: FLACHANSCHLUSS; EN 61558-2-20 >DROSSEL< | Stk.
4EU3622-2AA00-0AA0 | Siemens | KOMMUT.-DROSSEL F. STROMRICHTER; PHASEN:3; UN1(V):400; ITHMAX 1(A) / F1(HZ):630 /50; I LN (A):567; UK(%):4; LN(MH):0,0424; TA/ISOKL:40 /H; IP00; ANSCHLUSS:FLACHANSCHLUSS; EN 61558-2-20 >DROSSEL< | Stk.
4EU3652-7UC00-1BA0 | Siemens | NETZDROSSEL F. FU; PHASEN:3; UN1(V):480; ITHMAX 1(A) / F1(HZ):1120 /60; I LN (A):1008; UK(%):2; LN(MH):0,0126; TA/ISOKL:40 /H; IP00; ANSCHLUSS: FLACHANSCHLUSS; EN 61558-2-20 >UL/CSA-RECOGNIZEDDROSSEL< | Stk.
4NC5112-0BC20 | Siemens | AUFSTECKWANDLER, KLASSE 3 50A/1A, 2,5VA | Stk.
4NC5113-2BC20 | Siemens | AUFSTECKWANDLER, KLASSE 3 60A/5A, 2,5VA | Stk.
4NC5115-0BC20 | Siemens | AUFSTECKWANDLER, KLASSE 3 75A/1A, 2,5VA | Stk.
4NC5117-2CC20 | Siemens | AUFSTECKWANDLER, KLASSE 1 100A/5A, 2,5VA | Stk.
4NC5121-2CC20 | Siemens | AUFSTECKWANDLER, KLASSE 1 150A/5A, 2,5VA | Stk.
4NC5122-0CE20 | Siemens | AUFSTECKWANDLER, KLASSE 1 200A/1A, 5VA | Stk.
4NC5222-0CE20 | Siemens | AUFSTECKWANDLER, KLASSE 1 200A/1A, 5VA | Stk.
4NC5222-2CE20 | Siemens | AUFSTECKWANDLER, KLASSE 1 200A/5A, 5VA | Stk.
4NC5224-2CE20 | Siemens | AUFSTECKWANDLER, KLASSE 1 300A/5A, 5VA | Stk.
4NC5225-0CE20 | Siemens | AUFSTECKWANDLER, KLASSE 1 400A/1A, 5VA | Stk.
4NC5225-2CE20 | Siemens | AUFSTECKWANDLER, KLASSE 1 400A/5A, 5VA | Stk.
4NC5327-0CE20 | Siemens | AUFSTECKWANDLER, KLASSE 1 600A/1A, 5VA | Stk.
4NC5327-2CE20 | Siemens | AUFSTECKWANDLER, KLASSE 1 600A/5A, 5VA | Stk.
4NC5431-2CH20 | Siemens | AUFSTECKWANDLER, KLASSE 1 1000A/5A, 10VA | Stk.
4NC5434-2CH20 | Siemens | AUFSTECKWANDLER, KLASSE 1 1500A/5A, 10VA | Stk.
50001041 | Endress+Hauser | Null-Lösung für O2- und Chlor-Sensoren Pulver zur Herstellung von sauerstoff-/ chlorfreier Lösung für Testzwecke. VGS: CCS Statistische Warennummer: 90279050 Ursprungsland: DE | Stk.
50003987 | Endress Hauser | VBM Verbindungsdose 10 hochohmige Reihenklemmen, Schutzart IP 65 Abmessungen: 125x80x55 mm (LxBxH) VGS: CFR Statistische Warennummer: 85369010 Ursprungsland: DE Lieferzeit ab Werk: 7 Arbeitstage | Stk.
50004201 | Endress+Hauser | LF-Durchflußgefäss CLA 751 Zufluss (unten) und Abfluss (seitlich) für Meßzellen mit G 1" Anschluß. DN 20 mit Überwurfmuttern G 1", aus Edelstahl 1.4404 Bis 160oC und 12bar Druck (20o) einsetzbar. VGS: CFS Statistische Warennummer: 90279050 Ursprungsland: DE | Stk.
50009289 | Endress+Hauser | O-RING ID 53.57 W 3.53 AD 60.63 VITON VGS: CAW Statistische Warennummer: 39269097 Ursprungsland: DE | Stk.
50029058 | Endress+Hauser | EINTAUCH-ELEKTRODENHALTER PV VGS: CAS Statistische Warennummer: 39269097 Ursprungsland: DE | Stk.
50041733 | Endress+Hauser | Kompakt-Messstation CCE3 Fertig montierte und verdrahtete Wand tafel zur Aufnahme von bis zu 3 Messumformern CCM253 oder CPM253. Mit Durchflussarmatur CCA250-A1, Filter, Probenahmehahn, Rückschlagventil und Schlauchanschlussteilen. Preis mit Komplettmontage aller Teile. Messumformer, Sensoren und Anschlusskabel sind im Preis nicht inbegriffen und gesondert zu bestellen. VGS: CHL Statistische Warennummer: 90278017 Ursprungsland: DE | Stk.
50044813 | Endress+Hauser | Punktdruckkopf(6-Farben)MegaTP/TN,Chr.SP VGS: RCV Statistische Warennummer: 96082000 Ursprungsland: DE | Stk.
50053450 | Endress + Hauser | Thermopapierrolle 120mm MegaTx/Uni-Bit Länge 20 m Preis und Bestellmenge pro Rolle Versand nur in Verpackungseinheit 5 Rollen VGS: RCV Statistische Warennummer: 48239040 Ursprungsland: DE | Stk.
50056681 | Endress+Hauser | ST CPS11-1AA2GSA 50056681 Orbisint CPS11 pH Kombielektrode. Diaphragma: PTFE. Referenzsystem: Gel. Anwendung: Standardprozess. Leitfähigkeit: min: 50uS/cm. Betriebsgrenze: siehe TI 1 Elektrodentyp: Nullpunkt Eo=7.0 AA Anwendungsbereich: 1-12pH, -15...80oC, 6 bar 2 Schaftlänge: 120mm GSA Kopf: Prozess Pg13.5; Stecker DIN Koax VGS: CAE Statistische Warennummer: 90278011 Ursprungsland: DE Lieferzeit ca. 4 Arbeitstage | Stk.
50061469 | Endress+Hauser | 1x TAG, rostfr. Plakette VGS: XCA Statistische Warennummer: 83100000 Ursprungsland: CH | Stk.
50080196 | Endress+Hauser | **Pendeltraverse zur pendelnden Aufhängung der Armaturen CPA 111, CLA 111, CPA 510 und CYA 611. VGS: CAS Statistische Warennummer: 90279050 Ursprungsland: DE | Stk.
50081904 | Endress+Hauser | Kalibrierlösung CLY11-C,1,406 mS/cm 500 ml; Bezugstemperatur: 25oC Präzisionslösung bez. auf SRM von NIST, mit Temp.-Tabelle. Zur qualifizierten Kalibrierung von Leitfähigkeitsmesssystemen nach ISO. VGS: CFV Statistische Warennummer: 38220000 Ursprungsland: DE | Stk.
50081905 | Endress+Hauser | Kalibrierlösung CLY11-D, 12,64 mS/cm 500 ml; Bezugstemperatur: 25oC Präzisionslösung bez. auf SRM von NIST, mit Temp.-Tabelle. Zur qualifizierten Kalibrierung von Leitfähigkeitsmesssystemen nach ISO. VGS: CFV Statistische Warennummer: 38220000 Ursprungsland: DE | Stk.
50085333 | Endress+Hauser | Messkabel CYK 71 Für pH-/Redox-Sensoren oder 2-Elektroden-Leitfähigkeits-Messzellen/ 2-Elektroden-amperometrische Messzellen mit Temperaturfühler. Meterpreis (Mindestlänge 5 m). VGS: CAR Statistische Warennummer: 85444290 Ursprungsland: DE | Stk.
50086842 | Endress+Hauser | Mastbefestigungssatz für LIQUISYS für die Montage des Feldmessumformers an horizontalen oder vertikalen Rohren (max. 60 mm Durchmesser). Material: Edelstahl V2A VGS: CAS Statistische Warennummer: 90279050 Ursprungsland: DE | Stk.
50088280 | Endress+Hauser | Messkabel CYK 71 5m Länge: 5 Meter Für pH-/Redox-Sensoren oder 2-Elektroden-Leitfähigkeits-Messzellen/ 2-Elektroden-amperometrische Messzellen mit Temperaturfühler. VGS: CAR Statistische Warennummer: 85444993 Ursprungsland: DE | Stk.
50088281 | Endress+Hauser | Messkabel CYK 71 10m Länge: 10 Meter Für pH-/Redox-Sensoren oder 2-Elektroden-Leitfähigkeits-Mess- zellen/2-Elektroden-amperometrische Messzellen mit Temperaturfühler. VGS: CAR Statistische Warennummer: 85444290 Ursprungsland: DE | Stk.
50088282 | Endress Hauser | Messkabel CYK 71 20m Länge: 20 Meter Für pH-/Redox-Sensoren oder 2-Elektroden-Leitfähigkeits-Messzellen/ 2-Elektroden-amperometrische Messzellen mit Temperaturfühler. VGS: CAR Statistische Warennummer: 85444993 Ursprungsland: DE Lieferzeit ab Werk: 7 Arbeitstage | Stk.
50089296 | Endress Hauser | EPDM-O-Ring-Satz für CPA 140 VGS: CAV Statistische Warennummer: 40169300 Lieferzeit ab Werk: 8 Arbeitstage | Stk.
50091704 | Endress+Hauser | Sensorpaar 0...170oC Prosonic F DDU 18 Schallgeschwindigkeits-Messsensoren für Prosonic Flow 93; Sensorpaar zum Messen der Messstoff-Schallgeschwindigkeit. VGS: DJD Statistische Warennummer: 90269000 Ursprungsland: CH | Stk.
50094002 | Endress + Hauser | Set 10 Sicherungen T800MA/250V VGS: DAW Statistische Warennummer: 90269000 Ursprungsland: CH | Stk.
50094003 | E+H | Set 10 Sicherungen T 2A00/250V VGS: DAW Statistische Warennummer: 90269000 Ursprungsland: CH | Stk.
50094549 | Endress+Hauser | 50H50-1LK7/0 50094549 50H50-UF0A1AA0AFAA Promag 50H50, DN50 2" Magnetisch-induktives Durchfluss- Messgerät, PFA-Auskleidung zusätzliche Spezifikationen Zuordnung Zeile 1 Volumenfluss Zuordnung Zeile 2 Summenzähler 1 Zuordnung Summenzähler 1 Volumenfluss Einheit Summenzähler 1 dm3 Zuordnung Summenzähler 2 Volumenfluss Einheit Summenzähler 2 dm3 Zuordnung Stromausgang Volumenfluss Strombereich 4-20 mA HART NAMUR Wert 20 mA 300,000 dm3/mi Zeitkonstante 3,000 s Fehlerverhalten Stromausgang Min. Stromwert Zuordnung Impulsausgang Volumenfluss Impulswertigkeit (pro Puls) 2,50000 dm3 Impulsbreite 100,000 ms Ausgangssignal Passiv - positiv Fehlerverhalten Impulsausgang Ruhepegel U Prozessanschluss: Schweissstutzen DIN11850, 1.4404/316L F Dichtung: Aseptische Form, EPDM 0 Elektroden: 1.4435/316L A Kalibration: 0.5% 1 Zusatzprüfung, Zeugnis: ohne A Zulassung: Ex-freier Bereich A Gehäuse: Kompakt Alu, IP67 NEMA4X 0 Kabel, Getrennt-Ausführung: nicht genutzt A Kabeleinführung: Verschr. M20 (EEx d > Gewinde M20) F Hilfsenergie; Anzeige: 20-55VAC / 16-62VDC, EES, 2-zeilig + Drucktasten, EES= Sprache SV+FI+NO+RU+PL+CS+EN A Einstellung; Software Funktion: Werkseinstellung; Grundausführung A Ausgang, Eingang: 4-20mA SIL HART + Frequenz VGS: DAD Statistische Warennummer: 90261021 Ursprungsland: FR Lieferzeit ab Werk: 11 Arbeitstage | Stk.
50096745 | Endress+Hauser | Set NTP 50/51/53 85-260VAC VGS: DAW Statistische Warennummer: 90269000 Ursprungsland: CH | Stk.
50096746 | Endress + Hauser | Set NTP 50/51/53 85-260VAC Ex VGS: DAW Statistische Warennummer: 90269000 Ursprungsland: CH | Stk.
50096747 | E+H | Set NTP 50/51/53 20-55VAC 16-62VDC VGS: DAW Statistische Warennummer: 90269000 Ursprungsland: CH | Stk.
50096754 | Endress + Hauser | Set Tastatur-Modul 53/55/83/84/93/8CN/8DF VGS: DAW Statistische Warennummer: 90269000 Ursprungsland: CH | Stk.
50096757 | E+H | Set Commodul Strom/Frequenzausgang Ex 40/50/80/90/65 VGS: DAW Statistische Warennummer: 90269000 Ursprungsland: CH | Stk.
50098303 | Endress + Hauser | Set Commodul Iout aktiv/Frequenz Exi 50/53/40/8X/93/65 VGS: DAW Statistische Warennummer: 90269000 | Stk.
50098557 | E+H | Set NTP 40/8X/65 220V REx000 220V = 85-260VAC VGS: DDW Statistische Warennummer: 90269000 Ursprungsland: CH | Stk.
50103474 | Endress+Hauser | Set Vorverstärker PW 72/73 VGS: DBW Statistische Warennummer: 90269000 Ursprungsland: CH | Stk.
50103475 | Endress Hauser | Set Messverstärker PW 72Ex VGS: DBW Statistische Warennummer: 90269000 Ursprungsland: CH | Stk.
50103476 | Endress Hauser | Set I/O-Board PW 72/73 HART Exi VGS: DBW Statistische Warennummer: 90269000 Ursprungsland: CH | Stk.
50103477 | Endress + Hauser | Set I/O-Board PW 72/73 HART/Impuls Exi VGS: DBW Statistische Warennummer: 90269000 Ursprungsland: CH | Stk.
50103479 | Endress+Hauser | 50103479 Set DSC-Sensor PW 72 Standard Verwendung: Grundausführung, 316L, -40...+260oC. Bestehend aus: Sensor PW72 kpl 4435/4301. Schrauben M5 x 12 In-6Kt DIN912 3.1 A4. Dichtungsscheibe 25/20x1mm Sigraflex Z. Dichtungsscheibe 25,0/20x1,00 mm Viton. Dichtungsscheibe 25,0/20x0,8mm GYLON. VGS: DBW Statistische Warennummer: 90269000 Ursprungsland: CH | Stk.
50103529 | Endress + Hauser | Set Displayträger kpl 72/73/92FFeldgeh VGS: DBW Statistische Warennummer: 90269000 Ursprungsland: CH | Stk.
50103892 | Endress + Hauser | Set Gehäusedichtungen PW72/73kompakt VGS: DBW Statistische Warennummer: 90269000 Ursprungsland: CH | Stk.
50104752 | Endress Hauser | Set Hauptprint PMAG10 20-28VAC 11-40VDCVGS: DAWStatistische Warennummer: 90269000Ursprungsland: CH | Stk.
50106027 | Endress + Hauser | Set Messverstärker PW 73 HARTEx VGS: DBW Statistische Warennummer: 90269000 Ursprungsland: CH | Stk.
50106028 | Endress + Hauser | Set DSC-Sensor PW 73 Hoch/Tieftemp. Verwendung: 316L + Temp. Sensor, -200...+400oC. Bestehend aus: Sensor PW73 kpl HT 4435/4301. Schrauben M5 x 12 In-6Kt 3.1B4542. Dichtungsscheibe 25/20x1mm Sigraflex Z. Dichtungsscheibe 25,0/20x1,00 mm Viton. Dichtungsscheibe 25,0/20x0,8mm GYLON. VGS: DBW Statistische Warennummer: 90269000 Ursprungsland: CH | Stk.
50106073 | Endress+Hauser | Set Messverstärker PMAG 50 WEA Sprache: FR, ES, IT, NL, PT, DE, EN VGS: DAW Statistische Warennummer: 90269000 Ursprungsland: CH | Stk.
50106088 | Endress + Hauser | Set Messverstärker PMAG 53 WEA EX Sprache: FR, ES, IT, NL, PT, DE, EN VGS: DAW Statistische Warennummer: 90269000 Ursprungsland: CH | Stk.
50108132 | E+H | Set Tast.-Mod. 50/51/80/65 >= V1.06.00 VGS: DZW Statistische Warennummer: 90269000 Ursprungsland: CH | Stk.
50109562 | Endress+Hauser | 65F25-AE2AG1AAABBA 50109562 t-mass 65F25, DN25 1" Thermisches Massedurchfluss-Messgerät für Gase. Flansch-Bauform. zusätzliche Spezifikationen Sprache Englisch Betriebsdruck 1,01320 bar a Gasgruppe 1 Gastyp 1 Luft Mol-% Gas 1 100,00000 % Zuordnung Zeile 1 Massefluss Zuordnung Zeile 2 Summenzähler 1 Zuordnung Summenzähler 1 Massefluss Einheit Summenzähler 1 kg Zuordnung Summenzähler 2 Massefluss Einheit Summenzähler 2 kg Zuordnung Stromausgang Massefluss Strombereich 4-20 mA HART NAMUR Wert 20 mA 200,00000 kg/h Zeitkonstante 1,00000 s Fehlerverhalten Stromausgang Min. Stromwert Zuordnung Impulsausgang Massefluss Impulswertigkeit 1,00000 kg Impulsbreite 20,00000 ms Ausgangssignal Passiv - positiv Fehlerverhalten Impulsausgang Ruhepegel A Material Messrohr; Sensor: rostfr. Stahl; rostfr. Stahl E Prozessanschluss: PN40, Flansch EN1092-1 B1 (DIN2501) 2 Dichtung: PEEK, Viton, -20...+100oC A Oberflächenreinigung: Grundausführung G Kalibration: Werkskalibration 1 Zusatzprüfung, Zeugnis: Grundausführung A Zulassung: Ex-freier Bereich A Gehäuse: Kompakt Alu, IP67 NEMA4X A Kabeleinführung: Verschr. M20 (EEx d > Gewinde M20) B Anzeige; Bedienung: 20-55VAC / 16-62VDC, 2-zeilig + Drucktasten B Einstellung; Software Funktion: Default Gas; 1x Gruppe A Ausgang, Eingang: 4-20mA HART + Frequenz VGS: DHA Statistische Warennummer: 90268020 Ursprungsland: CH Lieferzeit ca. 15 Arbeitstage | Stk.
5060883 | Phönix Contact | ZB10/WH-100:UNBEDRUCKT | Stk.
5060906 | Phönix Contact | ZB 5/WH-100:UNBEDRUCKT | Stk.
5060935 | Phönix Contact | ZB 6/WH-100:UNBEDRUCKT | Stk.
50H02-33R8/0 | Endress+Hauser | 50094542 50H02-DC1B1AA0AFAW Promag 50H02, DN02 1/12" Magnetisch-induktives Durchfluss- Messgerät, PFA-Auskleidung zusätzliche Spezifikationen Zuordnung Zeile 1 Volumenfluss Zuordnung Zeile 2 Summenzähler 1 Zuordnung Summenzähler 1 Volumenfluss Einheit Summenzähler 1 dm3 Zuordnung Summenzähler 2 Volumenfluss Einheit Summenzähler 2 dm3 Zuordnung Stromausgang Volumenfluss Strombereich 4-20 mA HART NAMUR Wert 20 mA 0,500 dm3/mi Zeitkonstante 3,000 s Fehlerverhalten Stromausgang Min. Stromwert D Prozessanschluss: PN40, 1.4404/316L, Flansch EN1092-1 C Dichtung: O-Ring, Kalrez 1 Elektroden: Alloy C-22 B Kalibration: 0.2% 1 Zusatzprüfung, Zeugnis: ohne A Zulassung: Ex-freier Bereich A Gehäuse: Kompakt Alu, IP67 NEMA4X 0 Kabel, Getrennt-Ausführung: nicht genutzt A Kabeleinführung: Verschr. M20 (EEx d > Gewinde M20) F Hilfsenergie; Anzeige: 20-55VAC / 16-62VDC, EES, 2-zeilig + Drucktasten, EES= Sprache SV+FI+NO+RU+PL+CS+EN A Einstellung; Software Funktion: Werkseinstellung; Grundausführung W Ausgang, Eingang: 4-20mA SIL HART VGS: DAD Statistische Warennummer: 90261021 Ursprungsland: FR Lieferzeit ab Werk: 19 Arbeitstage | Stk.
50H04-DB1A1AC0AEAA | Endress+Hauser | 50094543 Promag 50H04, DN04 5/32" Magnetisch-induktives Durchfluss- Messgerät, PFA-Auskleidung zusätzliche Spezifikationen Zuordnung Zeile 1 Volumenfluss Zuordnung Zeile 2 Summenzähler 1 Zuordnung Summenzähler 1 Volumenfluss Einheit Summenzähler 1 0 dm3 Zuordnung Summenzähler 2 Volumenfluss Einheit Summenzähler 2 0 dm3 Zuordnung Stromausgang Volumenfluss Strombereich 4-20 mA HART NAMUR Wert 20 mA 2,000 dm3/mi Zeitkonstante 3,000 s Fehlerverhalten Stromausgang Min. Stromwert Zuordnung Impulsausgang Volumenfluss Impulswertigkeit (pro Puls) 0,02500 dm3 Impulsbreite 100,000 ms Ausgangssignal Passiv - positiv Fehlerverhalten Impulsausgang Ruhepegel D Prozessanschluss: PN40, 1.4404/316L, Flansch EN1092-1 B Dichtung: O-Ring, Viton 1 Elektroden: Alloy C-22 A Kalibration: 0.5% 1 Zusatzprüfung, Zeugnis: ohne A Zulassung: Ex-freier Bereich C Gehäuse: Wand Alu, IP67 NEMA4X 0 Kabel, Getrennt-Ausführung: nicht genutzt A Kabeleinführung: Verschr. M20 (EEx d > Gewinde M20) E Hilfsenergie; Anzeige: 85-260VAC, EES, 2-zeilig + Drucktasten, EES= Sprache SV+FI+NO+RU+PL+CS+EN A Einstellung; Software Funktion: Werkseinstellung; Grundausführung A Ausgang, Eingang: 4-20mA SIL HART + Frequenz VGS: DAD Statistische Warennummer: 90261021 Ursprungsland: FR Lieferzeit ab Werk: 19 Arbeitstage | Stk.
50H04-LC0A1AA0AFAW | Endress+Hauser | 50094543 50H04-LC0A1AA0AFAW Promag 50H04, DN04 5/32" Magnetisch-induktives Durchfluss Messgerät, PFA-Auskleidung zusätzliche Spezifikationen Zuordnung Zeile 1 Volumenfluss Zuordnung Zeile 2 Summenzähler 1 Zuordnung Summenzähler 1 Volumenfluss Einheit Summenzähler 1 dm3 Zuordnung Summenzähler 2 Volumenfluss Einheit Summenzähler 2 dm3 Zuordnung Stromausgang Volumenfluss Strombereich 4-20 mA HART NAMUR Wert 20 mA 2,00000 dm3/mi Zeitkonstante 3,00000 s Fehlerverhalten Stromausgang Min. Stromwert L Prozessanschluss: Innengewinde ISO228, 1.4404/316L C Dichtung: O-Ring, Kalrez 0 Elektroden: 1.4435/316L A Kalibration: 0.5% 1 Zusatzprüfung, Zeugnis: ohne A Zulassung: Ex-freier Bereich A Gehäuse: Kompakt Alu, IP67 NEMA4X 0 Kabel, Getrennt-Ausführung: nicht genutzt A Kabeleinführung: Verschr. M20 (EEx d > Gewinde M20) F Hilfsenergie; Anzeige: 20-55VAC / 16-62VDC, EES, 2-zeilig + Drucktasten, EES= Sprache SV+FI+NO+RU+PL+CS+EN A Einstellung; Software Funktion: Werkseinstellung; Grundausführung W Ausgang, Eingang: 4-20mA SIL HART VGS: DAD Statistische Warennummer: 90261021 Ursprungsland: FR | Stk.
50H26-2G0A1AA0AEAA | Endress+Hauser | 50094547 Promag 50H26, DN25 DIN,JIS Magnetisch-induktives Durchfluss Messgerät, PFA-Auskleidung zusätzliche Spezifikationen Zuordnung Zeile 1 Volumenfluss Zuordnung Zeile 2 Summenzähler 1 Zuordnung Summenzähler 1 Volumenfluss Einheit Summenzähler 1 dm3 Zuordnung Summenzähler 2 Volumenfluss Einheit Summenzähler 2 dm3 Zuordnung Stromausgang Volumenfluss Strombereich 4-20 mA HART NAMUR Wert 20 mA 75,000 dm3/mi Zeitkonstante 3,000 s Fehlerverhalten Stromausgang Min. Stromwert Zuordnung Impulsausgang Volumenfluss Impulswertigkeit (pro Puls) 0,50000 dm3 Impulsbreite 100,000 ms Ausgangssignal Passiv - positiv Fehlerverhalten Impulsausgang Ruhepegel 2 Prozessanschluss: DIN11851, 1.4404/316L G Dichtung: Aseptische Form, Viton 0 Elektroden: 1.4435/316L A Kalibration: 0.5% 1 Zusatzprüfung, Zeugnis: ohne A Zulassung: Ex-freier Bereich A Gehäuse: Kompakt Alu, IP67 NEMA4X 0 Kabel, Getrennt-Ausführung: nicht genutzt A Kabeleinführung: Verschr. M20 (EEx d > Gewinde M20) E Hilfsenergie; Anzeige: 85-260VAC, EES, 2-zeilig + Drucktasten, EES= Sprache SV+FI+NO+RU+PL+CS+EN A Einstellung; Software Funktion: Werkseinstellung; Grundausführung A Ausgang, Eingang: 4-20mA SIL HART + Frequenz VGS: DAD Statistische Warennummer: 90261021 Ursprungsland: FR | Stk.
50H26-2MW0/0 | Endress+Hauser | 50094547 50H26-2F0A1AB0AFAD Promag 50H26, DN25 DIN,JIS Magnetisch-induktives Durchfluss- Messgerät, PFA-Auskleidung zusätzliche Spezifikationen Zuordnung Zeile 1 Volumenfluss Zuordnung Zeile 2 Summenzähler 1 Zuordnung Summenzähler 1 Volumenfluss Einheit Summenzähler 1 dm3 Zuordnung Summenzähler 2 Volumenfluss Einheit Summenzähler 2 dm3 Zuordnung Stromausgang Volumenfluss Strombereich 4-20 mA HART NAMUR Wert 20 mA 75,000 dm3/mi Zeitkonstante 3,000 s Fehlerverhalten Stromausgang Min. Stromwert Zuordnung Impulsausgang Volumenfluss Impulswertigkeit (pro Puls) 0,50000 dm3 Impulsbreite 100,000 ms Ausgangssignal Passiv - positiv Fehlerverhalten Impulsausgang Ruhepegel 2 Prozessanschluss: DIN11851, 1.4404/316L F Dichtung: Aseptische Form, EPDM 0 Elektroden: 1.4435/316L A Kalibration: 0.5% 1 Zusatzprüfung, Zeugnis: ohne A Zulassung: Ex-freier Bereich B Gehäuse: Kompakt Edelstahl, IP67 NEMA4X 0 Kabel, Getrennt-Ausführung: nicht genutzt A Kabeleinführung: Verschr. M20 (EEx d > Gewinde M20) F Hilfsenergie; Anzeige: 20-55VAC / 16-62VDC, EES, 2-zeilig + Drucktasten, EES= Sprache SV+FI+NO+RU+PL+CS+EN A Einstellung; Software Funktion: Werkseinstellung; Grundausführung D Ausgang, Eingang: 4-20mA SIL HART + Freq.+Status+Stat.Ein VGS: DAD Statistische Warennummer: 90261021 Ursprungsland: FR | Stk.
50H26-UF0A1AA0AFAA | Endress+Hauser | 50094547 50H26-UF0A1AA0AFAA Promag 50H26, DN25 DIN,JIS Magnetisch-induktives Durchfluss Messgerät, PFA-Auskleidung zusätzliche Spezifikationen Zuordnung Zeile 1 Volumenfluss Zuordnung Zeile 2 Summenzähler 1 Zuordnung Summenzähler 1 Volumenfluss Einheit Summenzähler 1 dm3 Zuordnung Summenzähler 2 Volumenfluss Einheit Summenzähler 2 dm3 Zuordnung Stromausgang Volumenfluss Strombereich 4-20 mA HART NAMUR Wert 20 mA 75,000 dm3/mi Zeitkonstante 3,000 s Fehlerverhalten Stromausgang Min. Stromwert Zuordnung Impulsausgang Volumenfluss Impulswertigkeit (pro Puls) 0,50000 dm3 Impulsbreite 100,000 ms Ausgangssignal Passiv - positiv Fehlerverhalten Impulsausgang Ruhepegel U Prozessanschluss: Schweissstutzen DIN11850, 1.4404/316L F Dichtung: Aseptische Form, EPDM 0 Elektroden: 1.4435/316L A Kalibration: 0.5% 1 Zusatzprüfung, Zeugnis: ohne A Zulassung: Ex-freier Bereich A Gehäuse: Kompakt Alu, IP67 NEMA4X 0 Kabel, Getrennt-Ausführung: nicht genutzt A Kabeleinführung: Verschr. M20 (EEx d > Gewinde M20) F Hilfsenergie; Anzeige: 20-55VAC / 16-62VDC, EES, 2-zeilig + Drucktasten, EES= Sprache SV+FI+NO+RU+PL+CS+EN A Einstellung; Software Funktion: Werkseinstellung; Grundausführung A Ausgang, Eingang: 4-20mA SIL HART + Frequenz VGS: DAD Statistische Warennummer: 90261021 Ursprungsland: FR | Stk.
50H40-2FD1/0 | Endress+Hauser | 50094548 50H40-2F0A1AB0AFAD Promag 50H40, DN40 1 1/2" Magnetisch-induktives Durchfluss- Messgerät, PFA-Auskleidung zusätzliche Spezifikationen Zuordnung Zeile 1 Volumenfluss Zuordnung Zeile 2 Summenzähler 1 Zuordnung Summenzähler 1 Volumenfluss Einheit Summenzähler 1 dm3 Zuordnung Summenzähler 2 Volumenfluss Einheit Summenzähler 2 dm3 Zuordnung Stromausgang Volumenfluss Strombereich 4-20 mA HART NAMUR Wert 20 mA 200,000 dm3/mi Zeitkonstante 3,000 s Fehlerverhalten Stromausgang Min. Stromwert Zuordnung Impulsausgang Volumenfluss Impulswertigkeit (pro Puls) 1,50000 dm3 Impulsbreite 100,000 ms Ausgangssignal Passiv - positiv Fehlerverhalten Impulsausgang Ruhepegel 2 Prozessanschluss: DIN11851, 1.4404/316L F Dichtung: Aseptische Form, EPDM 0 Elektroden: 1.4435/316L A Kalibration: 0.5% 1 Zusatzprüfung, Zeugnis: ohne A Zulassung: Ex-freier Bereich B Gehäuse: Kompakt Edelstahl, IP67 NEMA4X 0 Kabel, Getrennt-Ausführung: nicht genutzt A Kabeleinführung: Verschr. M20 (EEx d > Gewinde M20) F Hilfsenergie; Anzeige: 20-55VAC / 16-62VDC, EES, 2-zeilig + Drucktasten, EES= Sprache SV+FI+NO+RU+PL+CS+EN A Einstellung; Software Funktion: Werkseinstellung; Grundausführung D Ausgang, Eingang: 4-20mA SIL HART + Freq.+Status+Stat.Ein VGS: DAD Statistische Warennummer: 90261021 Ursprungsland: FR | Stk.
50H40-2VX5/0 | Endress + Hauser | 50094548 50H40-UF0A1AA0AFAJ Promag 50H40, DN40 1 1/2" Magnetisch-induktives Durchfluss- Messgerät, PFA-Auskleidung zusätzliche Spezifikationen Zuordnung Zeile 1 Volumenfluss Zuordnung Zeile 2 Summenzähler 1 Zuordnung Summenzähler 1 Volumenfluss Einheit Summenzähler 1 dm3 Zuordnung Summenzähler 2 Volumenfluss Einheit Summenzähler 2 dm3 U Prozessanschluss: Schweissstutzen DIN11850, 1.4404/316L F Dichtung: Aseptische Form, EPDM 0 Elektroden: 1.4435/316L A Kalibration: 0.5% 1 Zusatzprüfung, Zeugnis: ohne A Zulassung: Ex-freier Bereich A Gehäuse: Kompakt Alu, IP67 NEMA4X 0 Kabel, Getrennt-Ausführung: nicht genutzt A Kabeleinführung: Verschr. M20 (EEx d > Gewinde M20) F Hilfsenergie; Anzeige: 20-55VAC / 16-62VDC, EES, 2-zeilig + Drucktasten, EES= Sprache SV+FI+NO+RU+PL+CS+EN A Einstellung; Software Funktion: Werkseinstellung; Grundausführung J Ausgang, Eingang: PROFIBUS DP VGS: DAD Statistische Warennummer: 90261021 Ursprungsland: FR | Stk.
50H40-UF0A1AA0AFAA | Endress+Hauser | 50094548 50H40-UF0A1AA0AFAA Promag 50H40, DN40 1 1/2" Magnetisch-induktives Durchfluss Messgerät, PFA-Auskleidung zusätzliche Spezifikationen Zuordnung Zeile 1 Volumenfluss Zuordnung Zeile 2 Summenzähler 1 Zuordnung Summenzähler 1 Volumenfluss Einheit Summenzähler 1 dm3 Zuordnung Summenzähler 2 Volumenfluss Einheit Summenzähler 2 dm3 Zuordnung Stromausgang Volumenfluss Strombereich 4-20 mA HART NAMUR Wert 20 mA 200,000 dm3/mi Zeitkonstante 3,000 s Fehlerverhalten Stromausgang Min. Stromwert Zuordnung Impulsausgang Volumenfluss Impulswertigkeit (pro Puls) 1,50000 dm3 Impulsbreite 100,000 ms Ausgangssignal Passiv - positiv Fehlerverhalten Impulsausgang Ruhepegel U Prozessanschluss: Schweissstutzen DIN11850, 1.4404/316L F Dichtung: Aseptische Form, EPDM 0 Elektroden: 1.4435/316L A Kalibration: 0.5% 1 Zusatzprüfung, Zeugnis: ohne A Zulassung: Ex-freier Bereich A Gehäuse: Kompakt Alu, IP67 NEMA4X 0 Kabel, Getrennt-Ausführung: nicht genutzt A Kabeleinführung: Verschr. M20 (EEx d > Gewinde M20) F Hilfsenergie; Anzeige: 20-55VAC / 16-62VDC, EES, 2-zeilig + Drucktasten, EES= Sprache SV+FI+NO+RU+PL+CS+EN A Einstellung; Software Funktion: Werkseinstellung; Grundausführung A Ausgang, Eingang: 4-20mA SIL HART + Frequenz VGS: DAD Statistische Warennummer: 90261021 Ursprungsland: FR | Stk.
50H40-UF0B1AA0AFAA | Endress+Hauser | 50094548 50H40-UF0B1AA0AFAA Promag 50H40, DN40 1 1/2" Magnetisch-induktives Durchfluss Messgerät, PFA-Auskleidung zusätzliche Spezifikationen Zuordnung Zeile 1 Volumenfluss Zuordnung Zeile 2 Summenzähler 1 Zuordnung Summenzähler 1 Volumenfluss Einheit Summenzähler 1 dm3 Zuordnung Summenzähler 2 Volumenfluss Einheit Summenzähler 2 dm3 Zuordnung Stromausgang Volumenfluss Strombereich 4-20 mA HART NAMUR Wert 20 mA 200,000 dm3/mi Zeitkonstante 3,000 s Fehlerverhalten Stromausgang Min. Stromwert Zuordnung Impulsausgang Volumenfluss Impulswertigkeit (pro Puls) 1,50000 dm3 Impulsbreite 100,000 ms Ausgangssignal Passiv - positiv Fehlerverhalten Impulsausgang Ruhepegel U Prozessanschluss: Schweissstutzen DIN11850, 1.4404/316L F Dichtung: Aseptische Form, EPDM 0 Elektroden: 1.4435/316L B Kalibration: 0.2% 1 Zusatzprüfung, Zeugnis: ohne A Zulassung: Ex-freier Bereich A Gehäuse: Kompakt Alu, IP67 NEMA4X 0 Kabel, Getrennt-Ausführung: nicht genutzt A Kabeleinführung: Verschr. M20 (EEx d > Gewinde M20) F Hilfsenergie; Anzeige: 20-55VAC / 16-62VDC, EES, 2-zeilig + Drucktasten, EES= Sprache SV+FI+NO+RU+PL+CS+EN A Einstellung; Software Funktion: Werkseinstellung; Grundausführung A Ausgang, Eingang: 4-20mA SIL HART + Frequenz VGS: DAD Statistische Warennummer: 90261021 Ursprungsland: FR | Stk.
50H50-1LK7/0 | Endress + Hauser | 50094549 50H50-UF0A1AA0AFAA Promag 50H50, DN50 2" Magnetisch-induktives Durchfluss- Messgerät, PFA-Auskleidung zusätzliche Spezifikationen Zuordnung Zeile 1 Volumenfluss Zuordnung Zeile 2 Summenzähler 1 Zuordnung Summenzähler 1 Volumenfluss Einheit Summenzähler 1 dm3 Zuordnung Summenzähler 2 Volumenfluss Einheit Summenzähler 2 dm3 Zuordnung Stromausgang Volumenfluss Strombereich 4-20 mA HART NAMUR Wert 20 mA 300,000 dm3/m Zeitkonstante 3,000 s Fehlerverhalten Stromausgang Min. Stromwert Zuordnung Impulsausgang Volumenfluss Impulswertigkeit (pro Puls) 2,50000 dm3 Impulsbreite 100,000 ms Ausgangssignal Passiv - positiv Fehlerverhalten Impulsausgang Ruhepegel U Prozessanschluss: Schweissstutzen DIN11850, 1.4404/316L F Dichtung: Aseptische Form, EPDM 0 Elektroden: 1.4435/316L A Kalibration: 0.5% 1 Zusatzprüfung, Zeugnis: ohne A Zulassung: Ex-freier Bereich A Gehäuse: Kompakt Alu, IP67 NEMA4X 0 Kabel, Getrennt-Ausführung: nicht genutzt A Kabeleinführung: Verschr. M20 (EEx d > Gewinde M20) F Hilfsenergie; Anzeige: 20-55VAC / 16-62VDC, EES, 2-zeilig + Drucktasten, EES= Sprache SV+FI+NO+RU+PL+CS+EN A Einstellung; Software Funktion: Werkseinstellung; Grundausführung A Ausgang, Eingang: 4-20mA SIL HART + Frequenz VGS: DAD Statistische Warennummer: 90261021 Ursprungsland: FR | Stk.
50H50-2F0A1AA0AEAA | Endress+Hauser | 50094549 50H50-2F0A1AA0AEAA Promag 50H50, DN50 2" Magnetisch-induktives Durchfluss Messgerät, PFA-Auskleidung zusätzliche Spezifikationen Zuordnung Zeile 1 Volumenfluss Zuordnung Zeile 2 Summenzähler 1 Zuordnung Summenzähler 1 Volumenfluss Einheit Summenzähler 1 dm3 Zuordnung Summenzähler 2 Volumenfluss Einheit Summenzähler 2 dm3 Zuordnung Stromausgang Volumenfluss Strombereich 4-20 mA HART NAMUR Wert 20 mA 300,000 dm3/mi Zeitkonstante 3,000 s Fehlerverhalten Stromausgang Min. Stromwert Zuordnung Impulsausgang Volumenfluss Impulswertigkeit (pro Puls) 2,50000 dm3 Impulsbreite 100,000 ms Ausgangssignal Passiv - positiv Fehlerverhalten Impulsausgang Ruhepegel 2 Prozessanschluss: DIN11851, 1.4404/316L F Dichtung: Aseptische Form, EPDM 0 Elektroden: 1.4435/316L A Kalibration: 0.5% 1 Zusatzprüfung, Zeugnis: ohne A Zulassung: Ex-freier Bereich A Gehäuse: Kompakt Alu, IP67 NEMA4X 0 Kabel, Getrennt-Ausführung: nicht genutzt A Kabeleinführung: Verschr. M20 (EEx d > Gewinde M20) E Hilfsenergie; Anzeige: 85-260VAC, EES, 2-zeilig + Drucktasten, EES= Sprache SV+FI+NO+RU+PL+CS+EN A Einstellung; Software Funktion: Werkseinstellung; Grundausführung A Ausgang, Eingang: 4-20mA SIL HART + Frequenz VGS: DAD Statistische Warennummer: 90261021 Ursprungsland: FR | Stk.
50H50-2F0D1AA0AEBA | Endress+Hauser | 50094549 50H50-2F0D1AA0AEBA Promag 50H50, DN50 2" Magnetisch-induktives Durchfluss Messgerät, PFA-Auskleidung zusätzliche Spezifikationen Zuordnung Zeile 1 Volumenfluss Zuordnung Zeile 2 Summenzähler 1 Zuordnung Summenzähler 1 Volumenfluss Einheit Summenzähler 1 dm3 Zuordnung Summenzähler 2 Volumenfluss Einheit Summenzähler 2 dm3 Zuordnung Stromausgang Volumenfluss Strombereich 4-20 mA HART NAMUR Wert 20 mA 500,000 dm3/mi Zeitkonstante 3,000 s Fehlerverhalten Stromausgang Min. Stromwert Zuordnung Impulsausgang Volumenfluss Impulswertigkeit (pro Puls) 2,50000 dm3 Impulsbreite 100,000 ms Ausgangssignal Passiv - positiv Fehlerverhalten Impulsausgang Ruhepegel 2 Prozessanschluss: DIN11851, 1.4404/316L F Dichtung: Aseptische Form, EPDM 0 Elektroden: 1.4435/316L D Kalibration: 0.5%, 3-Punkt, rückführbar ISO/IEC17025 1 Zusatzprüfung, Zeugnis: ohne A Zulassung: Ex-freier Bereich A Gehäuse: Kompakt Alu, IP67 NEMA4X 0 Kabel, Getrennt-Ausführung: nicht genutzt A Kabeleinführung: Verschr. M20 (EEx d > Gewinde M20) E Hilfsenergie; Anzeige: 85-260VAC, EES, 2-zeilig + Drucktasten, EES= Sprache SV+FI+NO+RU+PL+CS+EN B Einstellung; Software Funktion: Kundenspezifisch; Grundausführung Volumendurchfluss A Ausgang, Eingang: 4-20mA SIL HART + Frequenz VGS: DAD Statistische Warennummer: 90261021 Ursprungsland: FR | Stk.
50H50-3CP1/0 | Endress+Hauser | 50094549 50H50-2F0A1AB0AFAD Promag 50H50, DN50 2" Magnetisch-induktives Durchfluss- Messgerät, PFA-Auskleidung zusätzliche Spezifikationen Zuordnung Zeile 1 Volumenfluss Zuordnung Zeile 2 Summenzähler 1 Zuordnung Summenzähler 1 Volumenfluss Einheit Summenzähler 1 dm3 Zuordnung Summenzähler 2 Volumenfluss Einheit Summenzähler 2 dm3 Zuordnung Stromausgang Volumenfluss Strombereich 4-20 mA HART NAMUR Wert 20 mA 300,000 dm3/mi Zeitkonstante 3,000 s Fehlerverhalten Stromausgang Min. Stromwert Zuordnung Impulsausgang Volumenfluss Impulswertigkeit (pro Puls) 2,50000 dm3 Impulsbreite 100,000 ms Ausgangssignal Passiv - positiv Fehlerverhalten Impulsausgang Ruhepegel 2 Prozessanschluss: DIN11851, 1.4404/316L F Dichtung: Aseptische Form, EPDM 0 Elektroden: 1.4435/316L A Kalibration: 0.5% 1 Zusatzprüfung, Zeugnis: ohne A Zulassung: Ex-freier Bereich B Gehäuse: Kompakt Edelstahl, IP67 NEMA4X 0 Kabel, Getrennt-Ausführung: nicht genutzt A Kabeleinführung: Verschr. M20 (EEx d > Gewinde M20) F Hilfsenergie; Anzeige: 20-55VAC / 16-62VDC, EES, 2-zeilig + Drucktasten, EES= Sprache SV+FI+NO+RU+PL+CS+EN A Einstellung; Software Funktion: Werkseinstellung; Grundausführung D Ausgang, Eingang: 4-20mA SIL HART + Freq.+Status+Stat.Ein VGS: DAD Statistische Warennummer: 90261021 Ursprungsland: FR | Stk.
50H50-3HK9/0 | Endress + Hauser | 50094549 50H50-UF0A1AA0AFAJ Promag 50H50, DN50 2" Magnetisch-induktives Durchfluss- Messgerät, PFA-Auskleidung zusätzliche Spezifikationen Zuordnung Zeile 1 Volumenfluss Zuordnung Zeile 2 Summenzähler 1 Zuordnung Summenzähler 1 Volumenfluss Einheit Summenzähler 1 dm3 Zuordnung Summenzähler 2 Volumenfluss Einheit Summenzähler 2 dm3 U Prozessanschluss: Schweissstutzen DIN11850, 1.4404/316L F Dichtung: Aseptische Form, EPDM 0 Elektroden: 1.4435/316L A Kalibration: 0.5% 1 Zusatzprüfung, Zeugnis: ohne A Zulassung: Ex-freier Bereich A Gehäuse: Kompakt Alu, IP67 NEMA4X 0 Kabel, Getrennt-Ausführung: nicht genutzt A Kabeleinführung: Verschr. M20 (EEx d > Gewinde M20) F Hilfsenergie; Anzeige: 20-55VAC / 16-62VDC, EES, 2-zeilig + Drucktasten, EES= Sprache SV+FI+NO+RU+PL+CS+EN A Einstellung; Software Funktion: Werkseinstellung; Grundausführung J Ausgang, Eingang: PROFIBUS DP VGS: DAD Statistische Warennummer: 90261021 Ursprungsland: FR Lieferzeit ab Werk: 11 Arbeitstage | Stk.
50H50-UF0A1AA0AFAA | Endress+Hauser | 50094549 50H50-UF0A1AA0AFAA Promag 50H50, DN50 2" Magnetisch-induktives Durchfluss Messgerät, PFA-Auskleidung zusätzliche Spezifikationen Zuordnung Zeile 1 Volumenfluss Zuordnung Zeile 2 Summenzähler 1 Zuordnung Summenzähler 1 Volumenfluss Einheit Summenzähler 1 dm3 Zuordnung Summenzähler 2 Volumenfluss Einheit Summenzähler 2 dm3 Zuordnung Stromausgang Volumenfluss Strombereich 4-20 mA HART NAMUR Wert 20 mA 300,000 dm3/mi Zeitkonstante 3,000 s Fehlerverhalten Stromausgang Min. Stromwert Zuordnung Impulsausgang Volumenfluss Impulswertigkeit (pro Puls) 2,50000 dm3 Impulsbreite 100,000 ms Ausgangssignal Passiv - positiv Fehlerverhalten Impulsausgang Ruhepegel U Prozessanschluss: Schweissstutzen DIN11850, 1.4404/316L F Dichtung: Aseptische Form, EPDM 0 Elektroden: 1.4435/316L A Kalibration: 0.5% 1 Zusatzprüfung, Zeugnis: ohne A Zulassung: Ex-freier Bereich A Gehäuse: Kompakt Alu, IP67 NEMA4X 0 Kabel, Getrennt-Ausführung: nicht genutzt A Kabeleinführung: Verschr. M20 (EEx d > Gewinde M20) F Hilfsenergie; Anzeige: 20-55VAC / 16-62VDC, EES, 2-zeilig + Drucktasten, EES= Sprache SV+FI+NO+RU+PL+CS+EN A Einstellung; Software Funktion: Werkseinstellung; Grundausführung A Ausgang, Eingang: 4-20mA SIL HART + Frequenz VGS: DAD Statistische Warennummer: 90261021 Ursprungsland: FR | Stk.
50H50-UH0A1AA0ABAA | Endress+Hauser | Promag 50H50, DN50 2" Magnetisch-induktives Durchfluss Messgerät, PFA-Auskleidung zusätzliche Spezifikationen Zuordnung Zeile 1 Volumenfluss Zuordnung Zeile 2 Summenzähler 1 Zuordnung Summenzähler 1 Volumenfluss Einheit Summenzähler 1 dm3 Zuordnung Summenzähler 2 Volumenfluss Einheit Summenzähler 2 dm3 Zuordnung Stromausgang Volumenfluss Strombereich 4-20 mA HART NAMUR Wert 20 mA 300,000 dm3/mi Zeitkonstante 3,000 s Fehlerverhalten Stromausgang Min. Stromwert Zuordnung Impulsausgang Volumenfluss Impulswertigkeit (pro Puls) 2,50000 dm3 Impulsbreite 100,000 ms Ausgangssignal Passiv - positiv Fehlerverhalten Impulsausgang Ruhepegel U Prozessanschluss: Schweissstutzen DIN11850, 1.4404/316L H Dichtung: Aseptische Form, Silikon 0 Elektroden: 1.4435/316L A Kalibration: 0.5% 1 Zusatzprüfung, Zeugnis: ohne A Zulassung: Ex-freier Bereich A Gehäuse: Kompakt Alu, IP67 NEMA4X 0 Kabel, Getrennt-Ausführung: nicht genutzt A Kabeleinführung: Verschr. M20 (EEx d > Gewinde M20) B Hilfsenergie; Anzeige: 20-55VAC / 16-62VDC, WEA, 2-zeilig + Drucktasten, WEA= Sprache DE+EN+FR+IT+ES+PT+NL A Einstellung; Software Funktion: Werkseinstellung; Grundausführung A Ausgang, Eingang: 4-20mA SIL HART + Frequenz VGS: DAD Statistische Warennummer: 90261021 Ursprungsland: FR | Stk.
50H50-UH0A1AC2AAAD | Endress+Hauser | 50094549Promag 50H50, DN50 2" Magnetisch-induktives Durchfluss- Messgerät, PFA-Auskleidungzusätzliche SpezifikationenZuordnung Zeile 1 VolumenflussZuordnung Zeile 2 Summenzähler 1Zuordnung Summenzähler 1 VolumenflussEinheit Summenzähler 1 dm3Zuordnung Summenzähler 2 VolumenflussEinheit Summenzähler 2 dm3Zuordnung Stromausgang VolumenflussStrombereich 4-20 mA HART NAMURWert 20 mA 300,000 dm3/miZeitkonstante 3,000 sFehlerverhalten Stromausgang Min. StromwertZuordnung Impulsausgang VolumenflussImpulswertigkeit (pro Puls) 2,50000 dm3Impulsbreite 100,000 msAusgangssignal Passiv - positivFehlerverhalten Impulsausgang RuhepegelU Prozessanschluss: Schweissstutzen DIN11850,1.4404/316LH Dichtung: Aseptische Form, Silikon0 Elektroden: 1.4435/316LA Kalibration: 0.5%1 Zusatzprüfung, Zeugnis: ohneA Zulassung: Ex-freier BereichC Gehäuse: Wand Alu, IP67 NEMA4X2 Kabel, Getrennt-Ausführung: 10m Spulen- undSignalkabelA Kabeleinführung: Verschr. M20 (EEx d > GewindeM20)A Hilfsenergie; Anzeige: 85-260VAC, WEA, 2-zeilig +Drucktasten, WEA= Sprache DE+EN+FR+IT+ES+PT+NLA Einstellung; Software Funktion: Werkseinstellung;GrundausführungD Ausgang, Eingang: 4-20mA SIL HART +Freq.+Status+Stat.EinVGS: DADStatistische Warennummer: 90261021Ursprungsland: FR | Stk.
50H65-11C6/0 | Endress + Hauser | 50094550 50H65-UH0A1AA0AAAD Promag 50H65, DN65 2 1/2" Magnetisch-induktives Durchfluss- Messgerät, PFA-Auskleidung zusätzliche Spezifikationen Zuordnung Zeile 1 Volumenfluss Zuordnung Zeile 2 Summenzähler 1 Zuordnung Summenzähler 1 Volumenfluss Einheit Summenzähler 1 dm3 Zuordnung Summenzähler 2 Volumenfluss Einheit Summenzähler 2 dm3 Zuordnung Stromausgang Volumenfluss Strombereich 4-20 mA HART NAMUR Wert 20 mA 500,000 dm3/mi Zeitkonstante 3,000 s Fehlerverhalten Stromausgang Min. Stromwert Zuordnung Impulsausgang Volumenfluss Impulswertigkeit (pro Puls) 5,00000 dm3 Impulsbreite 100,000 ms Ausgangssignal Passiv - positiv Fehlerverhalten Impulsausgang Ruhepegel U Prozessanschluss: Schweissstutzen DIN11850, 1.4404/316L H Dichtung: Aseptische Form, Silikon 0 Elektroden: 1.4435/316L A Kalibration: 0.5% 1 Zusatzprüfung, Zeugnis: ohne A Zulassung: Ex-freier Bereich A Gehäuse: Kompakt Alu, IP67 NEMA4X 0 Kabel, Getrennt-Ausführung: nicht genutzt A Kabeleinführung: Verschr. M20 (EEx d > Gewinde M20) A Hilfsenergie; Anzeige: 85-260VAC, WEA, 2-zeilig + Drucktasten, WEA= Sprache DE+EN+FR+IT+ES+PT+NL A Einstellung; Software Funktion:Werkseinstellung; Grundausführung D Ausgang, Eingang: 4-20mA SIL HART + Freq.+Status+Stat.Ein VGS: DAD Statistische Warennummer: 90261021 Ursprungsland: FR | Stk.
50H65-1F0A1AA0AAAD | Endress+Hauser | 50094550 Promag 50H65, DN65 2 1/2" Magnetisch-induktives Durchfluss Messgerät, PFA-Auskleidung zusätzliche Spezifikationen Volumenfluss Summenzähler 1 Volumenfluss dm3 Volumenfluss dm3 Volumenfluss 4-20 mA HART NAMUR 500 dm3/mi 3 s Min. Stromwert Volumenfluss 5 dm3 100 ms Passiv - positiv Ruhepegel 1 Prozessanschluss: Tri-Clamp, 1.4404/316L F Dichtung: Aseptische Form, EPDM 0 Elektroden: 1.4435/316L A Kalibration: 0.5% 1 Zusatzprüfung, Zeugnis: ohne A Zulassung: Ex-freier Bereich A Gehäuse: Kompakt Alu, IP67 NEMA4X 0 Kabel, Getrennt-Ausführung: nicht genutzt A Kabeleinführung: Verschr. M20 (EEx d > Gewinde M20) A Hilfsenergie; Anzeige: 85-260VAC, WEA, 2-zeilig + Drucktasten, WEA= Sprache DE+EN+FR+IT+ES+PT+NL A Einstellung; Software Funktion: Werkseinstellung; Grundausführung D Ausgang, Eingang: 4-20mA SIL HART + Freq.+Status+Stat.Ein VGS: DAD Statistische Warennummer: 90261021 Ursprungsland: FR Das ausgewählte Gerät mit der Nennweite größer DN25 kann je nach Einsatzbedingung im Anwendungsbereich der Druckgeräterichtlinie (DGRL) 97/23/EG liegen. Bei dem oben genannten Gerät ist derzeit keine Ausprägung nach DGRL gewählt. | Stk.
50H65-3H90/0 | Endress+Hauser | 50094550 50H65-2F0A1AB0AFAD Promag 50H65, DN65 2 1/2" Magnetisch-induktives Durchfluss- Messgerät, PFA-Auskleidung zusätzliche Spezifikationen Zuordnung Zeile 1 Volumenfluss Zuordnung Zeile 2 Summenzähler 1 Zuordnung Summenzähler 1 Volumenfluss Einheit Summenzähler 1 dm3 Zuordnung Summenzähler 2 Volumenfluss Einheit Summenzähler 2 dm3 Zuordnung Stromausgang Volumenfluss Strombereich 4-20 mA HART NAMUR Wert 20 mA 500,000 dm3/mi Zeitkonstante 3,000 s Fehlerverhalten Stromausgang Min. Stromwert Zuordnung Impulsausgang Volumenfluss Impulswertigkeit (pro Puls) 5,00000 dm3 Impulsbreite 100,000 ms Ausgangssignal Passiv - positiv Fehlerverhalten Impulsausgang Ruhepegel 2 Prozessanschluss: DIN11851, 1.4404/316L F Dichtung: Aseptische Form, EPDM 0 Elektroden: 1.4435/316L A Kalibration: 0.5% 1 Zusatzprüfung, Zeugnis: ohne A Zulassung: Ex-freier Bereich B Gehäuse: Kompakt Edelstahl, IP67 NEMA4X 0 Kabel, Getrennt-Ausführung: nicht genutzt A Kabeleinführung: Verschr. M20 (EEx d > Gewinde M20) F Hilfsenergie; Anzeige: 20-55VAC / 16-62VDC, EES, 2-zeilig + Drucktasten, EES= Sprache SV+FI+NO+RU+PL+CS+EN A Einstellung; Software Funktion: Werkseinstellung; Grundausführung D Ausgang, Eingang: 4-20mA SIL HART + Freq.+Status+Stat.Ein VGS: DAD Statistische Warennummer: 90261021 Ursprungsland: FR | Stk.
50H65-5F0A1AA0ABAD | Endress+Hauser | 50094550 Promag 50H65, DN65 2 1/2" Magnetisch-induktives Durchfluss Messgerät, PFA-Auskleidung zusätzliche Spezifikationen Zuordnung Zeile 1 Volumenfluss Zuordnung Zeile 2 Summenzähler 1 Zuordnung Summenzähler 1 Volumenfluss Einheit Summenzähler 1 dm3 Zuordnung Summenzähler 2 Volumenfluss Einheit Summenzähler 2 dm3 Zuordnung Stromausgang Volumenfluss Strombereich 4-20 mA HART NAMUR Wert 20 mA 500,000 dm3/mi Zeitkonstante 3,000 s Fehlerverhalten Stromausgang Min. Stromwert Zuordnung Impulsausgang Volumenfluss Impulswertigkeit (pro Puls) 5,00000 dm3 Impulsbreite 100,000 ms Ausgangssignal Passiv - positiv Fehlerverhalten Impulsausgang Ruhepegel 5 Prozessanschluss: SMS1145, 1.4404/316L F Dichtung: Aseptische Form, EPDM 0 Elektroden: 1.4435/316L A Kalibration: 0.5% 1 Zusatzprüfung, Zeugnis: ohne A Zulassung: Ex-freier Bereich A Gehäuse: Kompakt Alu, IP67 NEMA4X 0 Kabel, Getrennt-Ausführung: nicht genutzt A Kabeleinführung: Verschr. M20 (EEx d > Gewinde M20) B Hilfsenergie; Anzeige: 20-55VAC / 16-62VDC, WEA, 2-zeilig + Drucktasten, WEA= Sprache DE+EN+FR+IT+ES+PT+NL A Einstellung; Software Funktion: Werkseinstellung; Grundausführung D Ausgang, Eingang: 4-20mA SIL HART + Freq.+Status+Stat.Ein VGS: DAD Statistische Warennummer: 90261021 Ursprungsland: FR | Stk.
50H65-UH0A1AA0ABAD | Endress+Hauser | 50094550 Promag 50H65, DN65 2 1/2" Magnetisch-induktives Durchfluss Messgerät, PFA-Auskleidung zusätzliche Spezifikationen Zuordnung Zeile 1 Volumenfluss Zuordnung Zeile 2 Summenzähler 1 Zuordnung Summenzähler 1 Volumenfluss Einheit Summenzähler 1 dm3 Zuordnung Summenzähler 2 Volumenfluss Einheit Summenzähler 2 dm3 Zuordnung Stromausgang Volumenfluss Strombereich 4-20 mA HART NAMUR Wert 20 mA 500,000 dm3/mi Zeitkonstante 3,000 s Fehlerverhalten Stromausgang Min. Stromwert Zuordnung Impulsausgang Volumenfluss Impulswertigkeit (pro Puls) 5,00000 dm3 Impulsbreite 100,000 ms Ausgangssignal Passiv - positiv Fehlerverhalten Impulsausgang Ruhepegel U Prozessanschluss: Schweissstutzen DIN11850, 1.4404/316L H Dichtung: Aseptische Form, Silikon 0 Elektroden: 1.4435/316L A Kalibration: 0.5% 1 Zusatzprüfung, Zeugnis: ohne A Zulassung: Ex-freier Bereich A Gehäuse: Kompakt Alu, IP67 NEMA4X 0 Kabel, Getrennt-Ausführung: nicht genutzt A Kabeleinführung: Verschr. M20 (EEx d > Gewinde M20) B Hilfsenergie; Anzeige: 20-55VAC / 16-62VDC, WEA, 2-zeilig + Drucktasten, WEA= Sprache DE+EN+FR+IT+ES+PT+NL A Einstellung; Software Funktion: Werkseinstellung; Grundausführung D Ausgang, Eingang: 4-20mA SIL HART + Freq.+Status+Stat.Ein VGS: DAD Statistische Warennummer: 90261021 Ursprungsland: FR | Stk.
50H80-2H0A1AA0AEAD | Endress+Hauser | 50094551 Promag 50H80, DN80 3" Magnetisch-induktives Durchfluss- Messgerät, PFA-Auskleidung zusätzliche Spezifikationen Zuordnung Zeile 1 Volumenfluss Zuordnung Zeile 2 Summenzähler 1 Zuordnung Summenzähler 1 Volumenfluss Einheit Summenzähler 1 0 dm3 Zuordnung Summenzähler 2 Volumenfluss Einheit Summenzähler 2 0 dm3 Zuordnung Stromausgang Volumenfluss Strombereich 4-20 mA HART NAMUR Wert 20 mA 750,000 dm3/mi Zeitkonstante 3,000 s Fehlerverhalten Stromausgang Min. Stromwert Zuordnung Impulsausgang Volumenfluss Impulswertigkeit (pro Puls) 5,00000 dm3 Impulsbreite 100,000 ms Ausgangssignal Passiv - positiv Fehlerverhalten Impulsausgang Ruhepegel 2 Prozessanschluss: DIN11851, 1.4404/316L H Dichtung: Aseptische Form, Silikon 0 Elektroden: 1.4435/316L A Kalibration: 0.5% 1 Zusatzprüfung, Zeugnis: ohne A Zulassung: Ex-freier Bereich A Gehäuse: Kompakt Alu, IP67 NEMA4X 0 Kabel, Getrennt-Ausführung: nicht genutzt A Kabeleinführung: Verschr. M20 (EEx d > Gewinde M20) E Hilfsenergie; Anzeige: 85-260VAC, EES, 2-zeilig + Drucktasten, EES= Sprache SV+FI+NO+RU+PL+CS+EN A Einstellung; Software Funktion: Werkseinstellung; Grundausführung D Ausgang, Eingang: 4-20mA SIL HART + Freq.+Status+Stat.Ein VGS: DAD Statistische Warennummer: 90261021 Ursprungsland: FR Das ausgewählte Gerät mit der Nennweite größer DN25 kann je nach Einsatzbedingung im Anwendungsbereich der Druckgeräterichtlinie (DGRL) 97/23/EG liegen. Bei dem oben genannten Gerät ist derzeit keine Ausprägung nach DGRL gewählt. | Stk.
50L3H-QD0A1AA0AFAA+Z1 | Endress+Hauser | 71093273 50L3H-QD0A1AA0AFAA+Z1 Promag 50L3H, DN300 12" Magnetisch-induktives Durchfluss- Messgerät zusätzliche Spezifikationen Zuordnung Zeile 1 Volumenfluss Zuordnung Zeile 2 Summenzähler 1 Zuordnung Summenzähler 1 Volumenfluss Einheit Summenzähler 1 m3 Zuordnung Summenzähler 2 Volumenfluss Einheit Summenzähler 2 m3 Zuordnung Stromausgang Volumenfluss Strombereich 4-20 mA HART NAMUR Wert 20 mA 750,00000 m3/h Zeitkonstante 3,00000 s Fehlerverhalten Stromausgang Min. Stromwert Zuordnung Impulsausgang Volumenfluss Impulswertigkeit (pro Puls) 0,10000 m3 Impulsbreite 100,00000 ms Ausgangssignal Passiv - positiv Fehlerverhalten Impulsausgang Ruhepegel 1x TAG-Kennzeichnung, rostfr. Plakette 50105107 5-FIT1 6-FIT1 Q Auskleidung: PTFE D Prozessanschluss: PN10, St37-2, loser Flansch EN1092-1 (DIN2501) 0 Elektroden: 1.4435/316L A Kalibration: 0.5% 1 Zusatzprüfung, Zeugnis: ohne A Zulassung: Ex-freier Bereich A Gehäuse: Kompakt Alu, IP67 NEMA4X 0 Kabel, Getrennt-Ausführung: nicht genutzt A Kabeleinführung: Verschr. M20 (EEx d > Gewinde M20) F Hilfsenergie; Anzeige: 20-55VAC / 16-62VDC, EES, 2-zeilig + Drucktasten, EES= Sprache SV+FI+NO+RU+PL+CS+EN A Einstellung; Software Funktion: Werkseinstellung; Grundausführung A Ausgang, Eingang: 4-20mA SIL HART + Frequenz Z1 >>Kennzeichnung: Messstelle (TAG), siehe Zusatzspez. VGS: DAA Statistische Warennummer: 90261021 Ursprungsland: FR | Stk.
50P15-EA0A1A10AFAA | Endress+Hauser | 50094523 Promag 50P15, DN15 1/2" Magnetisch-induktives Durchfluss Messgerät zusätzliche Spezifikationen Zuordnung Zeile 1 Volumenfluss Zuordnung Zeile 2 Summenzähler 1 Zuordnung Summenzähler 1 Volumenfluss Einheit Summenzähler 1 dm3 Zuordnung Summenzähler 2 Volumenfluss Einheit Summenzähler 2 dm3 Zuordnung Stromausgang Volumenfluss Strombereich 4-20 mA HART NAMUR Wert 20 mA 25,000 dm3/mi Zeitkonstante 3,000 s Fehlerverhalten Stromausgang Min. Stromwert Zuordnung Impulsausgang Volumenfluss Impulswertigkeit (pro Puls) 0,20000 dm3 Impulsbreite 100,000 ms Ausgangssignal Passiv - positiv Fehlerverhalten Impulsausgang Ruhepegel E Auskleidung: PTFE A Prozessanschluss: PN40, St37-2, Flansch EN1092-1 (DIN2501) 0 Elektroden: 1.4435/316L A Kalibration: 0.5% 1 Zusatzprüfung, Zeugnis: ohne A Zulassung: Ex-freier Bereich 1 Gehäuse: Kompakt Alu, IP67 NEMA4X, -40oC Sensor siehe Spezifikation 0 Kabel, Getrennt-Ausführung: nicht genutzt A Kabeleinführung: Verschr. M20 (EEx d > Gewinde M20) F Hilfsenergie; Anzeige: 20-55VAC / 16-62VDC, EES, 2-zeilig + Drucktasten, EES= Sprache SV+FI+NO+RU+PL+CS+EN A Einstellung; Software Funktion: Werkseinstellung; Grundausführung A Ausgang, Eingang: 4-20mA SIL HART + Frequenz VGS: DAA Statistische Warennummer: 90261021 Ursprungsland: FR | Stk.
50P15-EA1A1AC0AEAA | Endress+Hauser | 50094523 Promag 50P15, DN15 1/2" Magnetisch-induktives Durchfluss- Messgerät zusätzliche Spezifikationen Zuordnung Zeile 1 Volumenfluss Zuordnung Zeile 2 Summenzähler 1 Zuordnung Summenzähler 1 Volumenfluss Einheit Summenzähler 1 0 dm3 Zuordnung Summenzähler 2 Volumenfluss Einheit Summenzähler 2 0 dm3 Zuordnung Stromausgang Volumenfluss Strombereich 4-20 mA HART NAMUR Wert 20 mA 25,000 dm3/mi Zeitkonstante 3,000 s Fehlerverhalten Stromausgang Min. Stromwert Zuordnung Impulsausgang Volumenfluss Impulswertigkeit (pro Puls) 0,20000 dm3 Impulsbreite 100,000 ms Ausgangssignal Passiv - positiv Fehlerverhalten Impulsausgang Ruhepegel E Auskleidung: PTFE A Prozessanschluss: PN40, St37-2, Flansch EN1092-1 (DIN2501) 1 Elektroden: Alloy C-22 A Kalibration: 0.5% 1 Zusatzprüfung, Zeugnis: ohne A Zulassung: Ex-freier Bereich C Gehäuse: Wand Alu, IP67 NEMA4X 0 Kabel, Getrennt-Ausführung: nicht genutzt A Kabeleinführung: Verschr. M20 (EEx d > Gewinde M20) E Hilfsenergie; Anzeige: 85-260VAC, EES, 2-zeilig + Drucktasten, EES= Sprache SV+FI+NO+RU+PL+CS+EN A Einstellung; Software Funktion: Werkseinstellung; Grundausführung A Ausgang, Eingang: 4-20mA SIL HART + Frequenz VGS: DAA Statistische Warennummer: 90261021 Ursprungsland: FR Lieferzeit ab Werk: 15 Arbeitstage | Stk.
50P15-EF0A1AA0AEAH | Endress Hauser | 50094523 Promag 50P15, DN15 1/2" Magnetisch-induktives Durchfluss- Messgerät zusätzliche Spezifikationen Zuordnung Zeile 1 Volumenfluss Zuordnung Zeile 2 Summenzähler 1 Zuordnung Summenzähler 1 Volumenfluss Einheit Summenzähler 1 dm3 Zuordnung Summenzähler 2 Volumenfluss Einheit Summenzähler 2 dm3 E Auskleidung: PTFE F Prozessanschluss: PN40, 1.4571/316L, Flansch EN1092-1 (DIN2501) 0 Elektroden: 1.4435/316L A Kalibration: 0.5% 1 Zusatzprüfung, Zeugnis: ohne A Zulassung: Ex-freier Bereich A Gehäuse: Kompakt Alu, IP67 NEMA4X 0 Kabel, Getrennt-Ausführung: nicht genutzt A Kabeleinführung: Verschr. M20 (EEx d > Gewinde M20) E Hilfsenergie; Anzeige: 85-260VAC, EES, 2-zeilig + Drucktasten, EES= Sprache SV+FI+NO+RU+PL+CS+EN A Einstellung; Software Funktion: Werkseinstellung; Grundausführung H Ausgang, Eingang: PROFIBUS PA VGS: DAA Statistische Warennummer: 90261021 Ursprungsland: FR | Stk.
50P1F-EC1A1AA0AAAA | Endress Hauser | 50094532 Promag 50P1F, DN150 6" Magnetisch-induktives Durchfluss- Messgerät zusätzliche Spezifikationen Zuordnung Zeile 1 Volumenfluss Zuordnung Zeile 2 Summenzähler 1 Zuordnung Summenzähler 1 Volumenfluss Einheit Summenzähler 1 m3 Zuordnung Summenzähler 2 Volumenfluss Einheit Summenzähler 2 m3 Zuord. Stromausgang Volumenfluss Strombereich 4-20 mA HART NAMUR Wert 20 mA 150,000 m3/h Zeitkonstante 3,000 s Fehlerverhalten Stromausgang Min. Stromwert Zuordnung Impulsausgang Volumenfluss Impulswertigkeit (pro Puls) 0,02500 m3 Impulsbreite 100,000 ms Ausgangssignal Passiv - positiv Fehlerverhalten Impulsausgang Ruhepegel E Auskleidung: PTFE C Prozessanschluss: PN16, St37-2, Flansch EN1092-1 (DIN2501) 1 Elektroden: Alloy C-22 A Kalibration: 0.5% 1 Zusatzprüfung, Zeugnis: ohne A Zulassung: Ex-freier Bereich A Gehäuse: Kompakt Alu, IP67 NEMA4X 0 Kabel, Getrennt-Ausführung: nicht genutzt A Kabeleinführung: Verschr. M20 (EEx d > Gewinde M20) A Hilfsenergie; Anzeige: 85-260VAC, WEA, 2-zeilig + Drucktasten, WEA= Sprache DE+EN+FR+IT+ES+PT+NL A Einstellung; Software Funktion: Werkseinstellung; Grundausführung A Ausgang, Eingang: 4-20mA SIL HART + Frequenz VGS: DAA Statistische Warennummer: 90261021 Ursprungsland: FR Das ausgewählte Gerät mit der Nennweite größer DN25 kann je nach Einsatzbedingung im Anwendungsbereich der Druckgeräterichtlinie (DGRL) 97/23/EG liegen. Bei dem oben genannten Gerät ist derzeit keine Ausprägung nach DGRL gewählt. Unsere Geräte werden nach guter Ingenieurspraxis ausgelegt und hergestellt, und entsprechen damit den Anforderungen nach Art. 3 (3) der DGRL 97/23/EG. Der jeweils zulässige Einsatzbereich ist jedoch anwendungsspezifisch und ist den Diagrammen 6 bis 9 im Anhang II der DGRL 97/23/EG zu entnehmen. | Stk.
50P1F-EC1A1AA0BAAA | Endress + Hauser | 50094532 Promag 50P1F, DN150 6" Magnetisch-induktives Durchfluss- Messgerät zusätzliche Spezifikationen Zuordnung Zeile 1 Volumenfluss Zuordnung Zeile 2 Summenzähler 1 Zuordnung Summenzähler 1 Volumenfluss Einheit Summenzähler 1 m3 Zuordnung Summenzähler 2 Volumenfluss Einheit Summenzähler 2 m3 Zuordnung Stromausgang Volumenfluss Strombereich 4-20 mA HART NAMUR Wert 20 mA 150,000 m3/h Zeitkonstante 3,000 s Fehlerverhalten Stromausgang Min. Stromwert Zuordnung Impulsausgang Volumenfluss Impulswertigkeit (pro Puls) 0,02500 m3 Impulsbreite 100,000 ms Ausgangssignal Passiv - positiv Fehlerverhalten Impulsausgang Ruhepegel E Auskleidung: PTFE C Prozessanschluss: PN16, St37-2,Flansch EN1092-1 (DIN2501) 1 Elektroden: Alloy C-22 A Kalibration: 0.5% 1 Zusatzprüfung, Zeugnis: ohne A Zulassung: Ex-freier Bereich A Gehäuse: Kompakt Alu, IP67 NEMA4X 0 Kabel, Getrennt-Ausführung: nicht genutzt B Kabeleinführung: Gewinde NPT 1/2 A Hilfsenergie; Anzeige: 85-260VAC, WEA, 2-zeilig + Drucktasten, WEA= Sprache DE+EN+FR+IT+ES+PT+NL A Einstellung; Software Funktion:Werkseinstellung; Grundausführung A Ausgang, Eingang: 4-20mA SIL HART + Frequenz VGS: DAA Statistische Warennummer: 90261021 Ursprungsland: FR | Stk.
50P1F-EC1A1AC2BEAA | Endress + Hauser | 50094532 Promag 50P1F, DN150 6" Magnetisch-induktives Durchfluss- Messgerät zusätzliche Spezifikationen Zuordnung Zeile 1 Volumenfluss Zuordnung Zeile 2 Summenzähler 1 Zuordnung Summenzähler 1 Volumenfluss Einheit Summenzähler 1 m3 Zuordnung Summenzähler 2 Volumenfluss Einheit Summenzähler 2 m3 Zuordnung Stromausgang Volumenfluss Strombereich 4-20 mA HART NAMUR Wert 20 mA 150,000 m3/h Zeitkonstante 3,000 s Fehlerverhalten Stromausgang Min. Stromwert Zuordnung Impulsausgang Volumenfluss Impulswertigkeit (pro Puls) 0,02500 m3 Impulsbreite 100,000 ms Ausgangssignal Passiv - positiv Fehlerverhalten Impulsausgang Ruhepegel E Auskleidung: PTFE C Prozessanschluss: PN16, St37-2,Flansch EN1092-1 (DIN2501) 1 Elektroden: Alloy C-22 A Kalibration: 0.5% 1 Zusatzprüfung, Zeugnis: ohne A Zulassung: Ex-freier Bereich C Gehäuse: Wand Alu, IP67 NEMA4X 2 Kabel, Getrennt-Ausführung: 10mSpulen- und Signalkabel B Kabeleinführung: Gewinde NPT 1/2 E Hilfsenergie; Anzeige: 85-260VAC, EES, 2-zeilig + Drucktasten, EES= Sprache SV+FI+NO+RU+PL+CS+EN A Einstellung; Software Funktion:Werkseinstellung; Grundausführung A Ausgang, Eingang: 4-20mA SIL HART + Frequenz VGS: DAA Statistische Warennummer: 90261021 Ursprungsland: FR | Stk.
50P1F-EH2A1A34AFAW | Endress + Hauser | 50094532 Promag 50P1F, DN150 6" Magnetisch-induktives Durchfluss- Messgerät zusätzliche Spezifikationen Zuordnung Zeile 1 Volumenfluss Zuordnung Zeile 2 Summenzähler 1 Zuordnung Summenzähler 1 Volumenfluss Einheit Summenzähler 1 m3 Zuordnung Summenzähler 2 Volumenfluss Einheit Summenzähler 2 m3 Zuordnung Stromausgang Volumenfluss Strombereich 4-20 mA HART NAMUR Wert 20 mA 150,000 m3/h Zeitkonstante 3,000 s Fehlerverhalten Stromausgang Min. Stromwert E Auskleidung: PTFE H Prozessanschluss: PN16, 1.4571/316L, Flansch EN1092-1 (DIN2501) 2 Elektroden: Tantal A Kalibration: 0.5% 1 Zusatzprüfung, Zeugnis: ohne A Zulassung: Ex-freier Bereich 3 Gehäuse: Wand Alu, IP67 NEMA4X, -40oC Sensor siehe Spezifikation 4 Kabel, Getrennt-Ausführung: 20,00 m Spulen- und Signalkabel A Kabeleinführung: Verschr. M20 (EEx d > Gewinde M20) F Hilfsenergie; Anzeige: 20-55VAC / 16-62VDC, EES, 2-zeilig + Drucktasten, EES= Sprache SV+FI+NO+RU+PL+CS+EN A Einstellung; Software Funktion: Werkseinstellung; Grundausführung W Ausgang, Eingang: 4-20mA SIL HART VGS: DAA Statistische Warennummer: 90261021 Ursprungsland: FR | Stk.
50P1H-AC0A1AA0AAAA | Endress + Hauser | 50094530 Promag 50P1H, DN100 4" Magnetisch-induktives Durchfluss- Messgerät zusätzliche Spezifikationen Zuordnung Zeile 1 Volumenfluss Zuordnung Zeile 2 Summenzähler 1 Zuordnung Summenzähler 1 Volumenfluss Einheit Summenzähler 1 dm3 Zuordnung Summenzähler 2 Volumenfluss Einheit Summenzähler 2 dm3 Zuordnung Stromausgang Volumenfluss Strombereich 4-20 mA HART NAMUR Wert 20 mA 1.200,000 dm3/mi Zeitkonstante 3,000 s Fehlerverhalten Stromausgang Min. Stromwert Zuordnung Impulsausgang Volumenfluss Impulswertigkeit (pro Puls) 10,00000 dm3 Impulsbreite 100,000 ms Ausgangssignal Passiv - positiv Fehlerverhalten Impulsausgang Ruhepegel A Auskleidung: PFA C Prozessanschluss: PN16, St37-2, Flansch EN1092-1 (DIN2501) 0 Elektroden: 1.4435/316L A Kalibration: 0.5% 1 Zusatzprüfung, Zeugnis: ohne A Zulassung: Ex-freier Bereich A Gehäuse: Kompakt Alu, IP67 NEMA4X 0 Kabel, Getrennt-Ausführung: nicht genutzt A Kabeleinführung: Verschr. M20 (EEx d > Gewinde M20) A Hilfsenergie; Anzeige: 85-260VAC, WEA, 2-zeilig + Drucktasten, WEA= Sprache DE+EN+FR+IT+ES+PT+NL A Einstellung; Software Funktion: Werkseinstellung; Grundausführung A Ausgang, Eingang: 4-20mA SIL HART + Frequenz VGS: DAA Statistische Warennummer: 90261021 Ursprungsland: FR | Stk.
50P1H-AC0A1AA0AEAA | Endress + Hauser | 50094530 Promag 50P1H, DN100 4" Magnetisch-induktives Durchfluss- Messgerät zusätzliche Spezifikationen Zuordnung Zeile 1 Volumenfluss Zuordnung Zeile 2 Summenzähler 1 Zuordnung Summenzähler 1 Volumenfluss Einheit Summenzähler 1 dm3 Zuordnung Summenzähler 2 Volumenfluss Einheit Summenzähler 2 dm3 Zuordnung Stromausgang Volumenfluss Strombereich 4-20 mA HART NAMUR Wert 20 mA 1.200,000 dm3/mi Zeitkonstante 3,000 s Fehlerverhalten Stromausgang Min. Stromwert Zuordnung Impulsausgang Volumenfluss Impulswertigkeit (pro Puls) 10,00000 dm3 Impulsbreite 100,000 ms Ausgangssignal Passiv - positiv Fehlerverhalten Impulsausgang Ruhepegel A Auskleidung: PFA C Prozessanschluss: PN16, St37-2, Flansch EN1092-1 (DIN2501) 0 Elektroden: 1.4435/316L A Kalibration: 0.5% 1 Zusatzprüfung, Zeugnis: ohne A Zulassung: Ex-freier Bereich A Gehäuse: Kompakt Alu, IP67 NEMA4X 0 Kabel, Getrennt-Ausführung: nicht genutzt A Kabeleinführung: Verschr. M20 (EEx d > Gewinde M20) E Hilfsenergie; Anzeige: 85-260VAC, EES, 2-zeilig + Drucktasten, EES= Sprache SV+FI+NO+RU+PL+CS+EN A Einstellung; Software Funktion: Werkseinstellung; Grundausführung A Ausgang, Eingang: 4-20mA SIL HART + Frequenz VGS: DAA Statistische Warennummer: 90261021 Ursprungsland: FR | Stk.
50P1H-EC0A1A10AFAA | Endress+Hauser | 50094530 Promag 50P1H, DN100 4" Magnetisch-induktives Durchfluss Messgerät zusätzliche Spezifikationen Zuordnung Zeile 1 Volumenfluss Zuordnung Zeile 2 Summenzähler 1 Zuordnung Summenzähler 1 Volumenfluss Einheit Summenzähler 1 dm3 Zuordnung Summenzähler 2 Volumenfluss Einheit Summenzähler 2 dm3 Zuordnung Stromausgang Volumenfluss Strombereich 4-20 mA HART NAMUR Wert 20 mA 1.200,000 dm3/mi Zeitkonstante 3,000 s Fehlerverhalten Stromausgang Min. Stromwert Zuordnung Impulsausgang Volumenfluss Impulswertigkeit (pro Puls) 10,00000 dm3 Impulsbreite 100,000 ms Ausgangssignal Passiv - positiv Fehlerverhalten Impulsausgang Ruhepegel E Auskleidung: PTFE C Prozessanschluss: PN16, St37-2, Flansch EN1092-1 (DIN2501) 0 Elektroden: 1.4435/316L A Kalibration: 0.5% 1 Zusatzprüfung, Zeugnis: ohne A Zulassung: Ex-freier Bereich 1 Gehäuse: Kompakt Alu, IP67 NEMA4X, -40oC Sensor siehe Spezifikation 0 Kabel, Getrennt-Ausführung: nicht genutzt A Kabeleinführung: Verschr. M20 (EEx d > Gewinde M20) F Hilfsenergie; Anzeige: 20-55VAC / 16-62VDC, EES, 2-zeilig + Drucktasten, EES= Sprache SV+FI+NO+RU+PL+CS+EN A Einstellung; Software Funktion: Werkseinstellung; Grundausführung A Ausgang, Eingang: 4-20mA SIL HART + Frequenz VGS: DAA Statistische Warennummer: 90261021 Ursprungsland: FR | Stk.
50P1H-EC0A1AA0AEAW | Endress+Hauser | ST 50P1H-EC0A1AA0AEAW50094530Promag 50P1H, DN100 4"Magnetisch-induktives Durchfluss-Messgerät zusätzliche SpezifikationenZuordnung Zeile 1 VolumenflussZuordnung Zeile 2 Summenzähler 1Zuordnung Summenzähler 1 VolumenflussEinheit Summenzähler 1 dm3Zuordnung Summenzähler 2 VolumenflussEinheit Summenzähler 2 dm3Zuordnung Stromausgang VolumenflussStrombereich 4-20 mA HART NAMURWert 20 mA 1.200,000 dm3/miZeitkonstante 3,000 sFehlerverhalten Stromausgang Min. StromwertE Auskleidung: PTFEC Prozessanschluss: PN16, St37-2,Flansch EN1092-1(DIN2501)0 Elektroden: 1.4435/316LA Kalibration: 0.5%1 Zusatzprüfung, Zeugnis: ohneA Zulassung: Ex-freier BereichA Gehäuse: Kompakt Alu, IP67 NEMA4X0 Kabel, Getrennt-Ausführung: nicht genutztA Kabeleinführung: Verschr. M20 (EEx d > GewindeM20)E Hilfsenergie; Anzeige: 85-260VAC, EES, 2-zeilig +Drucktasten, EES= Sprache SV+FI+NO+RU+PL+CS+ENA Einstellung; Software Funktion:Werkseinstellung;GrundausführungW Ausgang, Eingang: 4-20mA SIL HARTVGS: DAAStatistische Warennummer: 90261021Ursprungsland: FRLieferzeit ab Werk: 14 Arbeitstage Das ausgewählte Gerät mit der Nennweite größer DN25 kann je nach Einsatzbedingung imAnwendungsbereich der Druckgeräterichtlinie (DGRL) 97/23/EG liegen. Bei dem oben genanntenGerät ist derzeit keine Ausprägung nach DGRL gewählt.Unsere Geräte werden nach guterIngenieurspraxis ausgelegt undhergestellt, und entsprechen damitden Anforderungen nach Art. 3 (3) der DGRL 97/23/EG. Der jeweils zulässige Einsatzbereich istjedoch anwendungsspezifisch undist den Diagrammen 6 bis 9 im Anhang II der DGRL 97/23/EGzu entnehmen. | Stk.
50P1H-EC2A1BA0AEAW | Endress Hauser | 50094530 Promag 50P1H, DN100 4" Magnetisch-induktives Durchfluss- Messgerät zusätzliche Spezifikationen Zuordnung Zeile 1 Volumenfluss Zuordnung Zeile 2 Summenzähler 1 Zuordnung Summenzähler 1 Volumenfluss Einheit Summenzähler 1 dm3 Zuordnung Summenzähler 2 Volumenfluss Einheit Summenzähler 2 dm3 Zuordnung Stromausgang Volumenfluss Strombereich 4-20 mA HART NAMUR Wert 20 mA 1.200,000 dm3/mi Zeitkonstante 3,000 s Fehlerverhalten Stromausgang Min. Stromwert E Auskleidung: PTFE C Prozessanschluss: PN16, St37-2, Flansch EN1092-1 (DIN2501) 2 Elektroden: Tantal A Kalibration: 0.5% 1 Zusatzprüfung, Zeugnis: ohne B Zulassung: ATEX II 2GD+ IECEx Z1,21; Ex d Verdraht., Ex deia IIC, Ex tD A21 Z=Zone A Gehäuse: Kompakt Alu, IP67 NEMA4X 0 Kabel, Getrennt-Ausführung: nicht genutzt A Kabeleinführung: Verschr. M20 (EEx d > Gewinde M20) E Hilfsenergie; Anzeige: 85-260VAC, EES, 2-zeilig + Drucktasten, EES= Sprache SV+FI+NO+RU+PL+CS+EN A Einstellung; Software Funktion: Werkseinstellung; Grundausführung W Ausgang, Eingang: 4-20mA SIL HART VGS: DAA Statistische Warennummer: 90261021 Ursprungsland: FR | Stk.
50P1H-EH0A1A32AEAW | Endress + Hauser | 50094530 Promag 50P1H, DN100 4" Magnetisch-induktives Durchfluss- Messgerät zusätzliche Spezifikationen Zuordnung Zeile 1 Volumenfluss Zuordnung Zeile 2 Summenzähler 1 Zuordnung Summenzähler 1 Volumenfluss Einheit Summenzähler 1 dm3 Zuordnung Summenzähler 2 Volumenfluss Einheit Summenzähler 2 dm3 Zuordnung Stromausgang Volumenfluss Strombereich 4-20 mA HART NAMUR Wert 20 mA 1.200,000 dm3/mi Zeitkonstante 3,000 s Fehlerverhalten Stromausgang Min. Stromwert E Auskleidung: PTFE H Prozessanschluss: PN16, 1.4571/316L, Flansch EN1092-1 (DIN2501) 0 Elektroden: 1.4435/316L A Kalibration: 0.5% 1 Zusatzprüfung, Zeugnis: ohne A Zulassung: Ex-freier Bereich 3 Gehäuse: Wand Alu, IP67 NEMA4X, -40oC Sensor siehe Spezifikation 2 Kabel, Getrennt-Ausführung: 10m Spulen- und Signalkabel A Kabeleinführung: Verschr. M20 (EEx d > Gewinde M20) E Hilfsenergie; Anzeige: 85-260VAC, EES, 2-zeilig + Drucktasten, EES= Sprache SV+FI+NO+RU+PL+CS+EN A Einstellung; Software Funktion: Werkseinstellung; Grundausführung W Ausgang, Eingang: 4-20mA SIL HART VGS: DAA Statistische Warennummer: 90261021 Ursprungsland: FR | Stk.
50P1H-EH0A1A32AEBW | Endress + Hauser | 50094530 Promag 50P1H, DN100 4" Magnetisch-induktives Durchfluss- Messgerät zusätzliche Spezifikationen Zuordnung Zeile 1 Volumenfluss Zuordnung Zeile 2 Summenzähler 1 Zuordnung Summenzähler 1 Volumenfluss Einheit Summenzähler 1 dm3 Zuordnung Summenzähler 2 Volumenfluss Einheit Summenzähler 2 dm3 Zuordnung Stromausgang Volumenfluss Strombereich 4-20 mA HART NAMUR Wert 20 mA 2.200,000 l/min Zeitkonstante 3,000 s Fehlerverhalten Stromausgang Min. Stromwert E Auskleidung: PTFE H Prozessanschluss: PN16, 1.4571/316L, Flansch EN1092-1 (DIN2501) 0 Elektroden: 1.4435/316L A Kalibration: 0.5% 1 Zusatzprüfung, Zeugnis: ohne A Zulassung: Ex-freier Bereich 3 Gehäuse: Wand Alu, IP67 NEMA4X, -40oC Sensor siehe Spezifikation 2 Kabel, Getrennt-Ausführung: 10m Spulen- und Signalkabel A Kabeleinführung: Verschr. M20 (EEx d > Gewinde M20) E Hilfsenergie; Anzeige: 85-260VAC, EES, 2-zeilig + Drucktasten, EES= Sprache SV+FI+NO+RU+PL+CS+EN B Einstellung; Software Funktion: Kundenspezifisch; Grundausführung Volumendurchfluss W Ausgang, Eingang: 4-20mA SIL HART VGS: DAA Statistische Warennummer: 90261021 Ursprungsland: FR | Stk.
50P1Z-AA0A1A32AEAW | Endress + Hauser | 50094531 Promag 50P1Z, DN125 Magnetisch-induktives Durchfluss- Messgerät zusätzliche Spezifikationen Zuordnung Zeile 1 Volumenfluss Zuordnung Zeile 2 Summenzähler 1 Zuordnung Summenzähler 1 Volumenfluss Einheit Summenzähler 1 dm3 Zuordnung Summenzähler 2 Volumenfluss Einheit Summenzähler 2 dm3 Zuordnung Stromausgang Volumenfluss Strombereich 4-20 mA HART NAMUR Wert 20 mA 1.850,000 dm3/mi Zeitkonstante 3,000 s Fehlerverhalten Stromausgang Min. Stromwert A Auskleidung: PFA A Prozessanschluss: PN40, St37-2,Flansch EN1092-1 (DIN2501) 0 Elektroden: 1.4435/316L A Kalibration: 0.5% 1 Zusatzprüfung, Zeugnis: ohne A Zulassung: Ex-freier Bereich 3 Gehäuse: Wand Alu, IP67 NEMA4X,-40oC Sensor siehe Spezifikation 2 Kabel, Getrennt-Ausführung: 10mSpulen- und Signalkabel A Kabeleinführung: Verschr. M20 (EEx d > Gewinde M20) E Hilfsenergie; Anzeige: 85-260VAC, EES, 2-zeilig + Drucktasten, EES= Sprache SV+FI+NO+RU+PL+CS+EN A Einstellung; Software Funktion:Werkseinstellung; Grundausführung W Ausgang, Eingang: 4-20mA SIL HART VGS: DAA Statistische Warennummer: 90261021 Ursprungsland: FR | Stk.
50P1Z-AH8A1A34AEAW | Endress + Hauser | 50094531 Promag 50P1Z, DN125 Magnetisch-induktives Durchfluss- Messgerät zusätzliche Spezifikationen Zuordnung Zeile 1 Volumenfluss Zuordnung Zeile 2 Summenzähler 1 Zuordnung Summenzähler 1 Volumenfluss Einheit Summenzähler 1 dm3 Zuordnung Summenzähler 2 Volumenfluss Einheit Summenzähler 2 dm3 Zuordnung Stromausgang Volumenfluss Strombereich 4-20 mA HART NAMUR Wert 20 mA 1.850,000 dm3/mi Zeitkonstante 3,000 s Fehlerverhalten Stromausgang Min. Stromwert A Auskleidung: PFA H Prozessanschluss: PN16, 1.4571/316L, Flansch EN1092-1 (DIN2501) 8 Elektroden: Titan A Kalibration: 0.5% 1 Zusatzprüfung, Zeugnis: ohne A Zulassung: Ex-freier Bereich 3 Gehäuse: Wand Alu, IP67 NEMA4X, -40oC Sensor siehe Spezifikation 4 Kabel, Getrennt-Ausführung: 10,00 m Spulen- und Signalkabel A Kabeleinführung: Verschr. M20 (EEx d > Gewinde M20) E Hilfsenergie; Anzeige: 85-260VAC, EES, 2-zeilig + Drucktasten, EES= Sprache SV+FI+NO+RU+PL+CS+EN A Einstellung; Software Funktion: Werkseinstellung; Grundausführung W Ausgang, Eingang: 4-20mA SIL HART VGS: DAA Statistische Warennummer: 90261021 Ursprungsland: FR | Stk.
50P1Z-EH0A1AA0ABAA | Endress + Hauser | 50094531 Promag 50P1Z, DN125 Magnetisch-induktives Durchfluss- Messgerät zusätzliche Spezifikationen Zuordnung Zeile 1 Volumenfluss Zuordnung Zeile 2 Summenzähler 1 Zuordnung Summenzähler 1 Volumenfluss Einheit Summenzähler 1 dm3 Zuordnung Summenzähler 2 Volumenfluss Einheit Summenzähler 2 dm3 Zuordnung Stromausgang Volumenfluss Strombereich 4-20 mA HART NAMUR Wert 20 mA 1.850,000 dm3/mi Zeitkonstante 3,000 s Fehlerverhalten Stromausgang Min. Stromwert Zuordnung Impulsausgang Volumenfluss Impulswertigkeit (pro Puls) 15,00000 dm3 Impulsbreite 100,000 ms Ausgangssignal Passiv - positiv Fehlerverhalten Impulsausgang Ruhepegel E Auskleidung: PTFE H Prozessanschluss: PN16, 1.4571/316L, Flansch EN1092-1 (DIN2501) 0 Elektroden: 1.4435/316L A Kalibration: 0.5% 1 Zusatzprüfung, Zeugnis: ohne A Zulassung: Ex-freier Bereich A Gehäuse: Kompakt Alu, IP67 NEMA4X 0 Kabel, Getrennt-Ausführung: nicht genutzt A Kabeleinführung: Verschr. M20 (EEx d > Gewinde M20) B Hilfsenergie; Anzeige: 20-55VAC/ 16-62VDC, WEA, 2-zeilig + Drucktasten, WEA= Sprache DE+EN+FR+IT+ES+PT+NL A Einstellung; Software Funktion:Werkseinstellung; Grundausführung A Ausgang, Eingang: 4-20mA SIL HART + Frequenz VGS: DAA Statistische Warennummer: 90261021 Ursprungsland: FR | Stk.
50P1Z-EH1A1AC4AFCW | Endress+Hauser | ST 50P1Z-EH1A1AC4AFCW50094531Promag 50P1Z, DN125Magnetisch-induktives Durchfluss-Messgerät Messgerätzusätzliche SpezifikationenZuordnung Zeile 1 VolumenflussZuordnung Zeile 2 Summenzähler 1Zuordnung Summenzähler 1 VolumenflussEinheit Summenzähler 1 dm3Zuordnung Summenzähler 2 VolumenflussEinheit Summenzähler 2 dm3Zuordnung Stromausgang VolumenflussStrombereich 4-20 mA HART NAMURWert 20 mA 1.850,000 dm3/miZeitkonstante 3,000 sFehlerverhalten Stromausgang Min. StromwertE Auskleidung: PTFEH Prozessanschluss: PN16, 1.4571/316L, FlanschEN1092-1 (DIN2501)1 Elektroden: Alloy C-22A Kalibration: 0.5%1 Zusatzprüfung, Zeugnis: ohneA Zulassung: Ex-freier BereichC Gehäuse: Wand Alu, IP67 NEMA4X4 Kabel, Getrennt-Ausführung: 30,00 m Spulen- undSignalkabelA Kabeleinführung: Verschr. M20 (EEx d > GewindeM20)F Hilfsenergie; Anzeige: 20-55VAC/ 16-62VDC, EES,2-zeilig + Drucktasten, EES= SpracheSV+FI+NO+RU+PL+CS+ENC Einstellung; Software Funktion:Werkseinstellung;ECC ElektrodenreinigungW Ausgang, Eingang: 4-20mA SIL HARTVGS: DAAStatistische Warennummer: 90261021Ursprungsland: FRLieferzeit ab Werk: 19 Arbeitstage Das ausgewählte Gerät mit der Nennweite größer DN25 kann je nach Einsatzbedingung imAnwendungsbereich der Druckgeräterichtlinie (DGRL) 97/23/EG liegen. Bei dem oben genanntenGerät ist derzeit keine Ausprägung nach DGRL gewählt.Unsere Geräte werden nach guterIngenieurspraxis ausgelegt undhergestellt, und entsprechen damitden Anforderungen nach Art. 3 (3) der DGRL 97/23/EG. Der jeweils zulässige Einsatzbereich istjedoch anwendungsspezifisch undist den Diagrammen 6 bis 9 im Anhang II der DGRL 97/23/EGzu entnehmen. | Stk.
50P25-EA0A1A10AFAA | Endress+Hauser | 50094524 Promag 50P25, DN25 1" Magnetisch-induktives Durchfluss zusätzliche Spezifikationen Zuordnung Zeile 1 Volumenfluss Zuordnung Zeile 2 Summenzähler 1 Zuordnung Summenzähler 1 Volumenfluss Einheit Summenzähler 1 dm3 Zuordnung Summenzähler 2 Volumenfluss Einheit Summenzähler 2 dm3 Zuordnung Stromausgang Volumenfluss Strombereich 4-20 mA HART NAMUR Wert 20 mA 75,000 dm3/mi Zeitkonstante 3,000 s Fehlerverhalten Stromausgang Min. Stromwert Zuordnung Impulsausgang Volumenfluss Impulswertigkeit (pro Puls) 0,50000 dm3 Impulsbreite 100,000 ms Ausgangssignal Passiv - positiv Fehlerverhalten Impulsausgang Ruhepegel E Auskleidung: PTFE A Prozessanschluss: PN40, St37-2, Flansch EN1092-1 (DIN2501) 0 Elektroden: 1.4435/316L A Kalibration: 0.5% 1 Zusatzprüfung, Zeugnis: ohne A Zulassung: Ex-freier Bereich 1 Gehäuse: Kompakt Alu, IP67 NEMA4X, -40oC Sensor siehe Spezifikation 0 Kabel, Getrennt-Ausführung: nicht genutzt A Kabeleinführung: Verschr. M20 (EEx d > Gewinde M20) F Hilfsenergie; Anzeige: 20-55VAC / 16-62VDC, EES, 2-zeilig + Drucktasten, EES= Sprache SV+FI+NO+RU+PL+CS+EN A Einstellung; Software Funktion: Werkseinstellung; Grundausführung A Ausgang, Eingang: 4-20mA SIL HART + Frequenz VGS: DAA Statistische Warennummer: 90261021 Ursprungsland: FR | Stk.
50P25-EA0A1AA0ABAA | Endress+Hauser | 50094524 Promag 50P25, DN25 1" Magnetisch-induktives Durchfluss- Messgerät zusätzliche Spezifikationen Zuordnung Zeile 1 Volumenfluss Zuordnung Zeile 2 Summenzähler 1 Zuordnung Summenzähler 1 Volumenfluss Einheit Summenzähler 1 dm3 Zuordnung Summenzähler 2 Volumenfluss Einheit Summenzähler 2 dm3 Zuordnung Stromausgang Volumenfluss Strombereich 4-20 mA HART NAMUR Wert 20 mA 75,00000 dm3/mi Zeitkonstante 3,00000 s Fehlerverhalten Stromausgang Min. Stromwert Zuordnung Impulsausgang Volumenfluss Impulswertigkeit (pro Puls) 0,50000 dm3 Impulsbreite 100,00000 ms Ausgangssignal Passiv - positiv Fehlerverhalten Impulsausgang Ruhepegel E Auskleidung: PTFE A Prozessanschluss: PN40, St37-2, Flansch EN1092-1 (DIN2501) 0 Elektroden: 1.4435/316L A Kalibration: 0.5% 1 Zusatzprüfung, Zeugnis: ohne A Zulassung: Ex-freier Bereich A Gehäuse: Kompakt Alu, IP67 NEMA4X 0 Kabel, Getrennt-Ausführung: nicht genutzt A Kabeleinführung: Verschr. M20 (EEx d > Gewinde M20) B Hilfsenergie; Anzeige: 20-55VAC / 16-62VDC, WEA, 2-zeilig + Drucktasten, WEA= Sprache DE+EN+FR+IT+ES+PT+NL A Einstellung; Software Funktion: Werkseinstellung; Grundausführung A Ausgang, Eingang: 4-20mA SIL HART + Frequenz VGS: DAA Statistische Warennummer: 90261021 Ursprungsland: FR | Stk.
50P25-EA0B1A10AFAA | Endress + Hauser | 50094524 Promag 50P25, DN25 1" Magnetisch-induktives Durchfluss- Messgerät Zuordnung Zeile 1 Volumenfluss Zuordnung Zeile 2 Summenzähler 1 Zuordnung Summenzähler 1 Volumenfluss Einheit Summenzähler 1 dm3 Zuordnung Summenzähler 2 Volumenfluss Einheit Summenzähler 2 dm3 Zuordnung Stromausgang Volumenfluss Strombereich 4-20 mA HART NAMUR Wert 20 mA 75,000 dm3/mi Zeitkonstante 3,000 s Fehlerverhalten Stromausgang Min. Stromwert Zuordnung Impulsausgang Volumenfluss Impulswertigkeit (pro Puls) 0,50000 dm3 Impulsbreite 100,000 ms Ausgangssignal Passiv - positiv Fehlerverhalten Impulsausgang Ruhepegel E Auskleidung: PTFE A Prozessanschluss: PN40, St37-2, Flansch EN1092-1 (DIN2501) 0 Elektroden: 1.4435/316L B Kalibration: 0.2% 1 Zusatzprüfung, Zeugnis: ohne A Zulassung: Ex-freier Bereich 1 Gehäuse: Kompakt Alu, IP67 NEMA4X, -40oC Sensor siehe Spezifikation 0 Kabel, Getrennt-Ausführung: nicht genutzt A Kabeleinführung: Verschr. M20 (EEx d > Gewinde M20) F Hilfsenergie; Anzeige: 20-55VAC / 16-62VDC, EES, 2-zeilig + Drucktasten, EES= Sprache SV+FI+NO+RU+PL+CS+EN A Einstellung; Software Funktion: Werkseinstellung; Grundausführung A Ausgang, Eingang: 4-20mA SIL HART + Frequenz VGS: DAA Statistische Warennummer: 90261021 Ursprungsland: FR | Stk.
50P2F-EH0A1AC2AEAA | Endress+Hauser | 50094534 Promag 50P2F, DN250 10 Magnetisch-induktives Durchfluss- Messgerät zusätzliche Spezifikationen Zuordnung Zeile 1 Volumenfluss Zuordnung Zeile 2 Summenzähler 1 Zuordnung Summenzähler 1 Volumenfluss Einheit Summenzähler 1 0 m3 Zuordnung Summenzähler 2 Volumenfluss Einheit Summenzähler 2 0 m3 Zuordnung Stromausgang Volumenfluss Strombereich 4-20 mA HART NAMUR Wert 20 mA 500,000 m3/h Zeitkonstante 3,000 s Fehlerverhalten Stromausgang Min. Stromwert Zuordnung Impulsausgang Volumenfluss Impulswertigkeit (pro Puls) 0,05000 m3 Impulsbreite 100,000 ms Ausgangssignal Passiv - positiv Fehlerverhalten Impulsausgang Ruhepegel E Auskleidung: PTFE H Prozessanschluss: PN16, 1.4571/316L, Flansch EN1092-1 (DIN2501) 0 Elektroden: 1.4435/316L A Kalibration: 0.5% 1 Zusatzprüfung, Zeugnis: ohne A Zulassung: Ex-freier Bereich C Gehäuse: Wand Alu, IP67 NEMA4X 2 Kabel, Getrennt-Ausführung: 10m Spulen- und Signalkabel A Kabeleinführung: Verschr. M20 (EEx d > Gewinde M20) E Hilfsenergie; Anzeige: 85-260VAC, EES, 2-zeilig + Drucktasten, EES= Sprache SV+FI+NO+RU+PL+CS+EN A Einstellung; Software Funktion: Werkseinstellung; Grundausführung A Ausgang, Eingang: 4-20mA SIL HART + Frequenz VGS: DAA Statistische Warennummer: 90261021 Ursprungsland: FR Lieferzeit ab Werk: 16 Arbeitstage Das ausgewählte Gerät mit der Nennweite größer DN25 kann je nach Einsatzbedingung im Anwendungsbereich der Druckgeräterichtlinie (DGRL) 97/23/EG liegen. Bei dem oben genannten Gerät ist derzeit keine Ausprägung nach DGRL gewählt. Unsere Geräte werden nach guter Ingenieurspraxis ausgelegt und hergestellt, und entsprechen damit den Anforderungen nach Art. 3 (3) der DGRL 97/23/EG. Der jeweils zulässige Einsatzbereich ist jedoch anwendungsspezifisch und ist den Diagrammen 6 bis 9 im Anhang II der DGRL 97/23/EG zu entnehmen. | Stk.
50P2H-1D0A1A34AFAW | Endress+Hauser | 50094533 Promag 50P2H, DN200 8" Magnetisch-induktives Durchfluss Messgerät zusätzliche Spezifikationen Zuordnung Zeile 1 Volumenfluss Zuordnung Zeile 2 Summenzähler 1 Zuordnung Summenzähler 1 Volumenfluss Einheit Summenzähler 1 m3 Zuordnung Summenzähler 2 Volumenfluss Einheit Summenzähler 2 m3 Zuordnung Stromausgang Volumenfluss Strombereich 4-20 mA HART NAMUR Wert 20 mA 300,000 m3/h Zeitkonstante 3,000 s Fehlerverhalten Stromausgang Min. Stromwert 1 Auskleidung: PTFE, ACS Trinkwasserzulassung D Prozessanschluss: PN10, St37-2, Flansch EN1092-1 (DIN2501) 0 Elektroden: 1.4435/316L A Kalibration: 0.5% 1 Zusatzprüfung, Zeugnis: ohne A Zulassung: Ex-freier Bereich 3 Gehäuse: Wand Alu, IP67 NEMA4X, -40oC Sensor siehe Spezifikation 4 Kabel, Getrennt-Ausführung: 200,00 m Spulen- und Signalkabel A Kabeleinführung: Verschr. M20 (EEx d > Gewinde M20) F Hilfsenergie; Anzeige: 20-55VAC / 16-62VDC, EES, 2-zeilig + Drucktasten, EES= Sprache SV+FI+NO+RU+PL+CS+EN A Einstellung; Software Funktion: Werkseinstellung; Grundausführung W Ausgang, Eingang: 4-20mA SIL HART VGS: DAA Statistische Warennummer: 90261021 Ursprungsland: FR Das ausgewählte Gerät mit der Nennweite größer DN25 kann je nach Einsatzbedingung im Anwendungsbereich der Druckgeräterichtlinie (DGRL) 97/23/EG liegen. Bei dem oben genannten Gerät ist derzeit keine Ausprägung nach DGRL gewählt. Unsere Geräte werden nach guter Ingenieurspraxis ausgelegt und hergestellt, und entsprechen damit den Anforderungen nach Art. 3 (3) der DGRL 97/23/EG. Der jeweils zulässige Einsatzbereich ist jedoch anwendungsspezifisch und ist den Diagrammen 6 bis 9 im Anhang II der DGRL 97/23/EG zu entnehmen. | Stk.
50P2H-1D0A1AP0AFAW | Endress+Hauser | 50094533 Promag 50P2H, DN200 8" Magnetisch-induktives Durchfluss Messgerät zusätzliche Spezifikationen Zuordnung Zeile 1 Volumenfluss Zuordnung Zeile 2 Summenzähler 1 Zuordnung Summenzähler 1 Volumenfluss Einheit Summenzähler 1 m3 Zuordnung Summenzähler 2 Volumenfluss Einheit Summenzähler 2 m3 Zuordnung Stromausgang Volumenfluss Strombereich 4-20 mA HART NAMUR Wert 20 mA 300,000 m3/h Zeitkonstante 3,000 s Fehlerverhalten Stromausgang Min. Stromwert 1 Auskleidung: PTFE, ACS Trinkwasserzulassung D Prozessanschluss: PN10, St37-2, Flansch EN1092-1 (DIN2501) 0 Elektroden: 1.4435/316L A Kalibration: 0.5% 1 Zusatzprüfung, Zeugnis: ohne A Zulassung: Ex-freier Bereich P Gehäuse: Kompakt Alu, IP67 NEMA4X, HE HE= rauhe Umgebung 0 Kabel, Getrennt-Ausführung: nicht genutzt A Kabeleinführung: Verschr. M20 (EEx d > Gewinde M20) F Hilfsenergie; Anzeige: 20-55VAC / 16-62VDC, EES, 2-zeilig + Drucktasten, EES= Sprache SV+FI+NO+RU+PL+CS+EN A Einstellung; Software Funktion: Werkseinstellung; Grundausführung W Ausgang, Eingang: 4-20mA SIL HART VGS: DAA Statistische Warennummer: 90261021 Ursprungsland: FR | Stk.
50P2H-ED0B1AA0AEAW | Endress+Hauser | 50094533 Promag 50P2H, DN200 8" Magnetisch-induktives Durchfluss Messgerät zusätzliche Spezifikationen Zuordnung Zeile 1 Volumenfluss Zuordnung Zeile 2 Summenzähler 1 Zuordnung Summenzähler 1 Volumenfluss Einheit Summenzähler 1 m3 Zuordnung Summenzähler 2 Volumenfluss Einheit Summenzähler 2 m3 Zuordnung Stromausgang Volumenfluss Strombereich 4-20 mA HART NAMUR Wert 20 mA 300,000 m3/h Zeitkonstante 3,000 s Fehlerverhalten Stromausgang Min. Stromwert E Auskleidung: PTFE D Prozessanschluss: PN10, St37-2, Flansch EN1092-1 (DIN2501) 0 Elektroden: 1.4435/316L B Kalibration: 0.2% 1 Zusatzprüfung, Zeugnis: ohne A Zulassung: Ex-freier Bereich A Gehäuse: Kompakt Alu, IP67 NEMA4X 0 Kabel, Getrennt-Ausführung: nicht genutzt A Kabeleinführung: Verschr. M20 (EEx d > Gewinde M20) E Hilfsenergie; Anzeige: 85-260VAC, EES, 2-zeilig + Drucktasten, EES= Sprache SV+FI+NO+RU+PL+CS+EN A Einstellung; Software Funktion: Werkseinstellung; Grundausführung W Ausgang, Eingang: 4-20mA SIL HART VGS: DAA Statistische Warennummer: 90261021 Ursprungsland: FR Das ausgewählte Gerät mit der Nennweite größer DN25 kann je nach Einsatzbedingung im Anwendungsbereich der Druckgeräterichtlinie (DGRL) 97/23/EG liegen. Bei dem oben genannten Gerät ist derzeit keine Ausprägung nach DGRL gewählt. Unsere Geräte werden nach guter Ingenieurspraxis ausgelegt und hergestellt, und entsprechen damit den Anforderungen nach Art. 3 (3) der DGRL 97/23/EG. Der jeweils zulässige Einsatzbereich ist jedoch anwendungsspezifisch und ist den Diagrammen 6 bis 9 im Anhang II der DGRL 97/23/EG zu entnehmen. | Stk.
50P3H-EG0A1BG4AEAA | Endress + Hauser | 50094535 Promag 50P3H, DN300 12" Magnetisch-induktives Durchfluss- Messgerät zusätzliche Spezifikationen Zuordnung Zeile 1 Volumenfluss Zuordnung Zeile 2 Summenzähler 1 Zuordnung Summenzähler 1 Volumenfluss Einheit Summenzähler 1 m3 Zuordnung Summenzähler 2 Volumenfluss Einheit Summenzähler 2 m3 Zuordnung Stromausgang Volumenfluss Strombereich 4-20 mA HART NAMUR Wert 20 mA 750,000 m3/h Zeitkonstante 3,000 s Fehlerverhalten Stromausgang Min. Stromwert Zuordnung Impulsausgang Volumenfluss Impulswertigkeit (pro Puls) 0,10000 m3 Impulsbreite 100,000 ms Ausgangssignal Passiv - positiv Fehlerverhalten Impulsausgang Ruhepegel E Auskleidung: PTFE G Prozessanschluss: PN25, 1.4571/316L, Flansch EN1092-1 (DIN2501) 0 Elektroden: 1.4435/316L A Kalibration: 0.5% 1 Zusatzprüfung, Zeugnis: ohne B Zulassung: ATEX II 2GD+ IECEx Z1,21; Ex d Verdraht., Ex deia IIC, Ex tD A21 Z=Zone G Gehäuse: Feld Alu, IP67 NEMA4X 4 Kabel, Getrennt-Ausführung: 200,00 m Spulen- und Signalkabel A Kabeleinführung: Verschr. M20 (EEx d > Gewinde M20) E Hilfsenergie; Anzeige: 85-260VAC, EES, 2-zeilig + Drucktasten, EES= Sprache SV+FI+NO+RU+PL+CS+EN A Einstellung; Software Funktion: Werkseinstellung; Grundausführung A Ausgang, Eingang: 4-20mA SIL HART + Frequenz VGS: DAA Statistische Warennummer: 90261021 Ursprungsland: FR | Stk.
50P3H-EH0A1AC4AEAA | Endress Hauser | 50094535 Promag 50P3H, DN300 12" Magnetisch-induktives Durchfluss- Messgerät zusätzliche Spezifikationen Zuordnung Zeile 1 Volumenfluss Zuordnung Zeile 2 Summenzähler 1 Zuordnung Summenzähler 1 Volumenfluss Einheit Summenzähler 1 m3 Zuordnung Summenzähler 2 Volumenfluss Einheit Summenzähler 2 m3 Zuord. Stromausgang Volumenfluss Strombereich 4-20 mA HART NAMUR Wert 20 mA 750,000 m3/h Zeitkonstante 3,000 s Fehlerverhalten Stromausgang Min. Stromwert Zuordnung Impulsausgang Volumenfluss Impulswertigkeit (pro Puls) 0,10000 m3 Impulsbreite 100,000 ms Ausgangssignal Passiv - positiv Fehlerverhalten Impulsausgang Ruhepegel E Auskleidung: PTFE H Prozessanschluss: PN16, 1.4571/316L, Flansch EN1092-1 (DIN2501) 0 Elektroden: 1.4435/316L A Kalibration: 0.5% 1 Zusatzprüfung, Zeugnis: ohne A Zulassung: Ex-freier Bereich C Gehäuse: Wand Alu, IP67 NEMA4X 4 Kabel, Getrennt-Ausführung: 100,00 m Spulen- und Signalkabel A Kabeleinführung: Verschr. M20 (EEx d > Gewinde M20) E Hilfsenergie; Anzeige: 85-260VAC, EES, 2-zeilig + Drucktasten, EES= Sprache SV+FI+NO+RU+PL+CS+EN A Einstellung; Software Funktion: Werkseinstellung; Grundausführung A Ausgang, Eingang: 4-20mA SIL HART + Frequenz VGS: DAA Statistische Warennummer: 90261021 Ursprungsland: FR Lieferzeit ab Werk: 16 Arbeitstage Das ausgewählte Gerät mit der Nennweite größer DN25 kann je nach Einsatzbedingung im Anwendungsbereich der Druckgeräterichtlinie (DGRL) 97/23/EG liegen. Bei dem oben genannten Gerät ist derzeit keine Ausprägung nach DGRL gewählt. Unsere Geräte werden nach guter Ingenieurspraxis ausgelegt und hergestellt, und entsprechen damit den Anforderungen nach Art. 3 (3) der DGRL 97/23/EG. Der jeweils zulässige Einsatzbereich ist jedoch anwendungsspezifisch und ist den Diagrammen 6 bis 9 im Anhang II der DGRL 97/23/EG zu entnehmen. | Stk.
50P40-AA2A1BA0AFAT | Endress + Hauser | 50094526 Promag 50P40, DN40 1 1/2" Magnetisch-induktives Durchfluss- Messgerät zusätzliche Spezifikationen Zuordnung Zeile 1 Volumenfluss Zuordnung Zeile 2 Summenzähler 1 Zuordnung Summenzähler 1 Volumenfluss Einheit Summenzähler 1 dm3 Zuordnung Summenzähler 2 Volumenfluss Einheit Summenzähler 2 dm3 Zuordnung Stromausgang Volumenfluss Strombereich 4-20 mA HART NAMUR Wert 20 mA 200,000 dm3/mi Zeitkonstante 3,000 s Fehlerverhalten Stromausgang Min. Stromwert Zuordnung Impulsausgang Volumenfluss Impulswertigkeit (pro Puls) 1,50000 dm3 Impulsbreite 100,000 ms Ausgangssignal Passiv - positiv Fehlerverhalten Impulsausgang Ruhepegel A Auskleidung: PFA A Prozessanschluss: PN40, St37-2,Flansch EN1092-1 (DIN2501) 2 Elektroden: Tantal A Kalibration: 0.5% 1 Zusatzprüfung, Zeugnis: ohne B Zulassung: ATEX II 2GD+ IECEx Z1,21; Ex d Verdraht., Ex deia IIC, Ex tD A21 Z=Zone A Gehäuse: Kompakt Alu, IP67 NEMA4X 0 Kabel, Getrennt-Ausführung: nicht genutzt A Kabeleinführung: Verschr. M20 (EEx d > Gewinde M20) F Hilfsenergie; Anzeige: 20-55VAC/ 16-62VDC, EES, 2-zeilig + Drucktasten, EES= Sprache SV+FI+NO+RU+PL+CS+EN A Einstellung; Software Funktion:Werkseinstellung; Grundausführung T Ausgang, Eingang: 4-20mA SIL HART passiv + Freq., Ex-i, Freq. = passiv VGS: DAA Statistische Warennummer: 90261021 Ursprungsland: FR | Stk.
50P50-EA0A1A10AFAA | Endress+Hauser | 50094527 Promag 50P50, DN50 2" Magnetisch-induktives Durchfluss Messgerät zusätzliche Spezifikationen Zuordnung Zeile 1 Volumenfluss Zuordnung Zeile 2 Summenzähler 1 Zuordnung Summenzähler 1 Volumenfluss Einheit Summenzähler 1 dm3 Zuordnung Summenzähler 2 Volumenfluss Einheit Summenzähler 2 dm3 Zuordnung Stromausgang Volumenfluss Strombereich 4-20 mA HART NAMUR Wert 20 mA 300,000 dm3/mi Zeitkonstante 3,000 s Fehlerverhalten Stromausgang Min. Stromwert Zuordnung Impulsausgang Volumenfluss Impulswertigkeit (pro Puls) 2,50000 dm3 Impulsbreite 100,000 ms Ausgangssignal Passiv - positiv Fehlerverhalten Impulsausgang Ruhepegel E Auskleidung: PTFE A Prozessanschluss: PN40, St37-2, Flansch EN1092-1 (DIN2501) 0 Elektroden: 1.4435/316L A Kalibration: 0.5% 1 Zusatzprüfung, Zeugnis: ohne A Zulassung: Ex-freier Bereich 1 Gehäuse: Kompakt Alu, IP67 NEMA4X, -40oC Sensor siehe Spezifikation 0 Kabel, Getrennt-Ausführung: nicht genutzt A Kabeleinführung: Verschr. M20 (EEx d > Gewinde M20) F Hilfsenergie; Anzeige: 20-55VAC / 16-62VDC, EES, 2-zeilig + Drucktasten, EES= Sprache SV+FI+NO+RU+PL+CS+EN A Einstellung; Software Funktion: Werkseinstellung; Grundausführung A Ausgang, Eingang: 4-20mA SIL HART + Frequenz VGS: DAA Statistische Warennummer: 90261021 Ursprungsland: FR | Stk.
50P50-EA0A1AA0AFAW | Endress+Hauser | 50094527 Promag 50P50, DN50 2" Magnetisch-induktives Durchfluss- Messgerät zusätzliche Spezifikationen Zuordnung Zeile 1 Volumenfluss Zuordnung Zeile 2 Summenzähler 1 Zuordnung Summenzähler 1 Volumenfluss Einheit Summenzähler 1 dm3 Zuordnung Summenzähler 2 Volumenfluss Einheit Summenzähler 2 dm3 Zuordnung Stromausgang Volumenfluss Strombereich 4-20 mA HART NAMUR Wert 20 mA 300,00000 dm3/mi Zeitkonstante 3,00000 s Fehlerverhalten Stromausgang Min. Stromwert E Auskleidung: PTFE A Prozessanschluss: PN40, St37-2, Flansch EN1092-1 (DIN2501) 0 Elektroden: 1.4435/316L A Kalibration: 0.5% 1 Zusatzprüfung, Zeugnis: ohne A Zulassung: Ex-freier Bereich A Gehäuse: Kompakt Alu, IP67 NEMA4X 0 Kabel, Getrennt-Ausführung: nicht genutzt A Kabeleinführung: Verschr. M20 (EEx d > Gewinde M20) F Hilfsenergie; Anzeige: 20-55VAC / 16-62VDC, EES, 2-zeilig + Drucktasten, EES= Sprache SV+FI+NO+RU+PL+CS+EN A Einstellung; Software Funktion: Werkseinstellung; Grundausführung W Ausgang, Eingang: 4-20mA SIL HART VGS: DAA Statistische Warennummer: 90261021 Ursprungsland: FR | Stk.
50P50-EA1A1AA0AEAA | Endress Hauser | 50094527 Promag 50P50, DN50 2" Magnetisch-induktives Durchfluss- Messgerät zusätzliche Spezifikationen Zuordnung Zeile 1 Volumenfluss Zuordnung Zeile 2 Summenzähler 1 Zuordnung Summenzähler 1 Volumenfluss Einheit Summenzähler 1 dm3 Zuordnung Summenzähler 2 Volumenfluss Einheit Summenzähler 2 dm3 Zuord. Stromausgang Volumenfluss Strombereich 4-20 mA HART NAMUR Wert 20 mA 300,000 dm3/mi Zeitkonstante 3,000 s Fehlerverhalten Stromausgang Min. Stromwert Zuordnung Impulsausgang Volumenfluss Impulswertigkeit (pro Puls) 2,50000 dm3 Impulsbreite 100,000 ms Ausgangssignal Passiv - positiv Fehlerverhalten Impulsausgang Ruhepegel E Auskleidung: PTFE A Prozessanschluss: PN40, St37-2, Flansch EN1092-1 (DIN2501) 1 Elektroden: Alloy C-22 A Kalibration: 0.5% 1 Zusatzprüfung, Zeugnis: ohne A Zulassung: Ex-freier Bereich A Gehäuse: Kompakt Alu, IP67 NEMA4X 0 Kabel, Getrennt-Ausführung: nicht genutzt A Kabeleinführung: Verschr. M20 (EEx d > Gewinde M20) E Hilfsenergie; Anzeige: 85-260VAC, EES, 2-zeilig + Drucktasten, EES= Sprache SV+FI+NO+RU+PL+CS+EN A Einstellung; Software Funktion: Werkseinstellung; Grundausführung A Ausgang, Eingang: 4-20mA SIL HART + Frequenz VGS: DAA Statistische Warennummer: 90261021 Ursprungsland: FR Das ausgewählte Gerät mit der Nennweite größer DN25 kann je nach Einsatzbedingung im Anwendungsbereich der Druckgeräterichtlinie (DGRL) 97/23/EG liegen. Bei dem oben genannten Gerät ist derzeit keine Ausprägung nach DGRL gewählt. Unsere Geräte werden nach guter Ingenieurspraxis ausgelegt und hergestellt, und entsprechen damit den Anforderungen nach Art. 3 (3) der DGRL 97/23/EG. Der jeweils zulässige Einsatzbereich ist jedoch anwendungsspezifisch und ist den Diagrammen 6 bis 9 im Anhang II der DGRL 97/23/EG zu entnehmen. | Stk.
50P50-EA1A1AC2AEAW | Endress+Hauser | 50094527 Promag 50P50, DN50 2" Magnetisch-induktives Durchfluss Messgerät zusätzliche Spezifikationen Zuordnung Zeile 1 Volumenfluss Zuordnung Zeile 2 Summenzähler 1 Zuordnung Summenzähler 1 Volumenfluss Einheit Summenzähler 1 dm3 Zuordnung Summenzähler 2 Volumenfluss Einheit Summenzähler 2 dm3 Zuordnung Stromausgang Volumenfluss Strombereich 4-20 mA HART NAMUR Wert 20 mA 300,000 dm3/mi Zeitkonstante 3,000 s Fehlerverhalten Stromausgang Min. Stromwert E Auskleidung: PTFE A Prozessanschluss: PN40, St37-2, Flansch EN1092-1 (DIN2501) 1 Elektroden: Alloy C-22 A Kalibration: 0.5% 1 Zusatzprüfung, Zeugnis: ohne A Zulassung: Ex-freier Bereich C Gehäuse: Wand Alu, IP67 NEMA4X 2 Kabel, Getrennt-Ausführung: 10m Spulen- und Signalkabel A Kabeleinführung: Verschr. M20 (EEx d > Gewinde M20) E Hilfsenergie; Anzeige: 85-260VAC, EES, 2-zeilig + Drucktasten, EES= Sprache SV+FI+NO+RU+PL+CS+EN A Einstellung; Software Funktion: Werkseinstellung; Grundausführung W Ausgang, Eingang: 4-20mA SIL HART VGS: DAA Statistische Warennummer: 90261021 Ursprungsland: FR Das ausgewählte Gerät mit der Nennweite größer DN25 kann je nach Einsatzbedingung im Anwendungsbereich der Druckgeräterichtlinie (DGRL) 97/23/EG liegen. Bei dem oben genannten Gerät ist derzeit keine Ausprägung nach DGRL gewählt. Unsere Geräte werden nach guter Ingenieurspraxis ausgelegt und hergestellt, und entsprechen damit den Anforderungen nach Art. 3 (3) der DGRL 97/23/EG. Der jeweils zulässige Einsatzbereich ist jedoch anwendungsspezifisch und ist den Diagrammen 6 bis 9 im Anhang II der DGRL 97/23/EG zu entnehmen. | Stk.
50P50-EA1A1AC2AEBW | Endress+Hauser | PAKETPREIS 50094527 Promag 50P50, DN50 2" Magnetisch-induktives Durchfluss Messgerät zusätzliche Spezifikationen Zuordnung Zeile 1 Volumenfluss Zuordnung Zeile 2 Summenzähler 1 Zuordnung Summenzähler 1 Volumenfluss Einheit Summenzähler 1 dm3 Zuordnung Summenzähler 2 Volumenfluss Einheit Summenzähler 2 dm3 Zuordnung Stromausgang Volumenfluss Strombereich 4-20 mA HART NAMUR Wert 20 mA 12,500 m3/h Zeitkonstante 3,000 s Fehlerverhalten Stromausgang Min. Stromwert E Auskleidung: PTFE A Prozessanschluss: PN40, St37-2, Flansch EN1092-1 (DIN2501) 1 Elektroden: Alloy C-22 A Kalibration: 0.5% 1 Zusatzprüfung, Zeugnis: ohne A Zulassung: Ex-freier Bereich C Gehäuse: Wand Alu, IP67 NEMA4X 2 Kabel, Getrennt-Ausführung: 10m Spulen- und Signalkabel A Kabeleinführung: Verschr. M20 (EEx d > Gewinde M20) E Hilfsenergie; Anzeige: 85-260VAC, EES, 2-zeilig + Drucktasten, EES= Sprache SV+FI+NO+RU+PL+CS+EN B Einstellung; Software Funktion: Kundenspezifisch; Grundausführung Volumendurchfluss W Ausgang, Eingang: 4-20mA SIL HART VGS: DAA Statistische Warennummer: 90261021 Ursprungsland: FR | Stk.
50P50-EF0A1AC2AAAA | Endress+Hauser | 50094527 Promag 50P50, DN50 2" Magnetisch-induktives Durchfluss Messgerät zusätzliche Spezifikationen Zuordnung Zeile 1 Volumenfluss Zuordnung Zeile 2 Summenzähler 1 Zuordnung Summenzähler 1 Volumenfluss Einheit Summenzähler 1 dm3 Zuordnung Summenzähler 2 Volumenfluss Einheit Summenzähler 2 dm3 Zuordnung Stromausgang Volumenfluss Strombereich 4-20 mA HART NAMUR Wert 20 mA 300,000 dm3/mi Zeitkonstante 3,000 s Fehlerverhalten Stromausgang Min. Stromwert Zuordnung Impulsausgang Volumenfluss Impulswertigkeit (pro Puls) 2,50000 dm3 Impulsbreite 100,000 ms Ausgangssignal Passiv - positiv Fehlerverhalten Impulsausgang Ruhepegel E Auskleidung: PTFE F Prozessanschluss: PN40, 1.4571/316L, Flansch EN1092-1 (DIN2501) 0 Elektroden: 1.4435/316L A Kalibration: 0.5% 1 Zusatzprüfung, Zeugnis: ohne A Zulassung: Ex-freier Bereich C Gehäuse: Wand Alu, IP67 NEMA4X 2 Kabel, Getrennt-Ausführung: 10m Spulen- und Signalkabel A Kabeleinführung: Verschr. M20 (EEx d > Gewinde M20) A Hilfsenergie; Anzeige: 85-260VAC, WEA, 2-zeilig + Drucktasten, WEA= Sprache DE+EN+FR+IT+ES+PT+NL A Einstellung; Software Funktion: Werkseinstellung; Grundausführung A Ausgang, Eingang: 4-20mA SIL HART + Frequenz VGS: DAA Statistische Warennummer: 90261021 Ursprungsland: FR Das ausgewählte Gerät mit der Nennweite größer DN25 kann je nach Einsatzbedingung im Anwendungsbereich der Druckgeräterichtlinie (DGRL) 97/23/EG liegen. Bei dem oben genannten Gerät ist derzeit keine Ausprägung nach DGRL gewählt. Unsere Geräte werden nach guter Ingenieurspraxis ausgelegt und hergestellt, und entsprechen damit den Anforderungen nach Art. 3 (3) der DGRL 97/23/EG. Der jeweils zulässige Einsatzbereich ist jedoch anwendungsspezifisch und ist den Diagrammen 6 bis 9 im Anhang II der DGRL 97/23/EG zu entnehmen. | Stk.
50P50-EF0A1B60AFAT | Endress+Hauser | 50094527 Promag 50P50, DN50 2" Magnetisch-induktives Durchfluss Messgerät zusätzliche Spezifikationen Zuordnung Zeile 1 Volumenfluss Zuordnung Zeile 2 Summenzähler 1 Zuordnung Summenzähler 1 Volumenfluss Einheit Summenzähler 1 dm3 Zuordnung Summenzähler 2 Volumenfluss Einheit Summenzähler 2 dm3 Zuordnung Stromausgang Volumenfluss Strombereich 4-20 mA HART NAMUR Wert 20 mA 300,000 dm3/mi Zeitkonstante 3,000 s Fehlerverhalten Stromausgang Min. Stromwert Zuordnung Impulsausgang Volumenfluss Impulswertigkeit (pro Puls) 2,50000 dm3 Impulsbreite 100,000 ms Ausgangssignal Passiv - positiv Fehlerverhalten Impulsausgang Ruhepegel E Auskleidung: PTFE F Prozessanschluss: PN40, 1.4571/316L, Flansch EN1092-1 (DIN2501) 0 Elektroden: 1.4435/316L A Kalibration: 0.5% 1 Zusatzprüfung, Zeugnis: ohne B Zulassung: ATEX II 2GD+ IECEx Z1,21; Ex d Verdraht., Ex deia IIC, Ex tD A21 Z=Zone 6 Gehäuse: Kompakt Alu, IP67 NEMA4X, -40oC, Ex Sensor siehe Spezifikation 0 Kabel, Getrennt-Ausführung: nicht genutzt A Kabeleinführung: Verschr. M20 (EEx d > Gewinde M20) F Hilfsenergie; Anzeige: 20-55VAC / 16-62VDC, EES, 2-zeilig + Drucktasten, EES= Sprache SV+FI+NO+RU+PL+CS+EN A Einstellung; Software Funktion: Werkseinstellung; Grundausführung T Ausgang, Eingang: 4-20mA SIL HART passiv + Freq., Ex-i, Freq. = passiv VGS: DAA Statistische Warennummer: 90261021 Ursprungsland: FR Das ausgewählte Gerät mit der Nennweite größer DN25 kann je nach Einsatzbedingung im Anwendungsbereich der Druckgeräterichtlinie (DGRL) 97/23/EG liegen. Bei dem oben genannten Gerät ist derzeit keine Ausprägung nach DGRL gewählt. Unsere Geräte werden nach guter Ingenieurspraxis ausgelegt und hergestellt, und entsprechen damit den Anforderungen nach Art. 3 (3) der DGRL 97/23/EG. Der jeweils zulässige Einsatzbereich ist jedoch anwendungsspezifisch und ist den Diagrammen 6 bis 9 im Anhang II der DGRL 97/23/EG zu entnehmen. | Stk.
50P50-EF0A1BA0AFAA | Endress+Hauser | 50094527 Promag 50P50, DN50 2" Magnetisch-induktives Durchfluss Messgerät zusätzliche Spezifikationen Zuordnung Zeile 1 Volumenfluss Zuordnung Zeile 2 Summenzähler 1 Zuordnung Summenzähler 1 Volumenfluss Einheit Summenzähler 1 dm3 Zuordnung Summenzähler 2 Volumenfluss Einheit Summenzähler 2 dm3 Zuordnung Stromausgang Volumenfluss Strombereich 4-20 mA HART NAMUR Wert 20 mA 300,000 dm3/mi Zeitkonstante 3,000 s Fehlerverhalten Stromausgang Min. Stromwert Zuordnung Impulsausgang Volumenfluss Impulswertigkeit (pro Puls) 2,50000 dm3 Impulsbreite 100,000 ms Ausgangssignal Passiv - positiv Fehlerverhalten Impulsausgang Ruhepegel E Auskleidung: PTFE F Prozessanschluss: PN40, 1.4571/316L, Flansch EN1092-1 (DIN2501) 0 Elektroden: 1.4435/316L A Kalibration: 0.5% 1 Zusatzprüfung, Zeugnis: ohne B Zulassung: ATEX II 2GD+ IECEx Z1,21; Ex d Verdraht., Ex deia IIC, Ex tD A21 Z=Zone A Gehäuse: Kompakt Alu, IP67 NEMA4X 0 Kabel, Getrennt-Ausführung: nicht genutzt A Kabeleinführung: Verschr. M20 (EEx d > Gewinde M20) F Hilfsenergie; Anzeige: 20-55VAC / 16-62VDC, EES, 2-zeilig + Drucktasten, EES= Sprache SV+FI+NO+RU+PL+CS+EN A Einstellung; Software Funktion: Werkseinstellung; Grundausführung A Ausgang, Eingang: 4-20mA SIL HART + Frequenz VGS: DAA Statistische Warennummer: 90261021 Ursprungsland: FR Das ausgewählte Gerät mit der Nennweite größer DN25 kann je nach Einsatzbedingung im Anwendungsbereich der Druckgeräterichtlinie (DGRL) 97/23/EG liegen. Bei dem oben genannten Gerät ist derzeit keine Ausprägung nach DGRL gewählt. Unsere Geräte werden nach guter Ingenieurspraxis ausgelegt und hergestellt, und entsprechen damit den Anforderungen nach Art. 3 (3) der DGRL 97/23/EG. Der jeweils zulässige Einsatzbereich ist jedoch anwendungsspezifisch und ist den Diagrammen 6 bis 9 im Anhang II der DGRL 97/23/EG zu entnehmen. | Stk.
50P50-EF0B1AA0ABAD | Endress + Hauser | 50094527 Promag 50P50, DN50 2" Magnetisch-induktives Durchfluss- Messgerät zusätzliche Spezifikationen Zuordnung Zeile 1 Volumenfluss Zuordnung Zeile 2 Summenzähler 1 Zuordnung Summenzähler 1 Volumenfluss Einheit Summenzähler 1 dm3 Zuordnung Summenzähler 2 Volumenfluss Einheit Summenzähler 2 dm3 Zuordnung Stromausgang Volumenfluss Strombereich 4-20 mA HART NAMUR Wert 20 mA 300,000 dm3/mi Zeitkonstante 3,000 s Fehlerverhalten Stromausgang Min. Stromwert Zuordnung Impulsausgang Volumenfluss Impulswertigkeit (pro Puls) 2,50000 dm3 Impulsbreite 100,000 ms Ausgangssignal Passiv - positiv Fehlerverhalten Impulsausgang Ruhepegel E Auskleidung: PTFE F Prozessanschluss: PN40, 1.4571/316L, Flansch EN1092-1 (DIN2501) 0 Elektroden: 1.4435/316L B Kalibration: 0.2% 1 Zusatzprüfung, Zeugnis: ohne A Zulassung: Ex-freier Bereich A Gehäuse: Kompakt Alu, IP67 NEMA4X 0 Kabel, Getrennt-Ausführung: nicht genutzt A Kabeleinführung: Verschr. M20 (EEx d > Gewinde M20) B Hilfsenergie; Anzeige: 20-55VAC/ 16-62VDC, WEA, 2-zeilig + Drucktasten, WEA= Sprache DE+EN+FR+IT+ES+PT+NL A Einstellung; Software Funktion:Werkseinstellung; Grundausführung D Ausgang, Eingang: 4-20mA SIL HART + Freq.+Status+Stat.Ein VGS: DAA Statistische Warennummer: 90261021 Ursprungsland: FR | Stk.
50P50-EF291AC4AEAA | Endress Hauser | 50094527 Promag 50P50, DN50 2" Magnetisch-induktives Durchfluss- Messgerät zusätzliche Spezifikationen Zuordnung Zeile 1 Volumenfluss Zuordnung Zeile 2 Summenzähler 1 Zuordnung Summenzähler 1 Volumenfluss Einheit Summenzähler 1 dm3 Zuordnung Summenzähler 2 Volumenfluss Einheit Summenzähler 2 dm3 Zuord. Stromausgang Volumenfluss Strombereich 4-20 mA HART NAMUR Wert 20 mA 300,000 dm3/mi Zeitkonstante 3,000 s Fehlerverhalten Stromausgang Min. Stromwert Zuordnung Impulsausgang Volumenfluss Impulswertigkeit (pro Puls) 2,50000 dm3 Impulsbreite 100,000 ms Ausgangssignal Passiv - positiv Fehlerverhalten Impulsausgang Ruhepegel E Auskleidung: PTFE F Prozessanschluss: PN40, 1.4571/316L, Flansch EN1092-1 (DIN2501) 2 Elektroden: Tantal 9 Kalibration: 019040.10POS3 0,5%-Kalibrierung, 3 Messpunkte, Punkte definieren zwischen 0,2 und 10 m/s (Für DN200 zwischen 0,2 m/s und 200 l/s) 3 m3/h, 10 m3/h, 23 m3/h 1 Zusatzprüfung, Zeugnis: ohne A Zulassung: Ex-freier Bereich C Gehäuse: Wand Alu, IP67 NEMA4X 4 Kabel, Getrennt-Ausführung: 100,00 m Spulen- und Signalkabel A Kabeleinführung: Verschr. M20 (EEx d > Gewinde M20) E Hilfsenergie; Anzeige: 85-260VAC, EES, 2-zeilig + Drucktasten, EES= Sprache SV+FI+NO+RU+PL+CS+EN A Einstellung; Software Funktion: Werkseinstellung; Grundausführung A Ausgang, Eingang: 4-20mA SIL HART + Frequenz VGS: DAA Statistische Warennummer: 90261021 Ursprungsland: FR Lieferzeit auf Anfrage Das ausgewählte Gerät mit der Nennweite größer DN25 kann je nach Einsatzbedingung im Anwendungsbereich der Druckgeräterichtlinie (DGRL) 97/23/EG liegen. Bei dem oben genannten Gerät ist derzeit keine Ausprägung nach DGRL gewählt. Unsere Geräte werden nach guter Ingenieurspraxis ausgelegt und hergestellt, und entsprechen damit den Anforderungen nach Art. 3 (3) der DGRL 97/23/EG. Der jeweils zulässige Einsatzbereich ist jedoch anwendungsspezifisch und ist den Diagrammen 6 bis 9 im Anhang II der DGRL 97/23/EG zu entnehmen. | Stk.
50P50-EL1A1AA0BAAA | Endress+Hauser | 50094527 Promag 50P50, DN50 2" Magnetisch-induktives Durchfluss Messgerät zusätzliche Spezifikationen Zuordnung Zeile 1 Volumenfluss Zuordnung Zeile 2 Summenzähler 1 Zuordnung Summenzähler 1 Volumenfluss Einheit Summenzähler 1 dm3 Zuordnung Summenzähler 2 Volumenfluss Einheit Summenzähler 2 dm3 Zuordnung Stromausgang Volumenfluss Strombereich 4-20 mA HART NAMUR Wert 20 mA 300,000 dm3/mi Zeitkonstante 3,000 s Fehlerverhalten Stromausgang Min. Stromwert Zuordnung Impulsausgang Volumenfluss Impulswertigkeit (pro Puls) 2,50000 dm3 Impulsbreite 100,000 ms Ausgangssignal Passiv - positiv Fehlerverhalten Impulsausgang Ruhepegel E Auskleidung: PTFE L Prozessanschluss: Cl.150, A105, Flansch ANSI B16.5 1 Elektroden: Alloy C-22 A Kalibration: 0.5% 1 Zusatzprüfung, Zeugnis: ohne A Zulassung: Ex-freier Bereich A Gehäuse: Kompakt Alu, IP67 NEMA4X 0 Kabel, Getrennt-Ausführung: nicht genutzt B Kabeleinführung: Gewinde NPT 1/2 A Hilfsenergie; Anzeige: 85-260VAC, WEA, 2-zeilig + Drucktasten, WEA= Sprache DE+EN+FR+IT+ES+PT+NL A Einstellung; Software Funktion: Werkseinstellung; Grundausführung A Ausgang, Eingang: 4-20mA SIL HART + Frequenz VGS: DAA Statistische Warennummer: 90261021 Ursprungsland: FR Das ausgewählte Gerät mit der Nennweite größer DN25 kann je nach Einsatzbedingung im Anwendungsbereich der Druckgeräterichtlinie (DGRL) 97/23/EG liegen. Bei dem oben genannten Gerät ist derzeit keine Ausprägung nach DGRL gewählt. Unsere Geräte werden nach guter Ingenieurspraxis ausgelegt und hergestellt, und entsprechen damit den Anforderungen nach Art. 3 (3) der DGRL 97/23/EG. Der jeweils zulässige Einsatzbereich ist jedoch anwendungsspezifisch und ist den Diagrammen 6 bis 9 im Anhang II der DGRL 97/23/EG zu entnehmen. | Stk.
50P65-EA0A1A10AFAA | Endress+Hauser | 50094528 Promag 50P65, DN65 Magnetisch-induktives Durchfluss Messgerät zusätzliche Spezifikationen Zuordnung Zeile 1 Volumenfluss Zuordnung Zeile 2 Summenzähler 1 Zuordnung Summenzähler 1 Volumenfluss Einheit Summenzähler 1 dm3 Zuordnung Summenzähler 2 Volumenfluss Einheit Summenzähler 2 dm3 Zuordnung Stromausgang Volumenfluss Strombereich 4-20 mA HART NAMUR Wert 20 mA 500,000 dm3/mi Zeitkonstante 3,000 s Fehlerverhalten Stromausgang Min. Stromwert Zuordnung Impulsausgang Volumenfluss Impulswertigkeit (pro Puls) 5,00000 dm3 Impulsbreite 100,000 ms Ausgangssignal Passiv - positiv Fehlerverhalten Impulsausgang Ruhepegel E Auskleidung: PTFE A Prozessanschluss: PN40, St37-2, Flansch EN1092-1 (DIN2501) 0 Elektroden: 1.4435/316L A Kalibration: 0.5% 1 Zusatzprüfung, Zeugnis: ohne A Zulassung: Ex-freier Bereich 1 Gehäuse: Kompakt Alu, IP67 NEMA4X, -40oC Sensor siehe Spezifikation 0 Kabel, Getrennt-Ausführung: nicht genutzt A Kabeleinführung: Verschr. M20 (EEx d > Gewinde M20) F Hilfsenergie; Anzeige: 20-55VAC / 16-62VDC, EES, 2-zeilig + Drucktasten, EES= Sprache SV+FI+NO+RU+PL+CS+EN A Einstellung; Software Funktion: Werkseinstellung; Grundausführung A Ausgang, Eingang: 4-20mA SIL HART + Frequenz VGS: DAA Statistische Warennummer: 90261021 Ursprungsland: FR | Stk.
50P65-EC0A1AA0AEAW | Endress + Hauser | 50094528 Promag 50P65, DN65 Magnetisch-induktives Durchfluss- Messgerät zusätzliche Spezifikationen Zuordnung Zeile 1 Volumenfluss Zuordnung Zeile 2 Summenzähler 1 Zuordnung Summenzähler 1 Volumenfluss Einheit Summenzähler 1 dm3 Zuordnung Summenzähler 2 Volumenfluss Einheit Summenzähler 2 dm3 Zuordnung Stromausgang Volumenfluss Strombereich 4-20 mA HART NAMUR Wert 20 mA 500,000 dm3/mi Zeitkonstante 3,000 s Fehlerverhalten Stromausgang Min. Stromwert E Auskleidung: PTFE C Prozessanschluss: PN16, St37-2, Flansch EN1092-1 (DIN2501) 0 Elektroden: 1.4435/316L A Kalibration: 0.5% 1 Zusatzprüfung, Zeugnis: ohne A Zulassung: Ex-freier Bereich A Gehäuse: Kompakt Alu, IP67 NEMA4X 0 Kabel, Getrennt-Ausführung: nicht genutzt A Kabeleinführung: Verschr. M20 (EEx d > Gewinde M20) E Hilfsenergie; Anzeige: 85-260VAC, EES, 2-zeilig + Drucktasten, EES= Sprache SV+FI+NO+RU+PL+CS+EN A Einstellung; Software Funktion: Werkseinstellung; Grundausführung W Ausgang, Eingang: 4-20mA SIL HART VGS: DAA Statistische Warennummer: 90261021 Ursprungsland: FR | Stk.
50P80-AF0A1AC2AEAW | Endress+Hauser | 50094529 Promag 50P80, DN80 3" Magnetisch-induktives Durchfluss- Messgerät zusätzliche Spezifikationen Zuordnung Zeile 1 Volumenfluss Zuordnung Zeile 2 Summenzähler 1 Zuordnung Summenzähler 1 Volumenfluss Einheit Summenzähler 1 dm3 Zuordnung Summenzähler 2 Volumenfluss Einheit Summenzähler 2 dm3 Zuordnung Stromausgang Volumenfluss Strombereich 4-20 mA HART NAMUR Wert 20 mA 750,000 dm3/mi Zeitkonstante 3,000 s Fehlerverhalten Stromausgang Min. Stromwert A Auskleidung: PFA F Prozessanschluss: PN40, 1.4571/316L, Flansch EN1092-1 (DIN2501) 0 Elektroden: 1.4435/316L A Kalibration: 0.5% 1 Zusatzprüfung, Zeugnis: ohne A Zulassung: Ex-freier Bereich C Gehäuse: Wand Alu, IP67 NEMA4X 2 Kabel, Getrennt-Ausführung: 10m Spulen- und Signalkabel A Kabeleinführung: Verschr. M20 (EEx d > Gewinde M20) E Hilfsenergie; Anzeige: 85-260VAC, EES, 2-zeilig + Drucktasten, EES= Sprache SV+FI+NO+RU+PL+CS+EN A Einstellung; Software Funktion: Werkseinstellung; Grundausführung W Ausgang, Eingang: 4-20mA SIL HART VGS: DAA Statistische Warennummer: 90261021 Ursprungsland: FR | Stk.
50P80-EA0A1A10AFAA | Endress+Hauser | 50094529 Promag 50P80, DN80 3" Magnetisch-induktives Durchfluss Messgerät zusätzliche Spezifikationen Zuordnung Zeile 1 Volumenfluss Zuordnung Zeile 2 Summenzähler 1 Zuordnung Summenzähler 1 Volumenfluss Einheit Summenzähler 1 dm3 Zuordnung Summenzähler 2 Volumenfluss Einheit Summenzähler 2 dm3 Zuordnung Stromausgang Volumenfluss Strombereich 4-20 mA HART NAMUR Wert 20 mA 750,000 dm3/mi Zeitkonstante 3,000 s Fehlerverhalten Stromausgang Min. Stromwert Zuordnung Impulsausgang Volumenfluss Impulswertigkeit (pro Puls) 5,00000 dm3 Impulsbreite 100,000 ms Ausgangssignal Passiv - positiv Fehlerverhalten Impulsausgang Ruhepegel E Auskleidung: PTFE A Prozessanschluss: PN40, St37-2, Flansch EN1092-1 (DIN2501) 0 Elektroden: 1.4435/316L A Kalibration: 0.5% 1 Zusatzprüfung, Zeugnis: ohne A Zulassung: Ex-freier Bereich 1 Gehäuse: Kompakt Alu, IP67 NEMA4X, -40oC Sensor siehe Spezifikation 0 Kabel, Getrennt-Ausführung: nicht genutzt A Kabeleinführung: Verschr. M20 (EEx d > Gewinde M20) F Hilfsenergie; Anzeige: 20-55VAC / 16-62VDC, EES, 2-zeilig + Drucktasten, EES= Sprache SV+FI+NO+RU+PL+CS+EN A Einstellung; Software Funktion: Werkseinstellung; Grundausführung A Ausgang, Eingang: 4-20mA SIL HART + Frequenz VGS: DAA Statistische Warennummer: 90261021 Ursprungsland: FR | Stk.
50P80-EC0A1AA0AEAW | Endress+Hauser | ST 50P80-EC0A1AA0AEAW50094529Promag 50P80, DN80 3"Magnetisch-induktives Durchfluss-Messgerät zusätzliche SpezifikationenZuordnung Zeile 1 VolumenflussZuordnung Zeile 2 Summenzähler 1Zuordnung Summenzähler 1 VolumenflussEinheit Summenzähler 1 dm3Zuordnung Summenzähler 2 VolumenflussEinheit Summenzähler 2 dm3Zuordnung Stromausgang VolumenflussStrombereich 4-20 mA HART NAMURWert 20 mA 750,000 dm3/miZeitkonstante 3,000 sFehlerverhalten Stromausgang Min. StromwertE Auskleidung: PTFEC Prozessanschluss: PN16, St37-2,Flansch EN1092-1(DIN2501)0 Elektroden: 1.4435/316LA Kalibration: 0.5%1 Zusatzprüfung, Zeugnis: ohneA Zulassung: Ex-freier BereichA Gehäuse: Kompakt Alu, IP67 NEMA4X0 Kabel, Getrennt-Ausführung: nicht genutztA Kabeleinführung: Verschr. M20 (EEx d > GewindeM20)E Hilfsenergie; Anzeige: 85-260VAC, EES, 2-zeilig +Drucktasten, EES= Sprache SV+FI+NO+RU+PL+CS+ENA Einstellung; Software Funktion:Werkseinstellung;GrundausführungW Ausgang, Eingang: 4-20mA SIL HARTVGS: DAAStatistische Warennummer: 90261021Ursprungsland: FRLieferzeit ab Werk: 14 Arbeitstage | Stk.
50P80-EC0A1AA0AFAW | Endress + Hauser | 50094529 Promag 50P80, DN80 3" Magnetisch-induktives Durchfluss- Messgerät zusätzliche Spezifikationen Zuordnung Zeile 1 Volumenfluss Zuordnung Zeile 2 Summenzähler 1 Zuordnung Summenzähler 1 Volumenfluss Einheit Summenzähler 1 dm3 Zuordnung Summenzähler 2 Volumenfluss Einheit Summenzähler 2 dm3 Zuordnung Stromausgang Volumenfluss Strombereich 4-20 mA HART NAMUR Wert 20 mA 750,000 dm3/mi Zeitkonstante 3,000 s Fehlerverhalten Stromausgang Min. Stromwert E Auskleidung: PTFE C Prozessanschluss: PN16, St37-2, Flansch EN1092-1 (DIN2501) 0 Elektroden: 1.4435/316L A Kalibration: 0.5% 1 Zusatzprüfung, Zeugnis: ohne A Zulassung: Ex-freier Bereich A Gehäuse: Kompakt Alu, IP67 NEMA4X 0 Kabel, Getrennt-Ausführung: nicht genutzt A Kabeleinführung: Verschr. M20 (EEx d > Gewinde M20) F Hilfsenergie; Anzeige: 20-55VAC / 16-62VDC, EES, 2-zeilig + Drucktasten, EES= Sprache SV+FI+NO+RU+PL+CS+EN A Einstellung; Software Funktion: Werkseinstellung; Grundausführung W Ausgang, Eingang: 4-20mA SIL HART VGS: DAA Statistische Warennummer: 90261021 Ursprungsland: FR | Stk.
50P80-EC1A1AA0AEAA | Endress+Hauser | 50094529 Promag 50P80, DN80 3" Magnetisch-induktives Durchfluss- Messgerät zusätzliche Spezifikationen Zuordnung Zeile 1 Volumenfluss Zuordnung Zeile 2 Summenzähler 1 Zuordnung Summenzähler 1 Volumenfluss Einheit Summenzähler 1 dm3 Zuordnung Summenzähler 2 Volumenfluss Einheit Summenzähler 2 dm3 Zuordnung Stromausgang Volumenfluss Strombereich 4-20 mA HART NAMUR Wert 20 mA 750,000 dm3/mi Zeitkonstante 3,000 s Fehlerverhalten Stromausgang Min. Stromwert Zuordnung Impulsausgang Volumenfluss Impulswertigkeit (pro Puls) 5,00000 dm3 Impulsbreite 100,000 ms Ausgangssignal Passiv - positiv Fehlerverhalten Impulsausgang Ruhepegel E Auskleidung: PTFE C Prozessanschluss: PN16, St37-2, Flansch EN1092-1 (DIN2501) 1 Elektroden: Alloy C-22 A Kalibration: 0.5% 1 Zusatzprüfung, Zeugnis: ohne A Zulassung: Ex-freier Bereich A Gehäuse: Kompakt Alu, IP67 NEMA4X 0 Kabel, Getrennt-Ausführung: nicht genutzt A Kabeleinführung: Verschr. M20 (EEx d > Gewinde M20) E Hilfsenergie; Anzeige: 85-260VAC, EES, 2-zeilig + Drucktasten, EES= Sprache SV+FI+NO+RU+PL+CS+EN A Einstellung; Software Funktion: Werkseinstellung; Grundausführung A Ausgang, Eingang: 4-20mA SIL HART + Frequenz VGS: DAA Statistische Warennummer: 90261021 Ursprungsland: FR | Stk.
50P80-EH0A1AA0ABAA | Endress + Hauser | 50094529 Promag 50P80, DN80 3" Magnetisch-induktives Durchfluss- Messgerät zusätzliche Spezifikationen Zuordnung Zeile 1 Volumenfluss Zuordnung Zeile 2 Summenzähler 1 Zuordnung Summenzähler 1 Volumenfluss Einheit Summenzähler 1 dm3 Zuordnung Summenzähler 2 Volumenfluss Einheit Summenzähler 2 dm3 Zuordnung Stromausgang Volumenfluss Strombereich 4-20 mA HART NAMUR Wert 20 mA 750,000 dm3/m Zeitkonstante 3,000 s Fehlerverhalten Stromausgang Min. Stromwert Zuordnung Impulsausgang Volumenfluss Impulswertigkeit (pro Puls) 5,00000 dm3 Impulsbreite 100,000 ms Ausgangssignal Passiv - positiv Fehlerverhalten Impulsausgang Ruhepegel E Auskleidung: PTFE H Prozessanschluss: PN16, 1.4571/316L, Flansch EN1092-1 (DIN2501) 0 Elektroden: 1.4435/316L A Kalibration: 0.5% 1 Zusatzprüfung, Zeugnis: ohne A Zulassung: Ex-freier Bereich A Gehäuse: Kompakt Alu, IP67 NEMA4X 0 Kabel, Getrennt-Ausführung: nicht genutzt A Kabeleinführung: Verschr. M20 (EEx d > Gewinde M20) B Hilfsenergie; Anzeige: 20-55VAC / 16-62VDC, WEA, 2-zeilig + Drucktasten, WEA= Sprache DE+EN+FR+IT+ES+PT+NL A Einstellung; Software Funktion: Werkseinstellung; Grundausführung A Ausgang, Eingang: 4-20mA SIL HART + Frequenz VGS: DAA Statistische Warennummer: 90261021 Ursprungsland: FR | Stk.
50P80-EH0A1B60AFAA | Endress + Hauser | 50094529 Promag 50P80, DN80 3" Magnetisch-induktives Durchfluss- Messgerät zusätzliche Spezifikationen Zuordnung Zeile 1 Volumenfluss Zuordnung Zeile 2 Summenzähler 1 Zuordnung Summenzähler 1 Volumenfluss Einheit Summenzähler 1 dm3 Zuordnung Summenzähler 2 Volumenfluss Einheit Summenzähler 2 dm3 Zuordnung Stromausgang Volumenfluss Strombereich 4-20 mA HART NAMUR Wert 20 mA 750,000 dm3/mi Zeitkonstante 3,000 s Fehlerverhalten Stromausgang Min. Stromwert Zuordnung Impulsausgang Volumenfluss Impulswertigkeit (pro Puls) 5,00000 dm3 Impulsbreite 100,000 ms Ausgangssignal Passiv - positiv Fehlerverhalten Impulsausgang Ruhepegel E Auskleidung: PTFE H Prozessanschluss: PN16, 1.4571/316L, Flansch EN1092-1 (DIN2501) 0 Elektroden: 1.4435/316L A Kalibration: 0.5% 1 Zusatzprüfung, Zeugnis: ohne B Zulassung: ATEX II 2GD+ IECEx Z1,21; Ex d Verdraht., Ex deia IIC, Ex tD A21 Z=Zone 6 Gehäuse: Kompakt Alu, IP67 NEMA4X, -40oC, Ex Sensor siehe Spezifikation 0 Kabel, Getrennt-Ausführung: nicht genutzt A Kabeleinführung: Verschr. M20 (EEx d > Gewinde M20) F Hilfsenergie; Anzeige: 20-55VAC/ 16-62VDC, EES, 2-zeilig + Drucktasten, EES= Sprache SV+FI+NO+RU+PL+CS+EN A Einstellung; Software Funktion:Werkseinstellung; Grundausführung A Ausgang, Eingang: 4-20mA SIL HART + Frequenz VGS: DAA Statistische Warennummer: 90261021 Ursprungsland: FR | Stk.
50P80-EH5A1B60AFAA | Endress + Hauser | 50094529 Promag 50P80, DN80 3" Magnetisch-induktives Durchfluss- Messgerät zusätzliche Spezifikationen Zuordnung Zeile 1 Volumenfluss Zuordnung Zeile 2 Summenzähler 1 Zuordnung Summenzähler 1 Volumenfluss Einheit Summenzähler 1 dm3 Zuordnung Summenzähler 2 Volumenfluss Einheit Summenzähler 2 dm3 Zuordnung Stromausgang Volumenfluss Strombereich 4-20 mA HART NAMUR Wert 20 mA 750,000 dm3/mi Zeitkonstante 3,000 s Fehlerverhalten Stromausgang Min. Stromwert Zuordnung Impulsausgang Volumenfluss Impulswertigkeit (pro Puls) 5,00000 dm3 Impulsbreite 100,000 ms Ausgangssignal Passiv - positiv Fehlerverhalten Impulsausgang Ruhepegel E Auskleidung: PTFE H Prozessanschluss: PN16, 1.4571/316L, Flansch EN1092-1 (DIN2501) 5 Elektroden: Platin A Kalibration: 0.5% 1 Zusatzprüfung, Zeugnis: ohne B Zulassung: ATEX II 2GD+ IECEx Z1,21; Ex d Verdraht., Ex deia IIC, Ex tD A21 Z=Zone 6 Gehäuse: Kompakt Alu, IP67 NEMA4X, -40oC, Ex Sensor siehe Spezifikation 0 Kabel, Getrennt-Ausführung: nicht genutzt A Kabeleinführung: Verschr. M20 (EEx d > Gewinde M20) F Hilfsenergie; Anzeige: 20-55VAC/ 16-62VDC, EES, 2-zeilig + Drucktasten, EES= Sprache SV+FI+NO+RU+PL+CS+EN A Einstellung; Software Funktion:Werkseinstellung; Grundausführung A Ausgang, Eingang: 4-20mA SIL HART + Frequenz VGS: DAA Statistische Warennummer: 90261021 Ursprungsland: FR | Stk.
50W1F-HC0A1AA0AAAA | Endress + Hauser | 50094504 Promag 50W1F, DN150 6" Magnetisch-induktives Durchfluss- Messgerät zusätzliche Spezifikationen Zuordnung Zeile 1 Volumenfluss Zuordnung Zeile 2 Summenzähler 1 Zuordnung Summenzähler 1 Volumenfluss Einheit Summenzähler 1 m3 Zuordnung Summenzähler 2 Volumenfluss Einheit Summenzähler 2 m3 Zuordnung Stromausgang Volumenfluss Strombereich 4-20 mA HART NAMUR Wert 20 mA 150,000 m3/h Zeitkonstante 3,000 s Fehlerverhalten Stromausgang Min. Stromwert Zuordnung Impulsausgang Volumenfluss Impulswertigkeit (pro Puls) 0,02500 m3 Impulsbreite 100,000 ms Ausgangssignal Passiv - positiv Fehlerverhalten Impulsausgang Ruhepegel H Auskleidung: Hartgummi C Prozessanschluss: PN16, St37-2,Flansch EN1092-1 (DIN2501) 0 Elektroden: 1.4435/316L A Kalibration: 0.5% 1 Zusatzprüfung, Zeugnis: ohne A Zulassung: Ex-freier Bereich A Gehäuse: Kompakt Alu, IP67 NEMA4X 0 Kabel, Getrennt-Ausführung: nicht genutzt A Kabeleinführung: Verschr. M20 (EEx d > Gewinde M20) A Hilfsenergie; Anzeige: 85-260VAC, WEA, 2-zeilig + Drucktasten, WEA= Sprache DE+EN+FR+IT +ES+PT+NL A Einstellung; Software Funktion:Werkseinstellung; Grundausführung A Ausgang, Eingang: 4-20mA SIL HART + Frequenz VGS: DAA Statistische Warennummer: 90261021 Ursprungsland: FR | Stk.
50W1F-HC0A1AA0AFAA | Endress+Hauser | 50094504 Promag 50W1F, DN150 6" Magnetisch-induktives Durchfluss Messgerät zusätzliche Spezifikationen Zuordnung Zeile 1 Volumenfluss Zuordnung Zeile 2 Summenzähler 1 Zuordnung Summenzähler 1 Volumenfluss Einheit Summenzähler 1 m3 Zuordnung Summenzähler 2 Volumenfluss Einheit Summenzähler 2 m3 Zuordnung Stromausgang Volumenfluss Strombereich 4-20 mA HART NAMUR Wert 20 mA 150,000 m3/h Zeitkonstante 3,000 s Fehlerverhalten Stromausgang Min. Stromwert Zuordnung Impulsausgang Volumenfluss Impulswertigkeit (pro Puls) 0,02500 m3 Impulsbreite 100,000 ms Ausgangssignal Passiv - positiv Fehlerverhalten Impulsausgang Ruhepegel 1x TAG-Kennzeichnung, rostfr. Plakette 50105107 . H Auskleidung: Hartgummi C Prozessanschluss: PN16, St37-2, Flansch EN1092-1 (DIN2501) 0 Elektroden: 1.4435/316L A Kalibration: 0.5% 1 Zusatzprüfung, Zeugnis: ohne A Zulassung: Ex-freier Bereich A Gehäuse: Kompakt Alu, IP67 NEMA4X 0 Kabel, Getrennt-Ausführung: nicht genutzt A Kabeleinführung: Verschr. M20 (EEx d > Gewinde M20) F Hilfsenergie; Anzeige: 20-55VAC / 16-62VDC, EES, 2-zeilig + Drucktasten, EES= Sprache SV+FI+NO+RU+PL+CS+EN A Einstellung; Software Funktion: Werkseinstellung; Grundausführung A Ausgang, Eingang: 4-20mA SIL HART + Frequenz 1 >>>Kennzeichnung: Messstelle (TAG), siehe Zusatzspez. VGS: DAA Statistische Warennummer: 90261021 Ursprungsland: FR Das ausgewählte Gerät mit der Nennweite größer DN25 kann je nach Einsatzbedingung im Anwendungsbereich der Druckgeräterichtlinie (DGRL) 97/23/EG liegen. Bei dem oben genannten Gerät ist derzeit keine Ausprägung nach DGRL gewählt. Unsere Geräte werden nach guter Ingenieurspraxis ausgelegt und hergestellt, und entsprechen damit den Anforderungen nach Art. 3 (3) der DGRL 97/23/EG. Der jeweils zulässige Einsatzbereich ist jedoch anwendungsspezifisch und ist den Diagrammen 6 bis 9 im Anhang II der DGRL 97/23/EG zu entnehmen. | Stk.
50W1F-HC0A1AA0AFAW | Endress+Hauser | 50094504 Promag 50W1F, DN150 6" Magnetisch-induktives Durchfluss- Messgerät zusätzliche Spezifikationen Zuordnung Zeile 1 Volumenfluss Zuordnung Zeile 2 Summenzähler 1 Zuordnung Summenzähler 1 Volumenfluss Einheit Summenzähler 1 m3 Zuordnung Summenzähler 2 Volumenfluss Einheit Summenzähler 2 m3 Zuordnung Stromausgang Volumenfluss Strombereich 4-20 mA HART NAMUR Wert 20 mA 150,00000 m3/h Zeitkonstante 3,00000 s Fehlerverhalten Stromausgang Min. Stromwert H Auskleidung: Hartgummi C Prozessanschluss: PN16, St37-2, Flansch EN1092-1 (DIN2501) 0 Elektroden: 1.4435/316L A Kalibration: 0.5% 1 Zusatzprüfung, Zeugnis: ohne A Zulassung: Ex-freier Bereich A Gehäuse: Kompakt Alu, IP67 NEMA4X 0 Kabel, Getrennt-Ausführung: nicht genutzt A Kabeleinführung: Verschr. M20 (EEx d > Gewinde M20) F Hilfsenergie; Anzeige: 20-55VAC / 16-62VDC, EES, 2-zeilig + Drucktasten, EES= Sprache SV+FI+NO+RU+PL+CS+EN A Einstellung; Software Funktion: Werkseinstellung; Grundausführung W Ausgang, Eingang: 4-20mA SIL HART VGS: DAA Statistische Warennummer: 90261021 Ursprungsland: FR | Stk.
50W1F-HH0B1AA0AAAD | Endress+Hauser | 50094504 Promag 50W1F, DN150 6" Magnetisch-induktives Durchfluss- Messgerät zusätzliche Spezifikationen Zuordnung Zeile 1 Volumenfluss Zuordnung Zeile 2 Summenzähler 1 Zuordnung Summenzähler 1 Volumenfluss Einheit Summenzähler 1 m3 Zuordnung Summenzähler 2 Volumenfluss Einheit Summenzähler 2 m3 Zuordnung Stromausgang Volumenfluss Strombereich 4-20 mA HART NAMUR Wert 20 mA 150,000 m3/h Zeitkonstante 3,000 s Fehlerverhalten Stromausgang Min. Stromwert Zuordnung Impulsausgang Volumenfluss Impulswertigkeit (pro Puls) 0,02500 m3 Impulsbreite 100,000 ms Ausgangssignal Passiv - positiv Fehlerverhalten Impulsausgang Ruhepegel H Auskleidung: Hartgummi H Prozessanschluss: PN16, 1.4571/316L, Flansch EN1092-1 (DIN2501) 0 Elektroden: 1.4435/316L B Kalibration: 0.2% 1 Zusatzprüfung, Zeugnis: ohne A Zulassung: Ex-freier Bereich A Gehäuse: Kompakt Alu, IP67 NEMA4X 0 Kabel, Getrennt-Ausführung: nicht genutzt A Kabeleinführung: Verschr. M20 (EEx d > Gewinde M20) A Hilfsenergie; Anzeige: 85-260VAC, WEA, 2-zeilig + Drucktasten, WEA= Sprache DE+EN+FR+IT +ES+PT+NL A Einstellung; Software Funktion:Werkseinstellung; Grundausführung D Ausgang, Eingang: 4-20mA SIL HART + Freq.+Status+Stat.Ein VGS: DAA Statistische Warennummer: 90261021 Ursprungsland: FR | Stk.
50W1F-LAGA1AA0AFAA | Endress+Hauser | 50094504 Promag 50W1F, DN150 6" Magnetisch-induktives Durchfluss- Messgerät zusätzliche Spezifikationen Zuordnung Zeile 1 Volumenfluss Zuordnung Zeile 2 Summenzähler 1 Zuordnung Summenzähler 1 Volumenfluss Einheit Summenzähler 1 m3 Zuordnung Summenzähler 2 Volumenfluss Einheit Summenzähler 2 m3 Zuordnung Stromausgang Volumenfluss Strombereich 4-20 mA HART NAMUR Wert 20 mA 150,000 m3/h Zeitkonstante 3,000 s Fehlerverhalten Stromausgang Min. Stromwert Zuordnung Impulsausgang Volumenfluss Impulswertigkeit (pro Puls) 0,02500 m3 Impulsbreite 100,000 ms Ausgangssignal Passiv - positiv Fehlerverhalten Impulsausgang Ruhepegel L Auskleidung: Polyurethane, KTW/W270 Trinkwasserzulassung A Prozessanschluss: PN40, St37-2, Flansch EN1092-1 (DIN2501) G Elektroden: 1.4435/316L, spitz A Kalibration: 0.5% 1 Zusatzprüfung, Zeugnis: ohne A Zulassung: Ex-freier Bereich A Gehäuse: Kompakt Alu, IP67 NEMA4X 0 Kabel, Getrennt-Ausführung: nicht genutzt A Kabeleinführung: Verschr. M20 (EEx d > Gewinde M20) F Hilfsenergie; Anzeige: 20-55VAC / 16-62VDC, EES, 2-zeilig + Drucktasten, EES= Sprache SV+FI+NO+RU+PL+CS+EN A Einstellung; Software Funktion: Werkseinstellung; Grundausführung A Ausgang, Eingang: 4-20mA SIL HART + Frequenz VGS: DAA Statistische Warennummer: 90261021 Ursprungsland: FR | Stk.
50W1F-UA0A1AA0AFAW | Endress+Hauser | 50094504 Promag 50W1F, DN150 6" Magnetisch-induktives Durchfluss- Messgerät zusätzliche Spezifikationen Zuordnung Zeile 1 Volumenfluss Zuordnung Zeile 2 Summenzähler 1 Zuordnung Summenzähler 1 Volumenfluss Einheit Summenzähler 1 m3 Zuordnung Summenzähler 2 Volumenfluss Einheit Summenzähler 2 m3 Zuordnung Stromausgang Volumenfluss Strombereich 4-20 mA HART NAMUR Wert 20 mA 150,000 m3/h Zeitkonstante 3,000 s Fehlerverhalten Stromausgang Min. Stromwert U Auskleidung: Polyurethane A Prozessanschluss: PN40, St37-2, Flansch EN1092-1 (DIN2501) 0 Elektroden: 1.4435/316L A Kalibration: 0.5% 1 Zusatzprüfung, Zeugnis: ohne A Zulassung: Ex-freier Bereich A Gehäuse: Kompakt Alu, IP67 NEMA4X 0 Kabel, Getrennt-Ausführung: nicht genutzt A Kabeleinführung: Verschr. M20 (EEx d > Gewinde M20) F Hilfsenergie; Anzeige: 20-55VAC / 16-62VDC, EES, 2-zeilig + Drucktasten, EES= Sprache SV+FI+NO+RU+PL+CS+EN A Einstellung; Software Funktion: Werkseinstellung; Grundausführung W Ausgang, Eingang: 4-20mA SIL HART VGS: DAA Statistische Warennummer: 90261021 Ursprungsland: FR Das ausgewählte Gerät mit der Nennweite größer DN25 kann je nach Einsatzbedingung im Anwendungsbereich der Druckgeräterichtlinie (DGRL) 97/23/EG liegen. Bei dem oben genannten Gerät ist derzeit keine Ausprägung nach DGRL gewählt. Unsere Geräte werden nach guter Ingenieurspraxis ausgelegt und hergestellt, und entsprechen damit den Anforderungen nach Art. 3 (3) der DGRL 97/23/EG. Der jeweils zulässige Einsatzbereich ist jedoch anwendungsspezifisch und ist den Diagrammen 6 bis 9 im Anhang II der DGRL 97/23/EG zu entnehmen. | Stk.
50W1F-UA0A1BA0AFAW | Endress+Hauser | 50094504 Promag 50W1F, DN150 6" Magnetisch-induktives Durchfluss- Messgerät zusätzliche Spezifikationen Zuordnung Zeile 1 Volumenfluss Zuordnung Zeile 2 Summenzähler 1 Zuordnung Summenzähler 1 Volumenfluss Einheit Summenzähler 1 m3 Zuordnung Summenzähler 2 Volumenfluss Einheit Summenzähler 2 m3 Zuordnung Stromausgang Volumenfluss Strombereich 4-20 mA HART NAMUR Wert 20 mA 150,000 m3/h Zeitkonstante 3,000 s Fehlerverhalten Stromausgang Min. Stromwert U Auskleidung: Polyurethane A Prozessanschluss: PN40, St37-2, Flansch EN1092-1 (DIN2501) 0 Elektroden: 1.4435/316L A Kalibration: 0.5% 1 Zusatzprüfung, Zeugnis: ohne B Zulassung: ATEX II 2GD+ IECEx Z1,21; Ex d Verdraht., Ex deia IIC, Ex tD A21 Z=Zone A Gehäuse: Kompakt Alu, IP67 NEMA4X 0 Kabel, Getrennt-Ausführung: nicht genutzt A Kabeleinführung: Verschr. M20 (EEx d > Gewinde M20) F Hilfsenergie; Anzeige: 20-55VAC / 16-62VDC, EES, 2-zeilig + Drucktasten, EES= Sprache SV+FI+NO+RU+PL+CS+EN A Einstellung; Software Funktion: Werkseinstellung; Grundausführung W Ausgang, Eingang: 4-20mA SIL HART VGS: DAA Statistische Warennummer: 90261021 Ursprungsland: FR | Stk.
50W1F-UH0A2A10A8AW | Endress Hauser | 50094504 Promag 50W1F, DN150 6" Magnetisch-induktives Durchfluss- Messgerät zusätzliche Spezifikationen Zuordnung Zeile 1 Volumenfluss Zuordnung Zeile 2 Summenzähler 1 Zuordnung Summenzähler 1 Volumenfluss Einheit Summenzähler 1 m3 Zuordnung Summenzähler 2 Volumenfluss Einheit Summenzähler 2 m3 Zuord. Stromausgang Volumenfluss Strombereich 4-20 mA HART NAMUR Wert 20 mA 150,000 m3/h Zeitkonstante 3,000 s Fehlerverhalten Stromausgang Min. Stromwert U Auskleidung: Polyurethane H Prozessanschluss: PN16, 1.4571/316L, Flansch EN1092-1 (DIN2501) 0 Elektroden: 1.4435/316L A Kalibration: 0.5% 2 Zusatzprüfung, Zeugnis: Mat. Zeugnis (Rohr + Flansch) A Zulassung: Ex-freier Bereich 1 Gehäuse: Kompakt Alu, IP67 NEMA4X, -40oC Sensor siehe Spezifikation 0 Kabel, Getrennt-Ausführung: nicht genutzt A Kabeleinführung: Verschr. M20 (EEx d > Gewinde M20) 8 Hilfsenergie; Anzeige: 20-55VAC / 16-62VDC, WEA, ohne Anzeige, Fernkonfiguration WEA= Sprache DE+EN+FR+IT+ES+PT+NL A Einstellung; Software Funktion: Werkseinstellung; Grundausführung W Ausgang, Eingang: 4-20mA SIL HART VGS: DAA Statistische Warennummer: 90261021 Ursprungsland: FR Lieferzeit ab Werk: 19 Arbeitstage Das ausgewählte Gerät mit der Nennweite größer DN25 kann je nach Einsatzbedingung im Anwendungsbereich der Druckgeräterichtlinie (DGRL) 97/23/EG liegen. Bei dem oben genannten Gerät ist derzeit keine Ausprägung nach DGRL gewählt. Unsere Geräte werden nach guter Ingenieurspraxis ausgelegt und hergestellt, und entsprechen damit den Anforderungen nach Art. 3 (3) der DGRL 97/23/EG. Der jeweils zulässige Einsatzbereich ist jedoch anwendungsspezifisch und ist den Diagrammen 6 bis 9 im Anhang II der DGRL 97/23/EG zu entnehmen. | Stk.
50W1H-HC0A1AA0AEAW | Endress+Hauser | 50094502 Promag 50W1H, DN100 4" Magnetisch-induktives Durchfluss Messgerät zusätzliche Spezifikationen Zuordnung Zeile 1 Volumenfluss Zuordnung Zeile 2 Summenzähler 1 Zuordnung Summenzähler 1 Volumenfluss Einheit Summenzähler 1 dm3 Zuordnung Summenzähler 2 Volumenfluss Einheit Summenzähler 2 dm3 Zuordnung Stromausgang Volumenfluss Strombereich 4-20 mA HART NAMUR Wert 20 mA 1.200,000 dm3/mi Zeitkonstante 3,000 s Fehlerverhalten Stromausgang Min. Stromwert H Auskleidung: Hartgummi C Prozessanschluss: PN16, St37-2, Flansch EN1092-1 (DIN2501) 0 Elektroden: 1.4435/316L A Kalibration: 0.5% 1 Zusatzprüfung, Zeugnis: ohne A Zulassung: Ex-freier Bereich A Gehäuse: Kompakt Alu, IP67 NEMA4X 0 Kabel, Getrennt-Ausführung: nicht genutzt A Kabeleinführung: Verschr. M20 (EEx d > Gewinde M20) E Hilfsenergie; Anzeige: 85-260VAC, EES, 2-zeilig + Drucktasten, EES= Sprache SV+FI+NO+RU+PL+CS+EN A Einstellung; Software Funktion: Werkseinstellung; Grundausführung W Ausgang, Eingang: 4-20mA SIL HART VGS: DAA Statistische Warennummer: 90261021 Ursprungsland: FR | Stk.
50W1H-HC0A1AA0AFAW | Endress+Hauser | 50094502 Promag 50W1H, DN100 4" Magnetisch-induktives Durchfluss- Messgerät zusätzliche Spezifikationen Zuordnung Zeile 1 Volumenfluss Zuordnung Zeile 2 Summenzähler 1 Zuordnung Summenzähler 1 Volumenfluss Einheit Summenzähler 1 dm3 Zuordnung Summenzähler 2 Volumenfluss Einheit Summenzähler 2 dm3 Zuordnung Stromausgang Volumenfluss Strombereich 4-20 mA HART NAMUR Wert 20 mA 1.200,00000 dm3/mi Zeitkonstante 3,00000 s Fehlerverhalten Stromausgang Min. Stromwert H Auskleidung: Hartgummi C Prozessanschluss: PN16, St37-2, Flansch EN1092-1 (DIN2501) 0 Elektroden: 1.4435/316L A Kalibration: 0.5% 1 Zusatzprüfung, Zeugnis: ohne A Zulassung: Ex-freier Bereich A Gehäuse: Kompakt Alu, IP67 NEMA4X 0 Kabel, Getrennt-Ausführung: nicht genutzt A Kabeleinführung: Verschr. M20 (EEx d > Gewinde M20) F Hilfsenergie; Anzeige: 20-55VAC / 16-62VDC, EES, 2-zeilig + Drucktasten, EES= Sprache SV+FI+NO+RU+PL+CS+EN A Einstellung; Software Funktion: Werkseinstellung; Grundausführung W Ausgang, Eingang: 4-20mA SIL HART VGS: DAA Statistische Warennummer: 90261021 Ursprungsland: FR | Stk.
50W1H-HC0A1AC4AFAW | Endress + Hauser | 50094502 Promag 50W1H, DN100 4" Magnetisch-induktives Durchfluss- Messgerät zusätzliche Spezifikationen Zuordnung Zeile 1 Volumenfluss Zuordnung Zeile 2 Summenzähler 1 Zuordnung Summenzähler 1 Volumenfluss Einheit Summenzähler 1 dm3 Zuordnung Summenzähler 2 Volumenfluss Einheit Summenzähler 2 dm3 Zuordnung Stromausgang Volumenfluss Strombereich 4-20 mA HART NAMUR Wert 20 mA 1.200,000 dm3/mi Zeitkonstante 3,000 s Fehlerverhalten Stromausgang Min. Stromwert H Auskleidung: Hartgummi C Prozessanschluss: PN16, St37-2,Flansch EN1092-1 (DIN2501) 0 Elektroden: 1.4435/316L A Kalibration: 0.5% 1 Zusatzprüfung, Zeugnis: ohne A Zulassung: Ex-freier Bereich C Gehäuse: Wand Alu, IP67 NEMA4X 4 Kabel, Getrennt-Ausführung: 15,00 m Spulen + Signalkabel A Kabeleinführung: Verschr. M20 (EEx d > Gewinde M20) F Hilfsenergie; Anzeige: 20-55VAC/ 16-62VDC, EES, 2-zeilig + Drucktasten, EES= Sprache SV+FI+NO+RU+PL+CS+EN A Einstellung; Software Funktion:Werkseinstellung; Grundausführung W Ausgang, Eingang: 4-20mA SIL HART VGS: DAA Statistische Warennummer: 90261021 Ursprungsland: FR | Stk.
50W1H-UC0B1AA0AEAW | Endress+Hauser | 50094502 Promag 50W1H, DN100 4" Magnetisch-induktives Durchfluss- Messgerät zusätzliche Spezifikationen Zuordnung Zeile 1 Volumenfluss Zuordnung Zeile 2 Summenzähler 1 Zuordnung Summenzähler 1 Volumenfluss Einheit Summenzähler 1 dm3 Zuordnung Summenzähler 2 Volumenfluss Einheit Summenzähler 2 dm3 Zuordnung Stromausgang Volumenfluss Strombereich 4-20 mA HART NAMUR Wert 20 mA 1.200,000 dm3/mi Zeitkonstante 3,000 s Fehlerverhalten Stromausgang Min. Stromwert U Auskleidung: Polyurethane C Prozessanschluss: PN16, St37-2, Flansch EN1092-1 (DIN2501) 0 Elektroden: 1.4435/316L B Kalibration: 0.2% 1 Zusatzprüfung, Zeugnis: ohne A Zulassung: Ex-freier Bereich A Gehäuse: Kompakt Alu, IP67 NEMA4X 0 Kabel, Getrennt-Ausführung: nicht genutzt A Kabeleinführung: Verschr. M20 (EEx d > Gewinde M20) E Hilfsenergie; Anzeige: 85-260VAC, EES, 2-zeilig + Drucktasten, EES= Sprache SV+FI+NO+RU+PL+CS+EN A Einstellung; Software Funktion: Werkseinstellung; Grundausführung W Ausgang, Eingang: 4-20mA SIL HART VGS: DAA Statistische Warennummer: 90261021 Ursprungsland: FR | Stk.
50W1H-UC0B1AC4AEAW | Endress+Hauser | 50094502 Promag 50W1H, DN100 4" Magnetisch-induktives Durchfluss Messgerät zusätzliche Spezifikationen Zuordnung Zeile 1 Volumenfluss Zuordnung Zeile 2 Summenzähler 1 Zuordnung Summenzähler 1 Volumenfluss Einheit Summenzähler 1 dm3 Zuordnung Summenzähler 2 Volumenfluss Einheit Summenzähler 2 dm3 Zuordnung Stromausgang Volumenfluss Strombereich 4-20 mA HART NAMUR Wert 20 mA 1.200,000 dm3/mi Zeitkonstante 3,000 s Fehlerverhalten Stromausgang Min. Stromwert U Auskleidung: Polyurethane C Prozessanschluss: PN16, St37-2, Flansch EN1092-1 (DIN2501) 0 Elektroden: 1.4435/316L B Kalibration: 0.2% 1 Zusatzprüfung, Zeugnis: ohne A Zulassung: Ex-freier Bereich C Gehäuse: Wand Alu, IP67 NEMA4X 4 Kabel, Getrennt-Ausführung: 30,00 m Spulen + Signalkabel A Kabeleinführung: Verschr. M20 (EEx d > Gewinde M20) E Hilfsenergie; Anzeige: 85-260VAC, EES, 2-zeilig + Drucktasten, EES= Sprache SV+FI+NO+RU+PL+CS+EN A Einstellung; Software Funktion: Werkseinstellung; Grundausführung W Ausgang, Eingang: 4-20mA SIL HART VGS: DAA Statistische Warennummer: 90261021 Ursprungsland: FR Das ausgewählte Gerät mit der Nennweite größer DN25 kann je nach Einsatzbedingung im Anwendungsbereich der Druckgeräterichtlinie (DGRL) 97/23/EG liegen. Bei dem oben genannten Gerät ist derzeit keine Ausprägung nach DGRL gewählt. Unsere Geräte werden nach guter Ingenieurspraxis ausgelegt und hergestellt, und entsprechen damit den Anforderungen nach Art. 3 (3) der DGRL 97/23/EG. Der jeweils zulässige Einsatzbereich ist jedoch anwendungsspezifisch und ist den Diagrammen 6 bis 9 im Anhang II der DGRL 97/23/EG zu entnehmen. | Stk.
50W1H-UF0A1BA0AFAA | Endress + Hauser | 50094502 Promag 50W1H, DN100 4" Magnetisch-induktives Durchfluss- Messgerät zusätzliche Spezifikationen Zuordnung Zeile 1 Volumenfluss Zuordnung Zeile 2 Summenzähler 1 Zuordnung Summenzähler 1 Volumenfluss Einheit Summenzähler 1 dm3 Zuordnung Summenzähler 2 Volumenfluss Einheit Summenzähler 2 dm3 Zuordnung Stromausgang Volumenfluss Strombereich 4-20 mA HART NAMUR Wert 20 mA 1.200,000 dm3/mi Zeitkonstante 3,000 s Fehlerverhalten Stromausgang Min. Stromwert Zuordnung Impulsausgang Volumenfluss Impulswertigkeit (pro Puls) 10,00000 dm3 Impulsbreite 100,000 ms Ausgangssignal Passiv - positiv Fehlerverhalten Impulsausgang Ruhepegel U Auskleidung: Polyurethane F Prozessanschluss: PN40, 1.4571/316L, Flansch EN1092-1 (DIN2501) 0 Elektroden: 1.4435/316L A Kalibration: 0.5% 1 Zusatzprüfung, Zeugnis: ohne B Zulassung: ATEX II 2GD+ IECEx Z1,21; Ex d Verdraht., Ex deia IIC, Ex tD A21 Z=Zone A Gehäuse: Kompakt Alu, IP67 NEMA4X 0 Kabel, Getrennt-Ausführung: nicht genutzt A Kabeleinführung: Verschr. M20 (EEx d > Gewinde M20) F Hilfsenergie; Anzeige: 20-55VAC / 16-62VDC, EES, 2-zeilig + Drucktasten, EES= Sprache SV+FI+NO+RU+PL+CS+EN A Einstellung; Software Funktion: Werkseinstellung; Grundausführung A Ausgang, Eingang: 4-20mA SIL HART + Frequenz VGS: DAA Statistische Warennummer: 90261021 Ursprungsland: FR | Stk.
50W1H-UH0A2A10A8AW | Endress Hauser | 50094502 Promag 50W1H, DN100 4" Magnetisch-induktives Durchfluss- Messgerät zusätzliche Spezifikationen Zuordnung Zeile 1 Volumenfluss Zuordnung Zeile 2 Summenzähler 1 Zuordnung Summenzähler 1 Volumenfluss Einheit Summenzähler 1 dm3 Zuordnung Summenzähler 2 Volumenfluss Einheit Summenzähler 2 dm3 Zuord. Stromausgang Volumenfluss Strombereich 4-20 mA HART NAMUR Wert 20 mA 1.200,000 dm3/mi Zeitkonstante 3,000 s Fehlerverhalten Stromausgang Min. Stromwert U Auskleidung: Polyurethane H Prozessanschluss: PN16, 1.4571/316L, Flansch EN1092-1 (DIN2501) 0 Elektroden: 1.4435/316L A Kalibration: 0.5% 2 Zusatzprüfung, Zeugnis: Mat. Zeugnis (Rohr + Flansch) A Zulassung: Ex-freier Bereich 1 Gehäuse: Kompakt Alu, IP67 NEMA4X, -40oC Sensor siehe Spezifikation 0 Kabel, Getrennt-Ausführung: nicht genutzt A Kabeleinführung: Verschr. M20 (EEx d > Gewinde M20) 8 Hilfsenergie; Anzeige: 20-55VAC / 16-62VDC, WEA, ohne Anzeige, Fernkonfiguration WEA= Sprache DE+EN+FR+IT+ES+PT+NL A Einstellung; Software Funktion: Werkseinstellung; Grundausführung W Ausgang, Eingang: 4-20mA SIL HART VGS: DAA Statistische Warennummer: 90261021 Ursprungsland: FR Lieferzeit ab Werk: 19 Arbeitstage Das ausgewählte Gerät mit der Nennweite größer DN25 kann je nach Einsatzbedingung im Anwendungsbereich der Druckgeräterichtlinie (DGRL) 97/23/EG liegen. Bei dem oben genannten Gerät ist derzeit keine Ausprägung nach DGRL gewählt. Unsere Geräte werden nach guter Ingenieurspraxis ausgelegt und hergestellt, und entsprechen damit den Anforderungen nach Art. 3 (3) der DGRL 97/23/EG. Der jeweils zulässige Einsatzbereich ist jedoch anwendungsspezifisch und ist den Diagrammen 6 bis 9 im Anhang II der DGRL 97/23/EG zu entnehmen. | Stk.
50W1H-UL0A1AA0BAAA | Endress+Hauser | 50094502 Promag 50W1H, DN100 4" Magnetisch-induktives Durchfluss Messgerät zusätzliche Spezifikationen Zuordnung Zeile 1 Volumenfluss Zuordnung Zeile 2 Summenzähler 1 Zuordnung Summenzähler 1 Volumenfluss Einheit Summenzähler 1 dm3 Zuordnung Summenzähler 2 Volumenfluss Einheit Summenzähler 2 dm3 Zuordnung Stromausgang Volumenfluss Strombereich 4-20 mA HART NAMUR Wert 20 mA 1.200,000 dm3/mi Zeitkonstante 3,000 s Fehlerverhalten Stromausgang Min. Stromwert Zuordnung Impulsausgang Volumenfluss Impulswertigkeit (pro Puls) 10,00000 dm3 Impulsbreite 100,000 ms Ausgangssignal Passiv - positiv Fehlerverhalten Impulsausgang Ruhepegel U Auskleidung: Polyurethane L Prozessanschluss: Cl.150, A105, Flansch ANSI B16.5 0 Elektroden: 1.4435/316L A Kalibration: 0.5% 1 Zusatzprüfung, Zeugnis: ohne A Zulassung: Ex-freier Bereich A Gehäuse: Kompakt Alu, IP67 NEMA4X 0 Kabel, Getrennt-Ausführung: nicht genutzt B Kabeleinführung: Gewinde NPT 1/2 A Hilfsenergie; Anzeige: 85-260VAC, WEA, 2-zeilig + Drucktasten, WEA= Sprache DE+EN+FR+IT +ES+PT+NL A Einstellung; Software Funktion: Werkseinstellung; Grundausführung A Ausgang, Eingang: 4-20mA SIL HART + Frequenz VGS: DAA Statistische Warennummer: 90261021 Ursprungsland: FR | Stk.
50W1H-UL0A1AC2AEAA | Endress+Hauser | 50094502 Promag 50W1H, DN100 4" Magnetisch-induktives Durchfluss Messgerät zusätzliche Spezifikationen Zuordnung Zeile 1 Volumenfluss Zuordnung Zeile 2 Summenzähler 1 Zuordnung Summenzähler 1 Volumenfluss Einheit Summenzähler 1 dm3 Zuordnung Summenzähler 2 Volumenfluss Einheit Summenzähler 2 dm3 Zuordnung Stromausgang Volumenfluss Strombereich 4-20 mA HART NAMUR Wert 20 mA 1.200,000 dm3/mi Zeitkonstante 3,000 s Fehlerverhalten Stromausgang Min. Stromwert Zuordnung Impulsausgang Volumenfluss Impulswertigkeit (pro Puls) 10,00000 dm3 Impulsbreite 100,000 ms Ausgangssignal Passiv - positiv Fehlerverhalten Impulsausgang Ruhepegel U Auskleidung: Polyurethane L Prozessanschluss: Cl.150, A105, Flansch ANSI B16.5 0 Elektroden: 1.4435/316L A Kalibration: 0.5% 1 Zusatzprüfung, Zeugnis: ohne A Zulassung: Ex-freier Bereich C Gehäuse: Wand Alu, IP67 NEMA4X 2 Kabel, Getrennt-Ausführung: 10m Spulen + Signalkabel A Kabeleinführung: Verschr. M20 (EEx d > Gewinde M20) E Hilfsenergie; Anzeige: 85-260VAC, EES, 2-zeilig + Drucktasten, EES= Sprache SV+FI+NO+RU+PL+CS+EN A Einstellung; Software Funktion: Werkseinstellung; Grundausführung A Ausgang, Eingang: 4-20mA SIL HART + Frequenz VGS: DAA Statistische Warennummer: 90261021 Ursprungsland: FR | Stk.
50W1H-UL0A1RA0BAAW | Endress Hauser | 50094502 Promag 50W1H, DN100 4" Magnetisch-induktives Durchfluss- Messgerät zusätzliche Spezifikationen Zuordnung Zeile 1 Volumenfluss Zuordnung Zeile 2 Summenzähler 1 Zuordnung Summenzähler 1 Volumenfluss Einheit Summenzähler 1 dm3 Zuordnung Summenzähler 2 Volumenfluss Einheit Summenzähler 2 dm3 Zuord. Stromausgang Volumenfluss Strombereich 4-20 mA HART NAMUR Wert 20 mA 1.200,000 dm3/mi Zeitkonstante 3,000 s Fehlerverhalten Stromausgang Min. Stromwert U Auskleidung: Polyurethane L Prozessanschluss: Cl.150, A105, Flansch ANSI B16.5 0 Elektroden: 1.4435/316L A Kalibration: 0.5% 1 Zusatzprüfung, Zeugnis: ohne R Zulassung: FM NI Cl. I Div. 2 / CSA Cl. I Div. 2 A Gehäuse: Kompakt Alu, IP67 NEMA4X 0 Kabel, Getrennt-Ausführung: nicht genutzt B Kabeleinführung: Gewinde NPT 1/2 A Hilfsenergie; Anzeige: 85-260VAC, WEA, 2-zeilig + Drucktasten, WEA= Sprache DE+EN+FR+IT +ES+PT+NL A Einstellung; Software Funktion: Werkseinstellung; Grundausführung W Ausgang, Eingang: 4-20mA SIL HART VGS: DAA Statistische Warennummer: 90261021 Ursprungsland: FR Das ausgewählte Gerät mit der Nennweite größer DN25 kann je nach Einsatzbedingung im Anwendungsbereich der Druckgeräterichtlinie (DGRL) 97/23/EG liegen. Bei dem oben genannten Gerät ist derzeit keine Ausprägung nach DGRL gewählt. Unsere Geräte werden nach guter Ingenieurspraxis ausgelegt und hergestellt, und entsprechen damit den Anforderungen nach Art. 3 (3) der DGRL 97/23/EG. Der jeweils zulässige Einsatzbereich ist jedoch anwendungsspezifisch und ist den Diagrammen 6 bis 9 im Anhang II der DGRL 97/23/EG zu entnehmen. | Stk.
50W1Z-HC0A1AA0AEAA | Endress Hauser | 50094503 Promag 50W1Z, DN125 Magnetisch-induktives Durchfluss- Messgerät zusätzliche Spezifikationen Zuordnung Zeile 1 Volumenfluss Zuordnung Zeile 2 Summenzähler 1 Zuordnung Summenzähler 1 Volumenfluss Einheit Summenzähler 1 dm3 Zuordnung Summenzähler 2 Volumenfluss Einheit Summenzähler 2 dm3 Zuord. Stromausgang Volumenfluss Strombereich 4-20 mA HART NAMUR Wert 20 mA 1.850,000 dm3/mi Zeitkonstante 3,000 s Fehlerverhalten Stromausgang Min. Stromwert Zuordnung Impulsausgang Volumenfluss Impulsbreite 100,000 ms Ausgangssignal Passiv - positiv Fehlerverhalten Impulsausgang Ruhepegel H Auskleidung: Hartgummi C Prozessanschluss: PN16, St37-2, Flansch EN1092-1 (DIN2501) 0 Elektroden: 1.4435/316L A Kalibration: 0.5% 1 Zusatzprüfung, Zeugnis: ohne A Zulassung: Ex-freier Bereich A Gehäuse: Kompakt Alu, IP67 NEMA4X 0 Kabel, Getrennt-Ausführung: nicht genutzt A Kabeleinführung: Verschr. M20 (EEx d > Gewinde M20) E Hilfsenergie; Anzeige: 85-260VAC, EES, 2-zeilig + Drucktasten, EES= Sprache SV+FI+NO+RU+PL+CS+EN A Einstellung; Software Funktion: Werkseinstellung; Grundausführung A Ausgang, Eingang: 4-20mA SIL HART + Frequenz VGS: DAA Statistische Warennummer: 90261021 Ursprungsland: FR Das ausgewählte Gerät mit der Nennweite größer DN25 kann je nach Einsatzbedingung im Anwendungsbereich der Druckgeräterichtlinie (DGRL) 97/23/EG liegen. Bei dem oben genannten Gerät ist derzeit keine Ausprägung nach DGRL gewählt. Unsere Geräte werden nach guter Ingenieurspraxis ausgelegt und hergestellt, und entsprechen damit den Anforderungen nach Art. 3 (3) der DGRL 97/23/EG. Der jeweils zulässige Einsatzbereich ist jedoch anwendungsspezifisch und ist den Diagrammen 6 bis 9 im Anhang II der DGRL 97/23/EG zu entnehmen. Lieferzeit ab Werk: 11 Arbeitstage | Stk.
50W1Z-HC0A1AA0AFAA | Endress+Hauser | 50094503 Promag 50W1Z, DN125 Magnetisch-induktives Durchfluss Messgerät zusätzliche Spezifikationen Zuordnung Zeile 1 Volumenfluss Zuordnung Zeile 2 Summenzähler 1 Zuordnung Summenzähler 1 Volumenfluss Einheit Summenzähler 1 dm3 Zuordnung Summenzähler 2 Volumenfluss Einheit Summenzähler 2 dm3 Zuordnung Stromausgang Volumenfluss Strombereich 4-20 mA HART NAMUR Wert 20 mA 1.850,000 dm3/mi Zeitkonstante 3,000 s Fehlerverhalten Stromausgang Min. Stromwert Zuordnung Impulsausgang Volumenfluss Impulsbreite 100,000 ms Ausgangssignal Passiv - positiv Fehlerverhalten Impulsausgang Ruhepegel 1x TAG-Kennzeichnung, rostfr. Plakette 50105107 . H Auskleidung: Hartgummi C Prozessanschluss: PN16, St37-2, Flansch EN1092-1 (DIN2501) 0 Elektroden: 1.4435/316L A Kalibration: 0.5% 1 Zusatzprüfung, Zeugnis: ohne A Zulassung: Ex-freier Bereich A Gehäuse: Kompakt Alu, IP67 NEMA4X 0 Kabel, Getrennt-Ausführung: nicht genutzt A Kabeleinführung: Verschr. M20 (EEx d > Gewinde M20) F Hilfsenergie; Anzeige: 20-55VAC / 16-62VDC, EES, 2-zeilig + Drucktasten, EES= Sprache SV+FI+NO+RU+PL+CS+EN A Einstellung; Software Funktion: Werkseinstellung; Grundausführung A Ausgang, Eingang: 4-20mA SIL HART + Frequenz 1 >>>Kennzeichnung: Messstelle (TAG), siehe Zusatzspez. VGS: DAA Statistische Warennummer: 90261021 Ursprungsland: FR Das ausgewählte Gerät mit der Nennweite größer DN25 kann je nach Einsatzbedingung im Anwendungsbereich der Druckgeräterichtlinie (DGRL) 97/23/EG liegen. Bei dem oben genannten Gerät ist derzeit keine Ausprägung nach DGRL gewählt. Unsere Geräte werden nach guter Ingenieurspraxis ausgelegt und hergestellt, und entsprechen damit den Anforderungen nach Art. 3 (3) der DGRL 97/23/EG. Der jeweils zulässige Einsatzbereich ist jedoch anwendungsspezifisch und ist den Diagrammen 6 bis 9 im Anhang II der DGRL 97/23/EG zu entnehmen. | Stk.
50W1Z-HC0A1AA0AFAW | Endress+Hauser | 50094503 Promag 50W1Z, DN125 Magnetisch-induktives Durchfluss- Messgerät zusätzliche Spezifikationen Zuordnung Zeile 1 Volumenfluss Zuordnung Zeile 2 Summenzähler 1 Zuordnung Summenzähler 1 Volumenfluss Einheit Summenzähler 1 dm3 Zuordnung Summenzähler 2 Volumenfluss Einheit Summenzähler 2 dm3 Zuordnung Stromausgang Volumenfluss Strombereich 4-20 mA HART NAMUR Wert 20 mA 1.850,00000 dm3/mi Zeitkonstante 3,00000 s Fehlerverhalten Stromausgang Min. Stromwert H Auskleidung: Hartgummi C Prozessanschluss: PN16, St37-2, Flansch EN1092-1 (DIN2501) 0 Elektroden: 1.4435/316L A Kalibration: 0.5% 1 Zusatzprüfung, Zeugnis: ohne A Zulassung: Ex-freier Bereich A Gehäuse: Kompakt Alu, IP67 NEMA4X 0 Kabel, Getrennt-Ausführung: nicht genutzt A Kabeleinführung: Verschr. M20 (EEx d > Gewinde M20) F Hilfsenergie; Anzeige: 20-55VAC / 16-62VDC, EES, 2-zeilig + Drucktasten, EES= Sprache SV+FI+NO+RU+PL+CS+EN A Einstellung; Software Funktion: Werkseinstellung; Grundausführung W Ausgang, Eingang: 4-20mA SIL HART VGS: DAA Statistische Warennummer: 90261021 Ursprungsland: FR | Stk.
50W25-UA0A1AA0ABAA | Endress+Hauser | 50094496 Promag 50W25, DN25 1" Magnetisch-induktives Durchfluss- Messgerät zusätzliche Spezifikationen Zuordnung Zeile 1 Volumenfluss Zuordnung Zeile 2 Summenzähler 1 Zuordnung Summenzähler 1 Volumenfluss Einheit Summenzähler 1 dm3 Zuordnung Summenzähler 2 Volumenfluss Einheit Summenzähler 2 dm3 Zuordnung Stromausgang Volumenfluss Strombereich 4-20 mA HART NAMUR Wert 20 mA 75,00000 dm3/mi Zeitkonstante 3,00000 s Fehlerverhalten Stromausgang Min. Stromwert Zuordnung Impulsausgang Volumenfluss Impulswertigkeit (pro Puls) 0,50000 dm3 Impulsbreite 100,00000 ms Ausgangssignal Passiv - positiv Fehlerverhalten Impulsausgang Ruhepegel U Auskleidung: Polyurethane A Prozessanschluss: PN40, St37-2, Flansch EN1092-1 (DIN2501) 0 Elektroden: 1.4435/316L A Kalibration: 0.5% 1 Zusatzprüfung, Zeugnis: ohne A Zulassung: Ex-freier Bereich A Gehäuse: Kompakt Alu, IP67 NEMA4X 0 Kabel, Getrennt-Ausführung: nicht genutzt A Kabeleinführung: Verschr. M20 (EEx d > Gewinde M20) B Hilfsenergie; Anzeige: 20-55VAC / 16-62VDC, WEA, 2-zeilig + Drucktasten, WEA= Sprache DE+EN+FR+IT+ES+PT+NL A Einstellung; Software Funktion: Werkseinstellung; Grundausführung A Ausgang, Eingang: 4-20mA SIL HART + Frequenz VGS: DAA Statistische Warennummer: 90261021 Ursprungsland: FR | Stk.
50W25-UA0A1AA0AFAA | Endress+Hauser | 50094496 Promag 50W25, DN25 1" Magnetisch-induktives Durchfluss Messgerät zusätzliche Spezifikationen Zuordnung Zeile 1 Volumenfluss Zuordnung Zeile 2 Summenzähler 1 Zuordnung Summenzähler 1 Volumenfluss Einheit Summenzähler 1 dm3 Zuordnung Summenzähler 2 Volumenfluss Einheit Summenzähler 2 dm3 Zuordnung Stromausgang Volumenfluss Strombereich 4-20 mA HART NAMUR Wert 20 mA 75,000 dm3/mi Zeitkonstante 3,000 s Fehlerverhalten Stromausgang Min. Stromwert Zuordnung Impulsausgang Volumenfluss Impulswertigkeit (pro Puls) 0,50000 dm3 Impulsbreite 100,000 ms Ausgangssignal Passiv - positiv Fehlerverhalten Impulsausgang Ruhepegel 1x TAG-Kennzeichnung, rostfr. Plakette 50105107 xxx U Auskleidung: Polyurethane A Prozessanschluss: PN40, St37-2, Flansch EN1092-1 (DIN2501) 0 Elektroden: 1.4435/316L A Kalibration: 0.5% 1 Zusatzprüfung, Zeugnis: ohne A Zulassung: Ex-freier Bereich A Gehäuse: Kompakt Alu, IP67 NEMA4X 0 Kabel, Getrennt-Ausführung: nicht genutzt A Kabeleinführung: Verschr. M20 (EEx d > Gewinde M20) F Hilfsenergie; Anzeige: 20-55VAC / 16-62VDC, EES, 2-zeilig + Drucktasten, EES= Sprache SV+FI+NO+RU+PL+CS+EN A Einstellung; Software Funktion: Werkseinstellung; Grundausführung A Ausgang, Eingang: 4-20mA SIL HART + Frequenz 1 >>>Kennzeichnung: Messstelle (TAG), siehe Zusatzspez. VGS: DAA Statistische Warennummer: 90261021 Ursprungsland: FR | Stk.
50W25-UF0A1A10AEAA | Endress+Hauser | 50094496 Promag 50W25, DN25 1" Magnetisch-induktives Durchfluss- Messgerät zusätzliche Spezifikationen Zuordnung Zeile 1 Volumenfluss Zuordnung Zeile 2 Summenzähler 1 Zuordnung Summenzähler 1 Volumenfluss Einheit Summenzähler 1 dm3 Zuordnung Summenzähler 2 Volumenfluss Einheit Summenzähler 2 dm3 Zuordnung Stromausgang Volumenfluss Strombereich 4-20 mA HART NAMUR Wert 20 mA 75,000 dm3/mi Zeitkonstante 3,000 s Fehlerverhalten Stromausgang Min. Stromwert Zuordnung Impulsausgang Volumenfluss Impulswertigkeit (pro Puls) 0,50000 dm3 Impulsbreite 100,000 ms Ausgangssignal Passiv - positiv Fehlerverhalten Impulsausgang Ruhepegel U Auskleidung: Polyurethane F Prozessanschluss: PN40, 1.4571/316L, Flansch EN1092-1 (DIN2501) 0 Elektroden: 1.4435/316L A Kalibration: 0.5% 1 Zusatzprüfung, Zeugnis: ohne A Zulassung: Ex-freier Bereich 1 Gehäuse: Kompakt Alu, IP67 NEMA4X, -40oC Sensor siehe Spezifikation 0 Kabel, Getrennt-Ausführung: nicht genutzt A Kabeleinführung: Verschr. M20 (EEx d > Gewinde M20) E Hilfsenergie; Anzeige: 85-260VAC, EES, 2-zeilig + Drucktasten, EES= Sprache SV+FI+NO+RU+PL+CS+EN A Einstellung; Software Funktion: Werkseinstellung; Grundausführung A Ausgang, Eingang: 4-20mA SIL HART + Frequenz VGS: DAA Statistische Warennummer: 90261021 Ursprungsland: FR Lieferzeit ab Werk: 19 Arbeitstage 0030 | Stk.
50W25-UF0A1A32AEAA | Endress+Hauser | 50094496 Promag 50W25, DN25 1" Magnetisch-induktives Durchfluss- Messgerät zusätzliche Spezifikationen Zuordnung Zeile 1 Volumenfluss Zuordnung Zeile 2 Summenzähler 1 Zuordnung Summenzähler 1 Volumenfluss Einheit Summenzähler 1 dm3 Zuordnung Summenzähler 2 Volumenfluss Einheit Summenzähler 2 dm3 Zuordnung Stromausgang Volumenfluss Strombereich 4-20 mA HART NAMUR Wert 20 mA 75,000 dm3/mi Zeitkonstante 3,000 s Fehlerverhalten Stromausgang Min. Stromwert Zuordnung Impulsausgang Volumenfluss Impulswertigkeit (pro Puls) 0,50000 dm3 Impulsbreite 100,000 ms Ausgangssignal Passiv - positiv Fehlerverhalten Impulsausgang Ruhepegel U Auskleidung: Polyurethane F Prozessanschluss: PN40, 1.4571/316L, Flansch EN1092-1 (DIN2501) 0 Elektroden: 1.4435/316L A Kalibration: 0.5% 1 Zusatzprüfung, Zeugnis: ohne A Zulassung: Ex-freier Bereich 3 Gehäuse: Wand Alu, IP67 NEMA4X, -40oC Sensor siehe Spezifikation 2 Kabel, Getrennt-Ausführung: 10m Spulen + Signalkabel A Kabeleinführung: Verschr. M20 (EEx d > Gewinde M20) E Hilfsenergie; Anzeige: 85-260VAC, EES, 2-zeilig + Drucktasten, EES= Sprache SV+FI+NO+RU+PL+CS+EN A Einstellung; Software Funktion: Werkseinstellung; Grundausführung A Ausgang, Eingang: 4-20mA SIL HART + Frequenz VGS: DAA Statistische Warennummer: 90261021 Ursprungsland: FR Lieferzeit ab Werk: 19 Arbeitstage | Stk.
50W2F-HD0A1AA0AFAW | Endress+Hauser | 50094506 Promag 50W2F, DN250 10" Magnetisch-induktives Durchfluss- Messgerät zusätzliche Spezifikationen Zuordnung Zeile 1 Volumenfluss Zuordnung Zeile 2 Summenzähler 1 Zuordnung Summenzähler 1 Volumenfluss Einheit Summenzähler 1 m3 Zuordnung Summenzähler 2 Volumenfluss Einheit Summenzähler 2 m3 Zuordnung Stromausgang Volumenfluss Strombereich 4-20 mA HART NAMUR Wert 20 mA 500,00000 m3/h Zeitkonstante 3,00000 s Fehlerverhalten Stromausgang Min. Stromwert H Auskleidung: Hartgummi D Prozessanschluss: PN10, St37-2, Flansch EN1092-1 (DIN2501) 0 Elektroden: 1.4435/316L A Kalibration: 0.5% 1 Zusatzprüfung, Zeugnis: ohne A Zulassung: Ex-freier Bereich A Gehäuse: Kompakt Alu, IP67 NEMA4X 0 Kabel, Getrennt-Ausführung: nicht genutzt A Kabeleinführung: Verschr. M20 (EEx d > Gewinde M20) F Hilfsenergie; Anzeige: 20-55VAC / 16-62VDC, EES, 2-zeilig + Drucktasten, EES= Sprache SV+FI+NO+RU+PL+CS+EN A Einstellung; Software Funktion: Werkseinstellung; Grundausführung W Ausgang, Eingang: 4-20mA SIL HART VGS: DAA Statistische Warennummer: 90261021 Ursprungsland: FR | Stk.
50W2F-UC0A1AA0AFAW | Endress+Hauser | 50094506 Promag 50W2F, DN250 10" Magnetisch-induktives Durchfluss Messgerät zusätzliche Spezifikationen Zuordnung Zeile 1 Volumenfluss Zuordnung Zeile 2 Summenzähler 1 Zuordnung Summenzähler 1 Volumenfluss Einheit Summenzähler 1 m3 Zuordnung Summenzähler 2 Volumenfluss Einheit Summenzähler 2 m3 Zuordnung Stromausgang Volumenfluss Strombereich 4-20 mA HART NAMUR Wert 20 mA 500,000 m3/h Zeitkonstante 3,000 s Fehlerverhalten Stromausgang Min. Stromwert U Auskleidung: Polyurethane C Prozessanschluss: PN16, St37-2, Flansch EN1092-1 (DIN2501) 0 Elektroden: 1.4435/316L A Kalibration: 0.5% 1 Zusatzprüfung, Zeugnis: ohne A Zulassung: Ex-freier Bereich A Gehäuse: Kompakt Alu, IP67 NEMA4X 0 Kabel, Getrennt-Ausführung: nicht genutzt A Kabeleinführung: Verschr. M20 (EEx d > Gewinde M20) F Hilfsenergie; Anzeige: 20-55VAC / 16-62VDC, EES, 2-zeilig + Drucktasten, EES= Sprache SV+FI+NO+RU+PL+CS+EN A Einstellung; Software Funktion: Werkseinstellung; Grundausführung W Ausgang, Eingang: 4-20mA SIL HART VGS: DAA Statistische Warennummer: 90261021 Ursprungsland: FR Das ausgewählte Gerät mit der Nennweite größer DN25 kann je nach Einsatzbedingung im Anwendungsbereich der Druckgeräterichtlinie (DGRL) 97/23/EG liegen. Bei dem oben genannten Gerät ist derzeit keine Ausprägung nach DGRL gewählt. Unsere Geräte werden nach guter Ingenieurspraxis ausgelegt und hergestellt, und entsprechen damit den Anforderungen nach Art. 3 (3) der DGRL 97/23/EG. Der jeweils zulässige Einsatzbereich ist jedoch anwendungsspezifisch und ist den Diagrammen 6 bis 9 im Anhang II der DGRL 97/23/EG zu entnehmen. | Stk.
50W2H-UB0A1AK2AEAW | Endress+Hauser | 50094505 Promag 50W2H, DN200 8" Magnetisch-induktives Durchfluss- Messgerät zusätzliche Spezifikationen Zuordnung Zeile 1 Volumenfluss Zuordnung Zeile 2 Summenzähler 1 Zuordnung Summenzähler 1 Volumenfluss Einheit Summenzähler 1 m3 Zuordnung Summenzähler 2 Volumenfluss Einheit Summenzähler 2 m3 Zuordnung Stromausgang Volumenfluss Strombereich 4-20 mA HART NAMUR Wert 20 mA 300,000 m3/h Zeitkonstante 3,000 s Fehlerverhalten Stromausgang Min. Stromwert U Auskleidung: Polyurethane B Prozessanschluss: PN25, St37-2, Flansch EN1092-1 (DIN2501) 0 Elektroden: 1.4435/316L A Kalibration: 0.5% 1 Zusatzprüfung, Zeugnis: ohne A Zulassung: Ex-freier Bereich K Gehäuse: Wand Alu, Sensor IP68 NEMA6P 2 Kabel, Getrennt-Ausführung: 10m Spulen + Signalkabel A Kabeleinführung: Verschr. M20 (EEx d > Gewinde M20) E Hilfsenergie; Anzeige: 85-260VAC, EES, 2-zeilig + Drucktasten, EES= Sprache SV+FI+NO+RU+PL+CS+EN A Einstellung; Software Funktion: Werkseinstellung; Grundausführung W Ausgang, Eingang: 4-20mA SIL HART VGS: DAA Statistische Warennummer: 90261021 Ursprungsland: FR Das ausgewählte Gerät mit der Nennweite größer DN25 kann je nach Einsatzbedingung im Anwendungsbereich der Druckgeräterichtlinie (DGRL) 97/23/EG liegen. Bei dem oben genannten Gerät ist derzeit keine Ausprägung nach DGRL gewählt. Unsere Geräte werden nach guter Ingenieurspraxis ausgelegt und hergestellt, und entsprechen damit den Anforderungen nach Art. 3 (3) der DGRL 97/23/EG. Der jeweils zulässige Einsatzbereich ist jedoch anwendungsspezifisch und ist den Diagrammen 6 bis 9 im Anhang II der DGRL 97/23/EG zu entnehmen. | Stk.
50W3F-HC0A1AC2AAAA | Endress+Hauser | 50094508 Promag 50W3F, DN350 14" Magnetisch-induktives Durchfluss- Messgerät zusätzliche Spezifikationen Zuordnung Zeile 1 Volumenfluss Zuordnung Zeile 2 Summenzähler 1 Zuordnung Summenzähler 1 Volumenfluss Einheit Summenzähler 1 m3 Zuordnung Summenzähler 2 Volumenfluss Einheit Summenzähler 2 m3 Zuordnung Stromausgang Volumenfluss Strombereich 4-20 mA HART NAMUR Wert 20 mA 1.000,00000 m3/h Zeitkonstante 3,00000 s Fehlerverhalten Stromausgang Min. Stromwert Zuordnung Impulsausgang Volumenfluss Impulswertigkeit (pro Puls) 0,10000 m3 Impulsbreite 100,00000 ms Ausgangssignal Passiv - positiv Fehlerverhalten Impulsausgang Ruhepegel H Auskleidung: Hartgummi C Prozessanschluss: PN16, St37-2, Flansch EN1092-1 (DIN2501) 0 Elektroden: 1.4435/316L A Kalibration: 0.5% 1 Zusatzprüfung, Zeugnis: ohne A Zulassung: Ex-freier Bereich C Gehäuse: Wand Alu, IP67 NEMA4X 2 Kabel, Getrennt-Ausführung: 10m Spulen + Signalkabel A Kabeleinführung: Verschr. M20 (EEx d > Gewinde M20) A Hilfsenergie; Anzeige: 85-260VAC, WEA, 2-zeilig + Drucktasten, WEA= Sprache DE+EN+FR+IT +ES+PT+NL A Einstellung; Software Funktion: Werkseinstellung; Grundausführung A Ausgang, Eingang: 4-20mA SIL HART + Frequenz VGS: DAA Statistische Warennummer: 90261021 Ursprungsland: FR | Stk.
50W3F-HD0A1AA0AFAW | Endress+Hauser | 50094508 Promag 50W3F, DN350 14" Magnetisch-induktives Durchfluss- Messgerät zusätzliche Spezifikationen Zuordnung Zeile 1 Volumenfluss Zuordnung Zeile 2 Summenzähler 1 Zuordnung Summenzähler 1 Volumenfluss Einheit Summenzähler 1 m3 Zuordnung Summenzähler 2 Volumenfluss Einheit Summenzähler 2 m3 Zuordnung Stromausgang Volumenfluss Strombereich 4-20 mA HART NAMUR Wert 20 mA 1.000,00000 m3/h Zeitkonstante 3,00000 s Fehlerverhalten Stromausgang Min. Stromwert H Auskleidung: Hartgummi D Prozessanschluss: PN10, St37-2, Flansch EN1092-1 (DIN2501) 0 Elektroden: 1.4435/316L A Kalibration: 0.5% 1 Zusatzprüfung, Zeugnis: ohne A Zulassung: Ex-freier Bereich A Gehäuse: Kompakt Alu, IP67 NEMA4X 0 Kabel, Getrennt-Ausführung: nicht genutzt A Kabeleinführung: Verschr. M20 (EEx d > Gewinde M20) F Hilfsenergie; Anzeige: 20-55VAC / 16-62VDC, EES, 2-zeilig + Drucktasten, EES= Sprache SV+FI+NO+RU+PL+CS+EN A Einstellung; Software Funktion: Werkseinstellung; Grundausführung W Ausgang, Eingang: 4-20mA SIL HART VGS: DAA Statistische Warennummer: 90261021 Ursprungsland: FR | Stk.
50W3F-UC0A1AA0AFAW | Endress+Hauser | 50094508 Promag 50W3F, DN350 14" Magnetisch-induktives Durchfluss Messgerät zusätzliche Spezifikationen Zuordnung Zeile 1 Volumenfluss Zuordnung Zeile 2 Summenzähler 1 Zuordnung Summenzähler 1 Volumenfluss Einheit Summenzähler 1 m3 Zuordnung Summenzähler 2 Volumenfluss Einheit Summenzähler 2 m3 Zuordnung Stromausgang Volumenfluss Strombereich 4-20 mA HART NAMUR Wert 20 mA 1.000,000 m3/h Zeitkonstante 3,000 s Fehlerverhalten Stromausgang Min. Stromwert U Auskleidung: Polyurethane C Prozessanschluss: PN16, St37-2, Flansch EN1092-1 (DIN2501) 0 Elektroden: 1.4435/316L A Kalibration: 0.5% 1 Zusatzprüfung, Zeugnis: ohne A Zulassung: Ex-freier Bereich A Gehäuse: Kompakt Alu, IP67 NEMA4X 0 Kabel, Getrennt-Ausführung: nicht genutzt A Kabeleinführung: Verschr. M20 (EEx d > Gewinde M20) F Hilfsenergie; Anzeige: 20-55VAC / 16-62VDC, EES, 2-zeilig + Drucktasten, EES= Sprache SV+FI+NO+RU+PL+CS+EN A Einstellung; Software Funktion: Werkseinstellung; Grundausführung W Ausgang, Eingang: 4-20mA SIL HART VGS: DAA Statistische Warennummer: 90261021 Ursprungsland: FR Das ausgewählte Gerät mit der Nennweite größer DN25 kann je nach Einsatzbedingung im Anwendungsbereich der Druckgeräterichtlinie (DGRL) 97/23/EG liegen. Bei dem oben genannten Gerät ist derzeit keine Ausprägung nach DGRL gewählt. Unsere Geräte werden nach guter Ingenieurspraxis ausgelegt und hergestellt, und entsprechen damit den Anforderungen nach Art. 3 (3) der DGRL 97/23/EG. Der jeweils zulässige Einsatzbereich ist jedoch anwendungsspezifisch und ist den Diagrammen 6 bis 9 im Anhang II der DGRL 97/23/EG zu entnehmen. | Stk.
50W3H-HC0A1AA0AFAA | Endress+Hauser | 50094507 Promag 50W3H, DN300 12" Magnetisch-induktives Durchfluss Messgerät zusätzliche Spezifikationen Zuordnung Zeile 1 Volumenfluss Zuordnung Zeile 2 Summenzähler 1 Zuordnung Summenzähler 1 Volumenfluss Einheit Summenzähler 1 m3 Zuordnung Summenzähler 2 Volumenfluss Einheit Summenzähler 2 m3 Zuordnung Stromausgang Volumenfluss Strombereich 4-20 mA HART NAMUR Wert 20 mA 750,000 m3/h Zeitkonstante 3,000 s Fehlerverhalten Stromausgang Min. Stromwert Zuordnung Impulsausgang Volumenfluss Impulswertigkeit (pro Puls) 0,10000 m3 Impulsbreite 100,000 ms Ausgangssignal Passiv - positiv Fehlerverhalten Impulsausgang Ruhepegel 1x TAG-Kennzeichnung, rostfr. Plakette 50105107 xxx H Auskleidung: Hartgummi C Prozessanschluss: PN16, St37-2, Flansch EN1092-1 (DIN2501) 0 Elektroden: 1.4435/316L A Kalibration: 0.5% 1 Zusatzprüfung, Zeugnis: ohne A Zulassung: Ex-freier Bereich A Gehäuse: Kompakt Alu, IP67 NEMA4X 0 Kabel, Getrennt-Ausführung: nicht genutzt A Kabeleinführung: Verschr. M20 (EEx d > Gewinde M20) F Hilfsenergie; Anzeige: 20-55VAC / 16-62VDC, EES, 2-zeilig + Drucktasten, EES= Sprache SV+FI+NO+RU+PL+CS+EN A Einstellung; Software Funktion: Werkseinstellung; Grundausführung A Ausgang, Eingang: 4-20mA SIL HART + Frequenz 1 >>>Kennzeichnung: Messstelle (TAG), siehe Zusatzspez. VGS: DAA Statistische Warennummer: 90261021 Ursprungsland: FR Das ausgewählte Gerät mit der Nennweite größer DN25 kann je nach Einsatzbedingung im Anwendungsbereich der Druckgeräterichtlinie (DGRL) 97/23/EG liegen. Bei dem oben genannten Gerät ist derzeit keine Ausprägung nach DGRL gewählt. Unsere Geräte werden nach guter Ingenieurspraxis ausgelegt und hergestellt, und entsprechen damit den Anforderungen nach Art. 3 (3) der DGRL 97/23/EG. Der jeweils zulässige Einsatzbereich ist jedoch anwendungsspezifisch und ist den Diagrammen 6 bis 9 im Anhang II der DGRL 97/23/EG zu entnehmen. | Stk.
50W3H-HD0A1AA0AFAA | Endress+Hauser | 50094507 Promag 50W3H, DN300 12" Magnetisch-induktives Durchfluss Messgerät zusätzliche Spezifikationen Zuordnung Zeile 1 Volumenfluss Zuordnung Zeile 2 Summenzähler 1 Zuordnung Summenzähler 1 Volumenfluss Einheit Summenzähler 1 0 m3 Zuordnung Summenzähler 2 Volumenfluss Einheit Summenzähler 2 0 m3 Zuordnung Stromausgang Volumenfluss Strombereich 4-20 mA HART NAMUR Wert 20 mA 750,000 m3/h Zeitkonstante 3,000 s Fehlerverhalten Stromausgang Min. Stromwert Zuordnung Impulsausgang Volumenfluss Impulswertigkeit (pro Puls) 0,10000 m3 Impulsbreite 100,000 ms Ausgangssignal Passiv - positiv Fehlerverhalten Impulsausgang Ruhepegel H Auskleidung: Hartgummi D Prozessanschluss: PN10, St37-2, Flansch EN1092-1 (DIN2501) 0 Elektroden: 1.4435/316L A Kalibration: 0.5% 1 Zusatzprüfung, Zeugnis: ohne A Zulassung: Ex-freier Bereich A Gehäuse: Kompakt Alu, IP67 NEMA4X 0 Kabel, Getrennt-Ausführung: nicht genutzt A Kabeleinführung: Verschr. M20 (EEx d > Gewinde M20) F Hilfsenergie; Anzeige: 20-55VAC / 16-62VDC, EES, 2-zeilig + Drucktasten, EES= Sprache SV+FI+NO+RU+PL+CS+EN A Einstellung; Software Funktion: Werkseinstellung; Grundausführung A Ausgang, Eingang: 4-20mA SIL HART + Frequenz VGS: DAA Statistische Warennummer: 90261021 Ursprungsland: FR Unsere Geräte werden nach guter Ingenieurspraxis ausgelegt und hergestellt, und entsprechen damit den Anforderungen nach Art. 3 (3) der DGRL 97/23/EG. Der jeweils zulässige Einsatzbereich ist jedoch anwendungsspezifisch und ist den Diagrammen 6 bis 9 im Anhang II der DGRL 97/23/EG zu entnehmen. | Stk.
50W40-UA0A1AA0AEAW | Endress + Hauser | 50094498 Promag 50W40, DN40 1 1/2" Magnetisch-induktives Durchfluss- Messgerät zusätzliche Spezifikationen Zuordnung Zeile 1 Volumenfluss Zuordnung Zeile 2 Summenzähler 1 Zuordnung Summenzähler 1 Volumenfluss Einheit Summenzähler 1 dm3 Zuordnung Summenzähler 2 Volumenfluss Einheit Summenzähler 2 dm3 Zuordnung Stromausgang Volumenfluss Strombereich 4-20 mA HART NAMUR Wert 20 mA 200,000 dm3/mi Zeitkonstante 3,000 s Fehlerverhalten Stromausgang Min. Stromwert U Auskleidung: Polyurethane A Prozessanschluss: PN40, St37-2,Flansch EN1092-1 (DIN2501) 0 Elektroden: 1.4435/316L A Kalibration: 0.5% 1 Zusatzprüfung, Zeugnis: ohne A Zulassung: Ex-freier Bereich A Gehäuse: Kompakt Alu, IP67 NEMA4X 0 Kabel, Getrennt-Ausführung: nicht genutzt A Kabeleinführung: Verschr. M20 (EEx d > Gewinde M20) E Hilfsenergie; Anzeige: 85-260VAC, EES, 2-zeilig + Drucktasten, EES= Sprache SV+FI+NO+RU+PL+CS+EN A Einstellung; Software Funktion:Werkseinstellung; Grundausführung W Ausgang, Eingang: 4-20mA SIL HART VGS: DAA Statistische Warennummer: 90261021 Ursprungsland: FR | Stk.
50W4H-HC0A1AA0AFAA | Endress+Hauser | 50094509 Promag 50W4H, DN400 16" Magnetisch-induktives Durchfluss Messgerät zusätzliche Spezifikationen Zuordnung Zeile 1 Volumenfluss Zuordnung Zeile 2 Summenzähler 1 Zuordnung Summenzähler 1 Volumenfluss Einheit Summenzähler 1 m3 Zuordnung Summenzähler 2 Volumenfluss Einheit Summenzähler 2 m3 Zuordnung Stromausgang Volumenfluss Strombereich 4-20 mA HART NAMUR Wert 20 mA 1.200,000 m3/h Zeitkonstante 3,000 s Fehlerverhalten Stromausgang Min. Stromwert Zuordnung Impulsausgang Volumenfluss Impulswertigkeit (pro Puls) 0,15000 m3 Impulsbreite 100,000 ms Ausgangssignal Passiv - positiv Fehlerverhalten Impulsausgang Ruhepegel 1x TAG-Kennzeichnung, rostfr. Plakette 50105107 xxx H Auskleidung: Hartgummi C Prozessanschluss: PN16, St37-2, Flansch EN1092-1 (DIN2501) 0 Elektroden: 1.4435/316L A Kalibration: 0.5% 1 Zusatzprüfung, Zeugnis: ohne A Zulassung: Ex-freier Bereich A Gehäuse: Kompakt Alu, IP67 NEMA4X 0 Kabel, Getrennt-Ausführung: nicht genutzt A Kabeleinführung: Verschr. M20 (EEx d > Gewinde M20) F Hilfsenergie; Anzeige: 20-55VAC / 16-62VDC, EES, 2-zeilig + Drucktasten, EES= Sprache SV+FI+NO+RU+PL+CS+EN A Einstellung; Software Funktion: Werkseinstellung; Grundausführung A Ausgang, Eingang: 4-20mA SIL HART + Frequenz 1 >>>Kennzeichnung: Messstelle (TAG), siehe Zusatzspez. VGS: DAA Statistische Warennummer: 90261021 Ursprungsland: FR Das ausgewählte Gerät mit der Nennweite größer DN25 kann je nach Einsatzbedingung im Anwendungsbereich der Druckgeräterichtlinie (DGRL) 97/23/EG liegen. Bei dem oben genannten Gerät ist derzeit keine Ausprägung nach DGRL gewählt. Unsere Geräte werden nach guter Ingenieurspraxis ausgelegt und hergestellt, und entsprechen damit den Anforderungen nach Art. 3 (3) der DGRL 97/23/EG. Der jeweils zulässige Einsatzbereich ist jedoch anwendungsspezifisch und ist den Diagrammen 6 bis 9 im Anhang II der DGRL 97/23/EG zu entnehmen. | Stk.
50W50-HA0A1AA0AFAA | Endress+Hauser | 50094499 Promag 50W50, DN50 2" Magnetisch-induktives Durchfluss Messgerät zusätzliche Spezifikationen Zuordnung Zeile 1 Volumenfluss Zuordnung Zeile 2 Summenzähler 1 Zuordnung Summenzähler 1 Volumenfluss Einheit Summenzähler 1 dm3 Zuordnung Summenzähler 2 Volumenfluss Einheit Summenzähler 2 dm3 Zuordnung Stromausgang Volumenfluss Strombereich 4-20 mA HART NAMUR Wert 20 mA 300,000 dm3/mi Zeitkonstante 3,000 s Fehlerverhalten Stromausgang Min. Stromwert Zuordnung Impulsausgang Volumenfluss Impulswertigkeit (pro Puls) 2,50000 dm3 Impulsbreite 100,000 ms Ausgangssignal Passiv - positiv Fehlerverhalten Impulsausgang Ruhepegel 1x TAG-Kennzeichnung, rostfr. Plakette 50105107 . H Auskleidung: Hartgummi A Prozessanschluss: PN40, St37-2, Flansch EN1092-1 (DIN2501) 0 Elektroden: 1.4435/316L A Kalibration: 0.5% 1 Zusatzprüfung, Zeugnis: ohne A Zulassung: Ex-freier Bereich A Gehäuse: Kompakt Alu, IP67 NEMA4X 0 Kabel, Getrennt-Ausführung: nicht genutzt A Kabeleinführung: Verschr. M20 (EEx d > Gewinde M20) F Hilfsenergie; Anzeige: 20-55VAC / 16-62VDC, EES, 2-zeilig + Drucktasten, EES= Sprache SV+FI+NO+RU+PL+CS+EN A Einstellung; Software Funktion: Werkseinstellung; Grundausführung A Ausgang, Eingang: 4-20mA SIL HART + Frequenz 1 >>>Kennzeichnung: Messstelle (TAG), siehe Zusatzspez. VGS: DAA Statistische Warennummer: 90261021 Ursprungsland: FR Das ausgewählte Gerät mit der Nennweite größer DN25 kann je nach Einsatzbedingung im Anwendungsbereich der Druckgeräterichtlinie (DGRL) 97/23/EG liegen. Bei dem oben genannten Gerät ist derzeit keine Ausprägung nach DGRL gewählt. Unsere Geräte werden nach guter Ingenieurspraxis ausgelegt und hergestellt, und entsprechen damit den Anforderungen nach Art. 3 (3) der DGRL 97/23/EG. Der jeweils zulässige Einsatzbereich ist jedoch anwendungsspezifisch und ist den Diagrammen 6 bis 9 im Anhang II der DGRL 97/23/EG zu entnehmen. | Stk.
50W50-UA0A1AA0AEAW | Endress + Hauser | 50094499 Promag 50W50, DN50 2" Magnetisch-induktives Durchfluss- Messgerät zusätzliche Spezifikationen Zuordnung Zeile 1 Volumenfluss Zuordnung Zeile 2 Summenzähler 1 Zuordnung Summenzähler 1 Volumenfluss Einheit Summenzähler 1 dm3 Zuordnung Summenzähler 2 Volumenfluss Einheit Summenzähler 2 dm3 Zuordnung Stromausgang Volumenfluss Strombereich 4-20 mA HART NAMUR Wert 20 mA 300,000 dm3/mi Zeitkonstante 3,000 s Fehlerverhalten Stromausgang Min. Stromwert U Auskleidung: Polyurethane A Prozessanschluss: PN40, St37-2,Flansch EN1092-1 (DIN2501) 0 Elektroden: 1.4435/316L A Kalibration: 0.5% 1 Zusatzprüfung, Zeugnis: ohne A Zulassung: Ex-freier Bereich A Gehäuse: Kompakt Alu, IP67 NEMA4X 0 Kabel, Getrennt-Ausführung: nicht genutzt A Kabeleinführung: Verschr. M20 (EEx d > Gewinde M20) E Hilfsenergie; Anzeige: 85-260VAC, EES, 2-zeilig + Drucktasten, EES= Sprache SV+FI+NO+RU+PL+CS+EN A Einstellung; Software Funktion:Werkseinstellung; Grundausführung W Ausgang, Eingang: 4-20mA SIL HART VGS: DAA Statistische Warennummer: 90261021 Ursprungsland: FR | Stk.
50W50-UA0A1AA0AFAW | Endress+Hauser | 50094499 Promag 50W50, DN50 2" Magnetisch-induktives Durchfluss Messgerät zusätzliche Spezifikationen Zuordnung Zeile 1 Volumenfluss Zuordnung Zeile 2 Summenzähler 1 Zuordnung Summenzähler 1 Volumenfluss Einheit Summenzähler 1 dm3 Zuordnung Summenzähler 2 Volumenfluss Einheit Summenzähler 2 dm3 Zuord. Stromausgang Volumenfluss Strombereich 4-20 mA HART NAMUR Wert 20 mA 300,000 dm3/mi Zeitkonstante 3,000 s Fehlerverhalten Stromausgang Min. Stromwert U Auskleidung: Polyurethane A Prozessanschluss: PN40, St37-2, Flansch EN1092-1 (DIN2501) 0 Elektroden: 1.4435/316L A Kalibration: 0.5% 1 Zusatzprüfung, Zeugnis: ohne A Zulassung: Ex-freier Bereich A Gehäuse: Kompakt Alu, IP67 NEMA4X 0 Kabel, Getrennt-Ausführung: nicht genutzt A Kabeleinführung: Verschr. M20 (EEx d > Gewinde M20) F Hilfsenergie; Anzeige: 20-55VAC / 16-62VDC, EES, 2-zeilig + Drucktasten, EES= Sprache SV+FI+NO+RU+PL+CS+EN A Einstellung; Software Funktion: Werkseinstellung; Grundausführung W Ausgang, Eingang: 4-20mA SIL HART VGS: DAA Statistische Warennummer: 90261021 Ursprungsland: FR Das ausgewählte Gerät mit der Nennweite größer DN25 kann je nach Einsatzbedingung im Anwendungsbereich der Druckgeräterichtlinie (DGRL) 97/23/EG liegen. Bei dem oben genannten Gerät ist derzeit keine Ausprägung nach DGRL gewählt. Unsere Geräte werden nach guter Ingenieurspraxis ausgelegt und hergestellt, und entsprechen damit den Anforderungen nach Art. 3 (3) der DGRL 97/23/EG. Der jeweils zulässige Einsatzbereich ist jedoch anwendungsspezifisch und ist den Diagrammen 6 bis 9 im Anhang II der DGRL 97/23/EG zu entnehmen. | Stk.
50W50-UL0A1KA0BAAA | Endress+Hauser | 50094499 Promag 50W50, DN50 2" Magnetisch-induktives Durchfluss- Messgerät zusätzliche Spezifikationen Zuordnung Zeile 1 Volumenfluss Zuordnung Zeile 2 Summenzähler 1 Zuordnung Summenzähler 1 Volumenfluss Einheit Summenzähler 1 0 dm3 Zuordnung Summenzähler 2 Volumenfluss Einheit Summenzähler 2 0 dm3 Zuordnung Stromausgang Volumenfluss Strombereich 4-20 mA HART NAMUR Wert 20 mA 300,000 dm3/mi Zeitkonstante 3,000 s Fehlerverhalten Stromausgang Min. Stromwert Zuordnung Impulsausgang Volumenfluss Impulswertigkeit (pro Puls) 2,50000 dm3 Impulsbreite 100,000 ms Ausgangssignal Passiv - positiv Fehlerverhalten Impulsausgang Ruhepegel U Auskleidung: Polyurethane L Prozessanschluss: Cl.150, A105, Flansch ANSI B16.5 0 Elektroden: 1.4435/316L A Kalibration: 0.5% 1 Zusatzprüfung, Zeugnis: ohne K Zulassung: NEPSI Ex de IIC, Verdraht. Ex d A Gehäuse: Kompakt Alu, IP67 NEMA4X 0 Kabel, Getrennt-Ausführung: nicht genutzt B Kabeleinführung: Gewinde NPT 1/2 A Hilfsenergie; Anzeige: 85-260VAC, WEA, 2-zeilig + Drucktasten, WEA= Sprache DE+EN+FR+IT +ES+PT+NL A Einstellung; Software Funktion: Werkseinstellung; Grundausführung A Ausgang, Eingang: 4-20mA SIL HART + Frequenz VGS: DAA Statistische Warennummer: 90261021 Ursprungsland: FR Lieferzeit ab Werk: 19 Arbeitstage Das ausgewählte Gerät mit der Nennweite größer DN25 kann je nach Einsatzbedingung im Anwendungsbereich der Druckgeräterichtlinie (DGRL) 97/23/EG liegen. Bei dem oben genannten Gerät ist derzeit keine Ausprägung nach DGRL gewählt. Unsere Geräte werden nach guter Ingenieurspraxis ausgelegt und hergestellt, und entsprechen damit | Stk.
50W65-UH0A2A10A8AW | Endress Hauser | 50094500 Promag 50W65, DN65 Magnetisch-induktives Durchfluss- Messgerät zusätzliche Spezifikationen Zuordnung Zeile 1 Volumenfluss Zuordnung Zeile 2 Summenzähler 1 Zuordnung Summenzähler 1 Volumenfluss Einheit Summenzähler 1 dm3 Zuordnung Summenzähler 2 Volumenfluss Einheit Summenzähler 2 dm3 Zuord. Stromausgang Volumenfluss Strombereich 4-20 mA HART US Wert 20 mA 500,000 dm3/mi Zeitkonstante 3,000 s Fehlerverhalten Stromausgang Min. Stromwert U Auskleidung: Polyurethane H Prozessanschluss: PN16, 1.4571/316L, Flansch EN1092-1 (DIN2501) 0 Elektroden: 1.4435/316L A Kalibration: 0.5% 2 Zusatzprüfung, Zeugnis: Mat. Zeugnis (Rohr + Flansch) A Zulassung: Ex-freier Bereich 1 Gehäuse: Kompakt Alu, IP67 NEMA4X, -40oC Sensor siehe Spezifikation 0 Kabel, Getrennt-Ausführung: nicht genutzt A Kabeleinführung: Verschr. M20 (EEx d > Gewinde M20) 8 Hilfsenergie; Anzeige: 20-55VAC / 16-62VDC, WEA, ohne Anzeige, Fernkonfiguration WEA= Sprache DE+EN+FR+IT+ES+PT+NL A Einstellung; Software Funktion: Werkseinstellung; Grundausführung W Ausgang, Eingang: 4-20mA SIL HART VGS: DAA Statistische Warennummer: 90261021 Ursprungsland: FR Lieferzeit ab Werk: 16 Arbeitstage Das ausgewählte Gerät mit der Nennweite größer DN25 kann je nach Einsatzbedingung im Anwendungsbereich der Druckgeräterichtlinie (DGRL) 97/23/EG liegen. Bei dem oben genannten Gerät ist derzeit keine Ausprägung nach DGRL gewählt. Unsere Geräte werden nach guter Ingenieurspraxis ausgelegt und hergestellt, und entsprechen damit den Anforderungen nach Art. 3 (3) der DGRL 97/23/EG. Der jeweils zulässige Einsatzbereich ist jedoch anwendungsspezifisch und ist den Diagrammen 6 bis 9 im Anhang II der DGRL 97/23/EG zu entnehmen. | Stk.
50W7H-UCGA1AA0AEAA | Endress+Hauser | 50094513 Promag 50W7H, DN700 28" Magnetisch-induktives Durchfluss- Messgerät zusätzliche Spezifikationen Zuordnung Zeile 1 Volumenfluss Zuordnung Zeile 2 Summenzähler 1 Zuordnung Summenzähler 1 Volumenfluss Einheit Summenzähler 1 m3 Zuordnung Summenzähler 2 Volumenfluss Einheit Summenzähler 2 m3 Zuord. Stromausgang Volumenfluss Strombereich 4-20 mA HART NAMUR Wert 20 mA 3.500,000 m3/h Zeitkonstante 3,000 s Fehlerverhalten Stromausgang Min. Stromwert Zuordnung Impulsausgang Volumenfluss Impulswertigkeit (pro Puls) 0,50000 m3 Impulsbreite 100,000 ms Ausgangssignal Passiv - positiv Fehlerverhalten Impulsausgang Ruhepegel U Auskleidung: Polyurethane C Prozessanschluss: PN16, St37-2, Flansch EN1092-1 (DIN2501) G Elektroden: 1.4435/316L, spitz A Kalibration: 0.5% 1 Zusatzprüfung, Zeugnis: ohne A Zulassung: Ex-freier Bereich A Gehäuse: Kompakt Alu, IP67 NEMA4X 0 Kabel, Getrennt-Ausführung: nicht genutzt A Kabeleinführung: Verschr. M20 (EEx d > Gewinde M20) E Hilfsenergie; Anzeige: 85-260VAC, EES, 2-zeilig + Drucktasten, EES= Sprache SV+FI+NO+RU+PL+CS+EN A Einstellung; Software Funktion: Werkseinstellung; Grundausführung A Ausgang, Eingang: 4-20mA SIL HART + Frequenz VGS: DAA Statistische Warennummer: 90261021 Ursprungsland: FR | Stk.
50W80-HC0A1AC2AAAA | Endress+Hauser | 50094501 Promag 50W80, DN80 3" Magnetisch-induktives Durchfluss- Messgerät zusätzliche Spezifikationen Zuordnung Zeile 1 Volumenfluss Zuordnung Zeile 2 Summenzähler 1 Zuordnung Summenzähler 1 Volumenfluss Einheit Summenzähler 1 dm3 Zuordnung Summenzähler 2 Volumenfluss Einheit Summenzähler 2 dm3 Zuordnung Stromausgang Volumenfluss Strombereich 4-20 mA HART NAMUR Wert 20 mA 750,00000 dm3/mi Zeitkonstante 3,00000 s Fehlerverhalten Stromausgang Min. Stromwert Zuordnung Impulsausgang Volumenfluss Impulswertigkeit (pro Puls) 5,00000 dm3 Impulsbreite 100,00000 ms Ausgangssignal Passiv - positiv Fehlerverhalten Impulsausgang Ruhepegel H Auskleidung: Hartgummi C Prozessanschluss: PN16, St37-2, Flansch EN1092-1 (DIN2501) 0 Elektroden: 1.4435/316L A Kalibration: 0.5% 1 Zusatzprüfung, Zeugnis: ohne A Zulassung: Ex-freier Bereich C Gehäuse: Wand Alu, IP67 NEMA4X 2 Kabel, Getrennt-Ausführung: 10m Spulen + Signalkabel A Kabeleinführung: Verschr. M20 (EEx d > Gewinde M20) A Hilfsenergie; Anzeige: 85-260VAC, WEA, 2-zeilig + Drucktasten, WEA= Sprache DE+EN+FR+IT +ES+PT+NL A Einstellung; Software Funktion: Werkseinstellung; Grundausführung A Ausgang, Eingang: 4-20mA SIL HART + Frequenz VGS: DAA Statistische Warennummer: 90261021 Ursprungsland: FR | Stk.
50W80-HH0B1AA0AAAD | Endress+Hauser | 50094501 Promag 50W80, DN80 3" Magnetisch-induktives Durchfluss- Messgerät zusätzliche Spezifikationen Zuordnung Zeile 1 Volumenfluss Zuordnung Zeile 2 Summenzähler 1 Zuordnung Summenzähler 1 Volumenfluss Einheit Summenzähler 1 dm3 Zuordnung Summenzähler 2 Volumenfluss Einheit Summenzähler 2 dm3 Zuordnung Stromausgang Volumenfluss Strombereich 4-20 mA HART NAMUR Wert 20 mA 750,000 dm3/mi Zeitkonstante 3,000 s Fehlerverhalten Stromausgang Min. Stromwert Zuordnung Impulsausgang Volumenfluss Impulswertigkeit (pro Puls) 5,00000 dm3 Impulsbreite 100,000 ms Ausgangssignal Passiv - positiv Fehlerverhalten Impulsausgang Ruhepegel H Auskleidung: Hartgummi H Prozessanschluss: PN16, 1.4571/316L, Flansch EN1092-1 (DIN2501) 0 Elektroden: 1.4435/316L B Kalibration: 0.2% 1 Zusatzprüfung, Zeugnis: ohne A Zulassung: Ex-freier Bereich A Gehäuse: Kompakt Alu, IP67 NEMA4X 0 Kabel, Getrennt-Ausführung: nicht genutzt A Kabeleinführung: Verschr. M20 (EEx d > Gewinde M20) A Hilfsenergie; Anzeige: 85-260VAC, WEA, 2-zeilig + Drucktasten, WEA= Sprache DE+EN+FR+IT +ES+PT+NL A Einstellung; Software Funktion:Werkseinstellung; Grundausführung D Ausgang, Eingang: 4-20mA SIL HART + Freq.+Status+Stat.Ein VGS: DAA Statistische Warennummer: 90261021 Ursprungsland: FR | Stk.
50W80-UC0A1AA0AFAW | Endress+Hauser | 50094501 Promag 50W80, DN80 3" Magnetisch-induktives Durchfluss Messgerät zusätzliche Spezifikationen Zuordnung Zeile 1 Volumenfluss Zuordnung Zeile 2 Summenzähler 1 Zuordnung Summenzähler 1 Volumenfluss Einheit Summenzähler 1 dm3 Zuordnung Summenzähler 2 Volumenfluss Einheit Summenzähler 2 dm3 Zuordnung Stromausgang Volumenfluss Strombereich 4-20 mA HART NAMUR Wert 20 mA 750,000 dm3/mi Zeitkonstante 3,000 s Fehlerverhalten Stromausgang Min. Stromwert U Auskleidung: Polyurethane C Prozessanschluss: PN16, St37-2, Flansch EN1092-1 (DIN2501) 0 Elektroden: 1.4435/316L A Kalibration: 0.5% 1 Zusatzprüfung, Zeugnis: ohne A Zulassung: Ex-freier Bereich A Gehäuse: Kompakt Alu, IP67 NEMA4X 0 Kabel, Getrennt-Ausführung: nicht genutzt A Kabeleinführung: Verschr. M20 (EEx d > Gewinde M20) F Hilfsenergie; Anzeige: 20-55VAC / 16-62VDC, EES, 2-zeilig + Drucktasten, EES= Sprache SV+FI+NO+RU+PL+CS+EN A Einstellung; Software Funktion: Werkseinstellung; Grundausführung W Ausgang, Eingang: 4-20mA SIL HART VGS: DAA Statistische Warennummer: 90261021 Ursprungsland: FR Das ausgewählte Gerät mit der Nennweite größer DN25 kann je nach Einsatzbedingung im Anwendungsbereich der Druckgeräterichtlinie (DGRL) 97/23/EG liegen. Bei dem oben genannten Gerät ist derzeit keine Ausprägung nach DGRL gewählt. Unsere Geräte werden nach guter Ingenieurspraxis ausgelegt und hergestellt, und entsprechen damit den Anforderungen nach Art. 3 (3) der DGRL 97/23/EG. Der jeweils zulässige Einsatzbereich ist jedoch anwendungsspezifisch und ist den Diagrammen 6 bis 9 im Anhang II der DGRL 97/23/EG zu entnehmen. | Stk.
50W80-UL0A1KA0BAAA | Endress+Hauser | 50094501 Promag 50W80, DN80 3" Magnetisch-induktives Durchfluss- Messgerät zusätzliche Spezifikationen Zuordnung Zeile 1 Volumenfluss Zuordnung Zeile 2 Summenzähler 1 Zuordnung Summenzähler 1 Volumenfluss Einheit Summenzähler 1 0 dm3 Zuordnung Summenzähler 2 Volumenfluss Einheit Summenzähler 2 0 dm3 Zuordnung Stromausgang Volumenfluss Strombereich 4-20 mA HART NAMUR Wert 20 mA 750,000 dm3/mi Zeitkonstante 3,000 s Fehlerverhalten Stromausgang Min. Stromwert Zuordnung Impulsausgang Volumenfluss Impulswertigkeit (pro Puls) 5,00000 dm3 Impulsbreite 100,000 ms Ausgangssignal Passiv - positiv Fehlerverhalten Impulsausgang Ruhepegel U Auskleidung: Polyurethane L Prozessanschluss: Cl.150, A105, Flansch ANSI B16.5 0 Elektroden: 1.4435/316L A Kalibration: 0.5% 1 Zusatzprüfung, Zeugnis: ohne K Zulassung: NEPSI Ex de IIC, Verdraht. Ex d A Gehäuse: Kompakt Alu, IP67 NEMA4X 0 Kabel, Getrennt-Ausführung: nicht genutzt B Kabeleinführung: Gewinde NPT 1/2 A Hilfsenergie; Anzeige: 85-260VAC, WEA, 2-zeilig + Drucktasten, WEA= Sprache DE+EN+FR+IT +ES+PT+NL A Einstellung; Software Funktion: Werkseinstellung; Grundausführung A Ausgang, Eingang: 4-20mA SIL HART + Frequenz VGS: DAA Statistische Warennummer: 90261021 Ursprungsland: FR Lieferzeit ab Werk: 19 Arbeitstage Das ausgewählte Gerät mit der Nennweite größer DN25 kann je nach Einsatzbedingung im Anwendungsbereich der Druckgeräterichtlinie (DGRL) 97/23/EG liegen. Bei dem oben genannten Gerät ist derzeit keine Ausprägung nach DGRL gewählt. Unsere Geräte werden nach guter Ingenieurspraxis ausgelegt und hergestellt, und entsprechen damit den Anforderungen nach Art. 3 (3) der DGRL 97/23/EG. Der jeweils zulässige Einsatzbereich ist jedoch anwendungsspezifisch und ist den Diagrammen 6 bis 9 im Anhang II der DGRL 97/23/EG zu entnehmen. | Stk.
50XXX-XXXXXAA0AAAD | Endress + Hauser | 50095106 Promag 50, Messumformer XXX Anwendung: Promag 50W, 50P, 50H, 50D, 50L XX Ausführung: Nur Transmitter A Zulassung: Ex-freier Bereich A Gehäuse: Kompakt Alu, IP67 NEMA4X 0 Kabel, Getrennt-Ausführung: nicht genutzt A Kabeleinführung: Verschr. M20 (EEx d > Gewinde M20) A Hilfsenergie; Anzeige: 85-260VAC, WEA, 2-zeilig + Drucktasten, WEA= Sprache DE+EN+FR+IT+ES+PT+NL A Einstellung; Software Funktion:Werkseinstellung; Grundausführung D Ausgang, Eingang: 4-20mA SIL HART + Freq.+Status+Stat.Ein VGS: DAW Statistische Warennummer: 90261021 Ursprungsland: CH | Stk.
51001054 | E+H | ST RN221N-A1 51001054 Speisetrenner RN221N Messumformerspeisung. 4-20mA SIL. 1:1 Übertragung. Gehäuse 22,5mm, Tragschiene 35mm, IP20. A Zulassung: Ex-freier Bereich 1 Hilfsenergie; Diagnose: 20-250VDC/AC; HART durchlässig VGS: SDU Statistische Warennummer: 85044090 Ursprungsland: DE | Stk.
51004518 | Endress+Hauser | ST TMT128-AKAEA 51004518 iTEMP TMT128, DIN rail TC Temperaturtransmitter. Anwendung: TC. 2-Leiter 4-20mA, galvanische Trennung. Fehlerverhalten: NAMUR NE 43. Hutprofil IEC 60715. Breite: 22,5mm UL gelistet. GL (German Llyod) Marine. A Zulassung: Ex-freier Bereich K Temperatursensor: Typ K, -200...1370 oC, min.Spanne 50K AE Messbereich: 0...600 oC A Zusatzausstattung: Grundausführung VGS: TMU Statistische Warennummer: 85437090 Ursprungsland: DE Lieferzeit ca. 4 Arbeitstage | Stk.
51006327 | Endress Hauser | Stecker 4pol.M12, Kabelkonfektionierung gewinkelt, IP67,PG7 VGS: TMW Statistische Warennummer: 85369010 Ursprungsland: DE Lieferzeit ab Werk: 4 Arbeitstage | Stk.
51008029 | Endress&Hauser | RIA452-B112A11A 51008029 Prozessanzeiger RIA452 1 Kanal, skalierbar. Schalttafeleinbau 96x96mm. MUS = Messumformerspeisung, Bargraph. Display 7-stellig. RS232-Schnittstelle + ReadWin 2000. Min-/Max-Wert Speicher. Bedienung: Drehrad, 4x Statuseingang. Zulassung: GL (German Lloyd) Schiffbau, UL gelistet, CSA GP. :: Pumpensteuerfunktion. Zulassung: ATEX II(1)GD(EEx ia)IIC 1 Hilfsenergie: 90-250VAC 1 Messsignal: 0/4-20mA 2 Ausgang: 4x Relais SPDT Grenzwert + 1x Analog U,I A Kommunikation: Standard 1 Gehäuse: 96x96 Schalttafeleinbau, Front IP65 1 Zusatzausstattung: Grundausführung A Ausführung: Standard, de, en, fr VGS: SDU Statistische Warennummer: 90328900 Ursprungsland: DE | Stk.
51010540 | Endress+Hauser | ST TMR35-A1BADBAB1AAA 51010540 Easytemp TMR35, Kompaktthermometer Sensor: Pt100 Klasse A, schnelle Ansprechzeit. 4-20mA Version PC programmierbar. GL (German Lloyd) Schiffsbauzulassung (max. Einstecklänge 300mm). :: Hygieneanwendungen. A Zulassung: Ex-freier Bereich 1 Elektrischer Anschluss: Stecker M12, IP66/67 B Ausgang; Messbereich: 4-20mA; 0...150oC (32#302oF) A Halsrohr: ohne DB Prozessanschluss: Clamp ISO2852 DN25-38, 1-1 1/2", 316L,3A DIN32676 DN25-40 AB Einstecklänge L; Durchm. D;Schutzrohr: 50 mm (1,97"); 6mm (0,25"); ohne 1 Material; Oberflächen-Rauigkeit: 316L; Ra <= 0,8µm (32µinch) A Materialzertifikat: ohne A Kalibrierung: Ohne A Ausführung: Standard VGS: TAU Statistische Warennummer: 90251920 Ursprungsland: DE Lieferzeit ab Werk: 4 Arbeitstage | Stk.
51501136 | Endress+Hauser | CLD132-PCS138AB2 51501136 Smartec S CLD132 Messsystem, Leitfähigkeit. Anwendung: hygienisch, Lebensmittel. CIP-Steuerung, Phasentrennung. Gehäuse: Edelstahl, IP67. Alarmausgang: Relais. Anzeige: 2-zeilig, 6 Sprachen. Sensor: induktiv, 0,1-2000mS/cm. Prozesstemp. max. 125oC (kurz 140oC). P Gehäuse: Kompakt CS1 Prozessanschluss: Clamp ISO2852 2" 3 Kabeleinführung: Verschr. M20 8 Hilfsenergie: 24VAC / DC AB Ausgang: 2x 20mA, Leitf./Konz. + Temp. 2 Zusatzausstattung: Ferneinstellung + Temp.messung schnell VGS: CFB Statistische Warennummer: 90278011 Ursprungsland: DE Lieferzeit ab Werk: 22 Arbeitstage | Stk.
51503582 | Endress Hauser | Geländerhalt. für Tauchrohr CUS 70 Material Edelstahl 1.4301 VGS: CJS Statistische Warennummer: 90279050 Ursprungsland: US | Stk.
51504163 | Endress+Hauser | Tauchrohr 3m, DN40 für CUS70 Material Edelstahl 1.4301 VGS: CAW Statistische Warennummer: 90279050 Ursprungsland: DE Lieferzeit ab Werk: 10 Arbeitstage | Stk.
51506784 | Endress+Hauser | Zubehörset COY31-Z | Stk.
51512088 | E+H | KIT CA71 Probesammler o. Füllstandsüberw VGS: CLW Statistische Warennummer: 90279050 Ursprungsland: DE | Stk.
51513424 | Endress + Hauser | CPS11D-7BT21 385,00 51513424 Orbisint CPS11D Memosens pH Kombielektrode. Memosens Funktionalität. Diaphragma: PTFE. Signalübertragung: Digital. Referenzsystem: Gel. Anwendung: Standardprozess. Leitfähigkeit: min: 50uS/cm. Temperaturfühler integriert. 7 Ausführung: Grundausführung BT Anwendungsbereich: 0-14pH, 0-135oC, 16 bar; mit Ionenfalle 2 Schaftlänge: 120mm 1 Zulassung: Ex-freier Bereich VGS: CAE Statistische Warennummer: 90279050 Ursprungsland: DE | Stk.
51517034 | Endress Hauser | Kit Memosens-Modul+CPS11D+CYK10 VGS: CAW Ursprungsland: DE | Stk.
51518606 | Endress+Hauser | ST CLD134-XMV538HB1 51518606 Smartec S CLD134 Messsystem, Leitfähigkeit Anwendung: hygienisch Lebensmittel, Pharma CIP-Steuerung, Phasentrennung Gehäuse: Edelstahl, IP67 Alarmausgang: Relais Anzeige: 2-zeilig, 6 Sprachen Sensor: induktiv, PEEK, 0,1-2000mS/cm Prozesstemp. max.120oC (kurz 150oC) X Gehäuse: getrennt; Kabel 10m MV5Prozessanschluss: Milchkupplung DIN11851 DN50 3 Kabeleinführung: Verschr. M20 8 Hilfsenergie: 24VAC/DC HB Ausgang: 2x20mA; Leitf./Konz.HART+Temp. 1 Zusatzausstattung: Nicht gewählt VGS: CFB Statistische Warennummer: 90278011 Ursprungsland: DE Lieferzeiten: ca.14 Arbeitstage | Stk.
517211-1000 | Endress Hauser | Einschweissstück 11371 D30 G1/2,VA, Dtg. D=30mm, 316Ti. O-Ring 17,0x2,5 EPDM. VGS: FCW Statistische Warennummer: 73072930 Ursprungsland: DE | Stk.
517260-0063 | Endress+Hauser | HF-Modul Micropilot II/M 6,3GHz Ultra Breitband System. VGS: FLW Statistische Warennummer: 85299097 Ursprungsland: DE | Stk.
52001051 | Endress Hauser | Einschweissadapter G1, d=60, 316L Frontbündige Montage Prozessanschluss. Verwendung: FTL260_020_0, FTL20_020_7, FTL20H_020_GEJ, FTL330H/330L_020_G, FTL5x/5xH_020_GW2, FMI51/52_050_GWJ, FTI51/52_050_GWJ, PMP135_020_N, PTP35_070_BB, TR44/45_010_EA, TMR35_030_AD. Werkstoff: 316L. Dichtung: Silikon O-Ring. VGS: FQS Statistische Warennummer: 90269000 Ursprungsland: DE | Stk.
52001052 | Endress+Hauser | Einschweissadapter G3/4, d=55, 316L Frontbündige Montage Prozessanschluss. Verwendung: FTL50/50H_020_GQ2, FTL80_100_WSJ, TMR35_030_AB. Werkstoff: 316L. Dichtung: Silikon O-Ring. VGS: FQS Statistische Warennummer: 90269000 Ursprungsland: DE | Stk.
52002306 | Endress+Hauser | Elektronik FEL54 Relais DPDT 19-253VAC/19-55VDC. Hardware Version 01.00. Software Version 01.00.01. Verwendung: Liquiphant M/S (HT). VGS: FQW Statistische Warennummer: 90269000 Ursprungsland: DE | Stk.
52002308 | Endress + Hauser | Elektronik FEL56 NAMUR Grenzstand 2-Leiter. Hardware Version 01.01. Software Version 01.00.01. Verwendung: Liquiphant M/S (HT). VGS: FQW Statistische Warennummer: 90269000 Ursprungsland: DE | Stk.
52002309 | Endress Hauser | Elektronik FEL57 PFMGrenzstand 2-Leiter.Hardware Version 01.01.Software Version 01.00.01.Verwendung: Liquiphant M/S (HT).VGS: FQWStatistische Warennummer: 90269000Ursprungsland: DE | Stk.
52003663 | Endress + Hauser | Schiebemuffe 100bar G1, 316L Zur flexiblen Schaltpunkteinstellung. Max 100bar Prozessdruck. :: Sicher, n. lösbar unter Prozessdruck. Werkstoff: 316L. Verwendung: FTL51/FTL71/FTL81. VGS: FQS Statistische Warennummer: 73072210 Ursprungsland: DE | Stk.
52003978 | Endress Hauser | Schiebemuffe G1, 316L Zur flexiblen Schaltpunkteinstellung druckloser Behälter. Werkstoff: 316L. Verwendung: FTL51/FTL71/FTL81. VGS: FQS Statistische Warennummer: 73072210 Ursprungsland: DE | Stk.
52005087 | Endress Hauser | Einschweissadapter G1 Frontbündige Montage Prozessanschluss. Werkstoff: 316L. Verwendung: PMP135_020_M, PTP35_070_BA, PMP51_110_GXJ. Korrekte Installation nur mit Dummy. VGS: PAS Statistische Warennummer: 90269000 Ursprungsland: DE | Stk.
52006153 | Endress+Hauser | Zusatzgewicht FMX21/FMX167, 316L Erhöhung Sondengewicht um 300g.Mehrere Gewichte pro Sonde möglich.Verwendung: FMX21/FMX167,Durchmesser 22mm + 29mm.VGS: FESLieferzeit ab Werk: 7 Arbeitstage | Stk.
52006197 | Endress+Hauser | Klemmenmodul 4-polig, HART, 2-Draht Verbindungskabel. Verwendung: Gehäuse F12/F23, Micropilot M, Levelflex M, Prosonic M. VGS: FLW Statistische Warennummer: 85369010 Ursprungsland: DE | Stk.
52006205 | Endress Hauser | Gehäuse T12"Z" Alu, M20, PAL, Deckel Werkstoff: Aluminium, beschichtet. Deckel Anschlussraum, EEx d. Verwendung: Micropilot II/M, Prosonic M, Levelflex M. -Nur für E+H Service- VGS: FLW Ursprungsland: DE | Stk.
52006454 | Endress + Hauser | Elektronik FEL58 NAMUR Grenzstand 2-Leiter + Prüftaster. Hardware Version 01.02. Software Version 01.00.01. Verwendung: Liquiphant M/S (HT). VGS: FQW Statistische Warennummer: 90269000 Ursprungsland: DE | Stk.
52008226 | Endress+Hauser | Horn-Antenne FMR 4" -D=95/L=280*2.4602 MICROPILOT-M FMR240 VGS: FAW Statistische Warennummer: 90319085 Ursprungsland: DE Lieferzeit auf Anfrage | Stk.
52008264 | Endress+Hauser | Tragkabel-Montageschraube G1-1/2, 304 Verwendung: Montage FMX21/FMX167. VGS: FES Statistische Warennummer: 90269000 Ursprungsland: DE | Stk.
52010122 | Endress Hauser | Liquifloat T FTS20 AC/DC PP/PVC, 5m Schwimmschalter, Grenzstanddetektion. Anwendung: Flüssigkeiten. Wechselkontakt 250VAC/150VDC. Hülsenform für Montage durch G1. Schwimmkörper: PP (Polypropylen). Kabel: PVC. Kabellänge: 5m. VGS: FNU Statistische Warennummer: 85365019 Ursprungsland: HU | Stk.
52010123 | Endress Hauser | Liquifloat T FTS20 AC/DC PP/PUR, 5m Schwimmschalter, Grenzstanddetektion. Anwendung: Flüssigkeiten. Wechselkontakt 250VAC/150VDC. Hülsenform für Montage durch G1. Schwimmkörper: PP (Polypropylen). Kabel: PUR. Kabellänge: 5m. VGS: FNU Statistische Warennummer: 90261029 Ursprungsland: HU | Stk.
52010285 | Endress + Hauser | Kabel 4x0,34, Dose M12,Cu Sn/Ni,90o,L=5m M12 Steckerbuchse. 5m Kabel PVC,Cu Sn/Ni Schraubverschluss. VGS: FQU Statistische Warennummer: 85444290 Ursprungsland: DE | Stk.
52011868 | Endress+Hauser | Testadapter FMX167/FMX21 Druckbeaufschlagung + Funktionstest. Verwendung: FMX21; FMX167, Durchmesser 22mm + 29mm. VGS: FES Ursprungsland: DE | Stk.
52012007 | Endress+Hauser | FMR245-ABCFKBA3A 52012007 Micropilot M FMR245 Messung: Füllstand, Radar berührungslos. Hornantenne, PTFE plattiert, frontbündig. Anwendung: Flüssigkeiten. 2-Draht Anschluss. Freifeldzulassung. Inkl. Inbetriebnahme-/Diagnosesoftware. :: Anwendungssicherheit: hohe chemische Beständigkeit, unabhängig von Druck/Temperatur/Dampf, unabhängig von Gasüberlagerungen. A Zulassung: Ex-freier Bereich B Antenne: 50mm/2", -40...200oC CFK Prozessanschluss: DN50 PN10/16, PTFE >316L Flansch EN1092-1 (DIN2527) B Ausgang; Bedienung: 4-20mA SIL HART; ohne Anzeige, via Kommunikation A Gehäuse: F12 Alu, besch. IP65 NEMA4X 3 Kabeleinführung: Gewinde G1/2 A Zusatzausstattung: Grundausführung VGS: FLC Statistische Warennummer: 85261000 Ursprungsland: DE | Stk.
52013302 | Endress Hauser | Klemmenmodul Ex d, 4pol, 2Dr, HART, T12 Verwendung: Gehäuse T12, Levelflex M, Prosonic M, Micropilot M. VGS: FHW Statistische Warennummer: 85369010 Ursprungsland: DE | Stk.
52013304 | Endress Hauser | Netzteil 10,5-32VDC (Gehäuse F12) Verwendung: Elektronik 4-Draht, Levelflex M, Prosonic M. VGS: FHW Statistische Warennummer: 90319085 Ursprungsland: DE | Stk.
52015257 | Endress Hauser | Elektronik Cerabar M, 4-20mA HART, V1.2 Software Version 1.2. VGS: PAW | Stk.
52018579 | Endress+Hauser | ST FTL20H-0TCJ2D 52018579 Liquiphant T FTL20H Messung: Grenzstand, Vibronik. Lebensmittel. Polierte Oberfläche. Anwendung: Flüssigkeiten. :: Einbau auch in engen Verhältnissen. :: Millimetergenauer Schaltpunkt. :: Anwendungssicherheit: unabhängig von Flüssigkeitseigenschaften. 0 Zulassung: Ex-freier Bereich, WHG, Leckage Überwachung TCJ Prozessanschluss: Tri-Clamp ISO2852 DN25-38 (1...1-1/2"), 316L 2 Schaltausgang: 3-Leiter PNP 10-35VDC D Anwendung; Kabeleinführung: 150oC; Stecker M12, IP67 VGS: FQU Statistische Warennummer: 90261029 Ursprungsland: DE Lieferzeit ab Werk: 6 Arbeitstage | Stk.
52018765 | Endress Hauser | Einschweissadapter G3/4, d=50, 316L, 3.1Frontbündige Montage Prozessanschluss. Verwendung: FTL20_020_1,FTL20H_020_GDJ,FMI51_050_GQJ,FTI51_050_GQJ,TMR35_030_AC.Werkstoff: 316L, EHEDG konform.Dichtung: Silikon O-Ring.Abnahmeprüfzeugnis EN10204-3.1 Material(316L mediumberührt).VGS: FQSStatistische Warennummer: 73072930Ursprungsland: DE | Stk.
52018949 | Endress Hauser | Klemmenmodul 4pol,EEx ia,HART,T12,OVP 4-polig, 2-Draht. OVP = Überspannungsschutz. Verwendung: Gehäuse T12, Levelflex M, Prosonic M, Micropilot M. VGS: FLW | Stk.
52019780 | Endress Hauser | HF-Modul Levelflex M, Version 2 Ab Seriennummer 55xxxx0104E. VGS: FHW Statistische Warennummer: 90319085 Ursprungsland: DE | Stk.
52022820 | Endress+Hauser | ST FMU90-R11CA131AA2A 52022820 Prosonic S FMU90 Auswertung: Füllstand/Durchfluss, Kontinuierlich + Schaltausgang. Anwendung: bis zu 2 Sensoren, Ex/Nicht Ex: FDU9x, FDU80/80F/81/81F/82; Nicht Ex: FDU83/84/85/86. 32 Punkte Linearisierung. Inkl. Inbetriebnahme-/Diagnosesoftware. :: Einfache, schnelle Inbetriebnahme: automatische Sensorerkennung FDU9x, menügeführte Klartextbedienung. R Zulassung: Ex-freier Bereich 1 Anwendung: Füllstand + Pumpensteuerung, alternierend 1 Gehäuse, Werkstoff: Feldmontage PC, IP66 NEMA4x C Bedienung: Beleuchtete Anzeige + Tastenfeld A Hilfsenergie: 90-253VAC 1 Füllstand Eingang: 1x Sensor FDU9x/8x 3 Schaltausgang: 3x Relais, SPDT 1 Ausgang: 1x 0/4-20mA HART A Zusätzlicher Eingang: ohne A Datalog Funktion: Grundausführung 2 Sprache: de, en, ru, pl, cs A Zusatzausstattung: Grundausführung VGS: FJK Statistische Warennummer: 90318038 Ursprungsland: DE Lieferzeit ab Werk: 7 Arbeitstage | Stk.
52024228 | Endress+Hauser | Flachdichtung 50x65x1 PTFE, FDA, 5 Stück Passend zu Einschweissflansch DRD-DN50. Frontbündige Montage FTL50H/FTL51H, Druckmessgerät. VGS: FAW Ursprungsland: DE | Stk.
52024631 | Endress Hauser | Schiebemuffe G2 VA, FTM51, druckb. Zur flexiblen Schaltpunkteinstellung. Werkstoff: 316L.Druckbeaufschlagt.Verwendung: Soliphant M.VGS: FPSStatistische Warennummer: 73072210Ursprungsland: DE | Stk.
52025691 | Endress+Hauser | Elektronik FEM24 DPDT 19-253VAC/55VDC Relais DPDT. Verwendung: FTM20/FTM21. VGS: FPW Statistische Warennummer: 90319085 Ursprungsland: DE | Stk.
52026443 | Endress Hauser | Anzeige-/Bedienmodul VU331, Version 2 Klartextanzeige, 4-zeilig. Verwendung: Micropilot M/Micropilot S, Prosonic M, Levelflex M. VGS: FLW Statistische Warennummer: 90330000 Ursprungsland: DE | Stk.
52026499 | Endress+Hauser | Elektronik FEM54, DPDT Relais DPDT, 19-253VAC/55VDC. Sondenstromkreis eigensicher. Verwendung: Soliphant M. VGS: FPW Statistische Warennummer: 90269000 Ursprungsland: DE | Stk.
52028080 | Endress+Hauser | Ersa-Kit, Abstreifer 70oC FMM20/FMM50 VGS: FNW Statistische Warennummer: 90319085 Ursprungsland: DE | Stk.
53666 | Mitsubishi | A1SY10EUSPS AnS/QnAS Ausgangsmodul; 16 Relaisausgänge 2A;DC 24V/AC 120V;galv. getrenntArtikelNr: 53666Zolltarifnummer.: 85371099 Ursprungsland : JP | Stk.
53H04-3QW3/0 | Endress+Hauser | 50094610 53H04-4F0B1AB0ABAA+Z1 Promag 53H04, DN04 5/32" Magnetisch-induktives Durchfluss Messgerät, PFA-Auskleidung zusätzliche Spezifikationen Zuordnung Zeile 1 Volumenfluss Zuordnung Zeile 2 Summenzähler 1 Zuordnung Zeile 3 Betr.-/Systemzustand Zuordnung Summenzähler 1 Volumenfl. Balance Einheit Summenzähler 1 dm3 Zuordnung Summenzähler 2 Volumenfl. vorwärts Einheit Summenzähler 2 dm3 Zuordnung Summenzähler 3 Volumenfl. rückwärts Einheit Summenzähler 3 dm3 Zuordnung Stromausgang Volumenfluss Strombereich 4-20 mA HART NAMUR Wert 0/4 mA 0,000 dm3/mi Wert 20 mA 2,000 dm3/mi Messmodus Standard Zeitkonstante 3,000 s Fehlerverhalten Stromausgang Min. Stromwert Zuordnung Impulsausgang Volumenfluss Impulswertigkeit (pro Puls) 0,02500 dm3 Impulsbreite 100,000 ms Ausgangssignal Passiv - positiv Fehlerverhalten Impulsausgang Ruhepegel 1x TAG-Kennzeichnung, rostfr. Plakette 50105107 66-62.28.02.055 4 Prozessanschluss: Aseptisch DIN11864-2A, 1.4404/316L F Dichtung: Aseptische Form, EPDM 0 Elektroden: 1.4435/316L B Kalibration: 0.2% 1 Zusatzprüfung, Zeugnis: ohne A Zulassung: Ex-freier Bereich B Gehäuse: Kompakt Edelstahl, IP67 NEMA4X 0 Kabel, Getrennt-Ausführung: nicht genutzt A Kabeleinführung: Verschr. M20 (EEx d > Gewinde M20) B Hilfsenergie; Anzeige: 20-55VAC / 16-62VDC, WEA, 4-zeilig + Touch control, WEA= Sprache DE+EN+FR+IT+ES+PT+NL A Einstellung; Software Funktion: Werkseinstellung; Grundausführung A Ausgang, Eingang: 4-20mA SIL HART + Frequenz Z1 >>Kennzeichnung: Messstelle (TAG), siehe Zusatzspez. VGS: DAD Statistische Warennummer: 90261021 Ursprungsland: FR | Stk.
53H08-4D23/0 | Endress+Hauser | 50094611 53H08-RADB1AB0ABAA+Z1 Promag 53H08, DN08 5/16" Magnetisch-induktives Durchfluss Messgerät, PFA-Auskleidung zusätzliche Spezifikationen Zuordnung Zeile 1 Volumenfluss Zuordnung Zeile 2 Summenzähler 1 Zuordnung Zeile 3 Betr.-/Systemzustand Zuordnung Summenzähler 1 Volumenfl. Balance Einheit Summenzähler 1 dm3 Zuordnung Summenzähler 2 Volumenfl. vorwärts Einheit Summenzähler 2 dm3 Zuordnung Summenzähler 3 Volumenfl. rückwärts Einheit Summenzähler 3 dm3 Zuordnung Stromausgang Volumenfluss Strombereich 4-20 mA HART NAMUR Wert 0/4 mA 0,000 dm3/mi Wert 20 mA 8,000 dm3/mi Messmodus Standard Zeitkonstante 3,000 s Fehlerverhalten Stromausgang Min. Stromwert Zuordnung Impulsausgang Volumenfluss Impulswertigkeit (pro Puls) 0,10000 dm3 Impulsbreite 100,000 ms Ausgangssignal Passiv - positiv Fehlerverhalten Impulsausgang Ruhepegel 1x TAG-Kennzeichnung, rostfr. Plakette 50105107 66-62.28.02.053 R Prozessanschluss: Klebemuffe Rohr 1/2", PVC A Dichtung: O-Ring, EPDM D Elektroden: Tantal + Erdungsringe B Kalibration: 0.2% 1 Zusatzprüfung, Zeugnis: ohne A Zulassung: Ex-freier Bereich B Gehäuse: Kompakt Edelstahl, IP67 NEMA4X 0 Kabel, Getrennt-Ausführung: nicht genutzt A Kabeleinführung: Verschr. M20 (EEx d > Gewinde M20) B Hilfsenergie; Anzeige: 20-55VAC / 16-62VDC, WEA, 4-zeilig + Touch control, WEA= Sprache DE+EN+FR+IT+ES+PT+NL A Einstellung; Software Funktion: Werkseinstellung; Grundausführung A Ausgang, Eingang: 4-20mA SIL HART + Frequenz Z1 >>Kennzeichnung: Messstelle (TAG), siehe Zusatzspez. VGS: DAD Statistische Warennummer: 90261021 Ursprungsland: FR | Stk.
53H08-4D39/0 | Endress+Hauser | 50094611 53H08-4F0B1AB0ABAA+Z1 Promag 53H08, DN08 5/16" Magnetisch-induktives Durchfluss Messgerät, PFA-Auskleidung zusätzliche Spezifikationen Zuordnung Zeile 1 Volumenfluss Zuordnung Zeile 2 Summenzähler 1 Zuordnung Zeile 3 Betr.-/Systemzustand Zuordnung Summenzähler 1 Volumenfl. Balance Einheit Summenzähler 1 dm3 Zuordnung Summenzähler 2 Volumenfl. vorwärts Einheit Summenzähler 2 dm3 Zuordnung Summenzähler 3 Volumenfl. rückwärts Einheit Summenzähler 3 dm3 Zuordnung Stromausgang Volumenfluss Strombereich 4-20 mA HART NAMUR Wert 0/4 mA 0,000 dm3/mi Wert 20 mA 8,000 dm3/mi Messmodus Standard Zeitkonstante 3,000 s Fehlerverhalten Stromausgang Min. Stromwert Zuordnung Impulsausgang Volumenfluss Impulswertigkeit (pro Puls) 0,10000 dm3 Impulsbreite 100,000 ms Ausgangssignal Passiv - positiv Fehlerverhalten Impulsausgang Ruhepegel 1x TAG-Kennzeichnung, rostfr. Plakette 50105107 66-62.28.02.054 4 Prozessanschluss: Aseptisch DIN11864-2A, 1.4404/316L F Dichtung: Aseptische Form, EPDM 0 Elektroden: 1.4435/316L B Kalibration: 0.2% 1 Zusatzprüfung, Zeugnis: ohne A Zulassung: Ex-freier Bereich B Gehäuse: Kompakt Edelstahl, IP67 NEMA4X 0 Kabel, Getrennt-Ausführung: nicht genutzt A Kabeleinführung: Verschr. M20 (EEx d > Gewinde M20) B Hilfsenergie; Anzeige: 20-55VAC / 16-62VDC, WEA, 4-zeilig + Touch control, WEA= Sprache DE+EN+FR+IT+ES+PT+NL A Einstellung; Software Funktion: Werkseinstellung; Grundausführung A Ausgang, Eingang: 4-20mA SIL HART + Frequenz Z1 >>Kennzeichnung: Messstelle (TAG), siehe Zusatzspez. VGS: DAD Statistische Warennummer: 90261021 Ursprungsland: FR | Stk.
53H1H-2H0B1AC2ACAA | Endress+Hauser | 50094617 Promag 53H1H, DN100 4" Magnetisch-induktives Durchfluss Messgerät, PFA-Auskleidung zusätzliche Spezifikationen Zuordnung Zeile 1 Volumenfluss Zuordnung Zeile 2 Summenzähler 1 Zuordnung Zeile 3 Betr.-/Systemzustand Zuordnung Summenzähler 1 Volumenfl. Balance Einheit Summenzähler 1 dm3 Zuordnung Summenzähler 2 Volumenfl. vorwärts Einheit Summenzähler 2 dm3 Zuordnung Summenzähler 3 Volumenfl. rückwärts Einheit Summenzähler 3 dm3 Zuordnung Stromausgang Volumenfluss Strombereich 4-20 mA HART NAMUR Wert 0/4 mA 0,000 dm3/mi Wert 20 mA 1.200,000 dm3/mi Messmodus Standard Zeitkonstante 3,000 s Fehlerverhalten Stromausgang Min. Stromwert Zuordnung Impulsausgang Volumenfluss Impulswertigkeit (pro Puls) 10,00000 dm3 Impulsbreite 100,000 ms Ausgangssignal Passiv - positiv Fehlerverhalten Impulsausgang Ruhepegel 2 Prozessanschluss: DIN11851, 1.4404/316L H Dichtung: Aseptische Form, Silikon 0 Elektroden: 1.4435/316L B Kalibration: 0.2% 1 Zusatzprüfung, Zeugnis: ohne A Zulassung: Ex-freier Bereich C Gehäuse: Wand Alu, IP67 NEMA4X 2 Kabel, Getrennt-Ausführung: 10m Spulen- und Signalkabel A Kabeleinführung: Verschr. M20 (EEx d > Gewinde M20) C Hilfsenergie; Anzeige: 85-260VAC, SEA, 4-zeilig + Touch control SEA= Sprache JA+ID+EN A Einstellung; Software Funktion: Werkseinstellung; Grundausführung A Ausgang, Eingang: 4-20mA SIL HART + Frequenz VGS: DAD Statistische Warennummer: 90261021 Ursprungsland: FR Das ausgewählte Gerät mit der Nennweite größer DN25 kann je nach Einsatzbedingung im Anwendungsbereich der Druckgeräterichtlinie (DGRL) 97/23/EG liegen. Bei dem oben genannten Gerät ist derzeit keine Ausprägung nach DGRL gewählt. Unsere Geräte werden nach guter Ingenieurspraxis ausgelegt und hergestellt, und entsprechen damit den Anforderungen nach Art. 3 (3) der DGRL 97/23/EG. Der jeweils zulässige Einsatzbereich ist jedoch anwendungsspezifisch und ist den Diagrammen 6 bis 9 im Anhang II der DGRL 97/23/EG zu entnehmen. | Stk.
53H1H-UF1B1AC1AFAB | Endress+Hauser | 50094617 Promag 53H1H, DN100 4" Magnetisch-induktives Durchfluss Messgerät, PFA-Auskleidung zusätzliche Spezifikationen Zuordnung Zeile 1 Volumenfluss Zuordnung Zeile 2 Summenzähler 1 Zuordnung Zeile 3 Betr.-/Systemzustand Zuordnung Summenzähler 1 Volumenfl. Balance Einheit Summenzähler 1 dm3 Zuordnung Summenzähler 2 Volumenfl. vorwärts Einheit Summenzähler 2 dm3 Zuordnung Summenzähler 3 Volumenfl. rückwärts Einheit Summenzähler 3 dm3 Zuordnung Stromausgang Volumenfluss Strombereich 4-20 mA HART NAMUR Wert 0/4 mA 0,000 dm3/mi Wert 20 mA 1.200,000 dm3/mi Messmodus Standard Zeitkonstante 3,000 s Fehlerverhalten Stromausgang Min. Stromwert Zuordnung Impulsausgang Volumenfluss Impulswertigkeit (pro Puls) 10,00000 dm3 Impulsbreite 100,000 ms Ausgangssignal Passiv - positiv Fehlerverhalten Impulsausgang Ruhepegel U Prozessanschluss: Schweissstutzen DIN11850, 1.4404/316L F Dichtung: Aseptische Form, EPDM 1 Elektroden: Alloy C-22 B Kalibration: 0.2% 1 Zusatzprüfung, Zeugnis: ohne A Zulassung: Ex-freier Bereich C Gehäuse: Wand Alu, IP67 NEMA4X 1 Kabel, Getrennt-Ausführung: 5m Spulen- und Signalkabel A Kabeleinführung: Verschr. M20 (EEx d > Gewinde M20) F Hilfsenergie; Anzeige: 20-55VAC / 16-62VDC, EES, 4-zeilig + Touch control, EES= Sprache SV+FI+NO+RU+PL+CS+EN A Einstellung; Software Funktion: Werkseinstellung; Grundausführung B Ausgang, Eingang: 4-20mA SIL HART + Freq. + 2x Relais VGS: DAD Statistische Warennummer: 90261021 Ursprungsland: FR | Stk.
53H1H-UF1B1AC4AFAB | Endress + Hauser | 53H1H-1RV5/0 50094617 53H1H-UF1B1AC4AFAB Promag 53H1H, DN100 4" Magnetisch-induktives Durchfluss- Messgerät, PFA-Auskleidung zusätzliche Spezifikationen Zuordnung Zeile 1 Volumenfluss Zuordnung Zeile 2 Summenzähler 1 Zuordnung Zeile 3 Betr.-/Systemzustand Zuordnung Summenzähler 1 Volumenfl. Balance Einheit Summenzähler 1 dm3 Zuordnung Summenzähler 2 Volumenfl. vorwärts Einheit Summenzähler 2 dm3 Zuordnung Summenzähler 3 Volumenfl. rückwärts Einheit Summenzähler 3 dm3 Zuordnung Stromausgang Volumenfluss Strombereich 4-20 mA HART NAMUR Wert 0/4 mA 0,000 dm3/mi Wert 20 mA 1.200,000 dm3/mi Messmodus Standard Zeitkonstante 3,000 s Fehlerverhalten Stromausgang Min. Stromwert Zuordnung Impulsausgang Volumenfluss Impulswertigkeit (pro Puls) 10,00000 dm3 Impulsbreite 100,000 ms Ausgangssignal Passiv - positiv Fehlerverhalten Impulsausgang Ruhepegel U Prozessanschluss: Schweissstutzen DIN11850, 1.4404/316L F Dichtung: Aseptische Form, EPDM 1 Elektroden: Alloy C-22 B Kalibration: 0.2% 1 Zusatzprüfung, Zeugnis: ohne A Zulassung: Ex-freier Bereich C Gehäuse: Wand Alu, IP67 NEMA4X 4 Kabel, Getrennt-Ausführung: 20,00 m Spulen- und Signalkabel A Kabeleinführung: Verschr. M20 (EEx d > Gewinde M20) F Hilfsenergie; Anzeige: 20-55VAC / 16-62VDC, EES, 4-zeilig + Touch control, EES= Sprache SV+FI+NO+RU+PL+CS+EN A Einstellung; Software Funktion: Werkseinstellung; Grundausführung B Ausgang, Eingang: 4-20mA SIL HART + Freq. + 2x Relais VGS: DAD Statistische Warennummer: 90261021 Ursprungsland: FR | Stk.
53H40-2DR4/0 | Endress + Hauser | 50094613 53H40-UF0B1AA0AFAJ Promag 53H40, DN40 1 1/2" Magnetisch-induktives Durchfluss- Messgerät, PFA-Auskleidung zusätzliche Spezifikationen Zuordnung Zeile 1 Volumenfluss Zuordnung Zeile 2 TOT1 - OUT VALUE Zuordnung Zeile 3 Betr.-/Systemzustand Zuordnung Summenzähler 1 Volumenfl. Balance Einheit Summenzähler 1 dm3 Zuordnung Summenzähler 2 Volumenfl. vorwärts Einheit Summenzähler 2 dm3 Zuordnung Summenzähler 3 Volumenfl. rückwärts Einheit Summenzähler 3 dm3 Messmodus Profibus Unidirektional U Prozessanschluss: Schweissstutzen DIN11850, 1.4404/316L F Dichtung: Aseptische Form, EPDM 0 Elektroden: 1.4435/316L B Kalibration: 0.2% 1 Zusatzprüfung, Zeugnis: ohne A Zulassung: Ex-freier Bereich A Gehäuse: Kompakt Alu, IP67 NEMA4X 0 Kabel, Getrennt-Ausführung: nicht genutzt A Kabeleinführung: Verschr. M20 (EEx d > Gewinde M20) F Hilfsenergie; Anzeige: 20-55VAC / 16-62VDC, EES, 4-zeilig + Touch control, EES= Sprache SV+FI+NO+RU+PL+CS+EN A Einstellung; Software Funktion: Werkseinstellung; Grundausführung J Ausgang, Eingang: PROFIBUS DP VGS: DAD Statistische Warennummer: 90261021 Ursprungsland: FR | Stk.
53H40-2F0B1AA0ABAJ | Endress+Hauser | 50094613 Promag 53H40, DN40 1 1/2" Magnetisch-induktives Durchfluss Messgerät, PFA-Auskleidung zusätzliche Spezifikationen Zuordnung Zeile 1 Volumenfluss Zuordnung Zeile 2 TOT1 - OUT VALUE Zuordnung Zeile 3 Betr.-/Systemzustand Zuordnung Summenzähler 1 Volumenfl. Balance Einheit Summenzähler 1 dm3 Zuordnung Summenzähler 2 Volumenfl. vorwärts Einheit Summenzähler 2 dm3 Zuordnung Summenzähler 3 Volumenfl. rückwärts Einheit Summenzähler 3 dm3 Messmodus Profibus Unidirektional 2 Prozessanschluss: DIN11851, 1.4404/316L F Dichtung: Aseptische Form, EPDM 0 Elektroden: 1.4435/316L B Kalibration: 0.2% 1 Zusatzprüfung, Zeugnis: ohne A Zulassung: Ex-freier Bereich A Gehäuse: Kompakt Alu, IP67 NEMA4X 0 Kabel, Getrennt-Ausführung: nicht genutzt A Kabeleinführung: Verschr. M20 (EEx d > Gewinde M20) B Hilfsenergie; Anzeige: 20-55VAC / 16-62VDC, WEA, 4-zeilig + Touch control, WEA= Sprache DE+EN+FR+IT+ES+PT+NL A Einstellung; Software Funktion: Werkseinstellung; Grundausführung J Ausgang, Eingang: PROFIBUS DP VGS: DAD Statistische Warennummer: 90261021 Ursprungsland: FR | Stk.
53H40-2H0B1AA0ABAB | Endress+Hauser | zusätzliche SpezifikationenZuordnung Zeile 1 VolumenflussZuordnung Zeile 2 Summenzähler 1Zuordnung Zeile 3 Betr.-/SystemzustandZuordnung Summenzähler 1 Volumenfl. BalanceEinheit Summenzähler 1 dm3Zuordnung Summenzähler 2 Volumenfl. vorwärtsEinheit Summenzähler 2 dm3Zuordnung Summenzähler 3Volumenfl. rückwärtsEinheit Summenzähler 3 dm3Zuordnung Stromausgang VolumenflussStrombereich 4-20 mA HART NAMURWert 0/4 mA dm3/miWert 20 mA 200,000 dm3/miMessmodus StandardZeitkonstante 3,000 sFehlerverhalten Stromausgang Min. StromwertZuordnung Impulsausgang VolumenflussImpulswertigkeit (pro Puls) 1,50000 dm3Impulsbreite 100,000 msAusgangssignal Passiv - positivFehlerverhalten Impulsausgang Ruhepegel2 Prozessanschluss: DIN11851, 1.4404/316LH Dichtung: Aseptische Form, Silikon0 Elektroden: 1.4435/316LB Kalibration: 0.2%1 Zusatzprüfung, Zeugnis: ohneA Zulassung: Ex-freier BereichA Gehäuse: Kompakt Alu, IP67 NEMA4X0 Kabel, Getrennt-Ausführung: nicht genutztA Kabeleinführung: Verschr. M20 (EEx d > GewindeM20)B Hilfsenergie; Anzeige: 20-55VAC / 16-62VDC, WEA,4-zeilig + Touch control, WEA= SpracheDE+EN+FR+IT+ES+PT+NLA Einstellung; Software Funktion: Werkseinstellung;GrundausführungB Ausgang, Eingang: 4-20mA SIL HART + Freq. + 2xRelaisVGS: DADStatistische Warennummer: 90261021Ursprungsland: FR | Stk.
53H50-2F0B1AA0ABAD | Endress+Hauser | zusätzliche SpezifikationenZuordnung Zeile 1 VolumenflussZuordnung Zeile 2 Summenzähler 1Zuordnung Zeile 3 Betr.-/SystemzustandZuordnung Summenzähler 1 Volumenfl. BalanceEinheit Summenzähler 1 dm3Zuordnung Summenzähler 2 Volumenfl. vorwärtsEinheit Summenzähler 2 dm3Zuordnung Summenzähler 3Volumenfl. rückwärtsEinheit Summenzähler 3 dm3Zuordnung Stromausgang VolumenflussStrombereich 4-20 mA HART NAMURWert 0/4 mA dm3/miWert 20 mA 300,000 dm3/miMessmodus StandardZeitkonstante 3,000 sFehlerverhalten Stromausgang Min. StromwertZuordnung Impulsausgang VolumenflussImpulswertigkeit (pro Puls) 2,50000 dm3Impulsbreite 100,000 msAusgangssignal Passiv - positivFehlerverhalten Impulsausgang Ruhepegel2 Prozessanschluss: DIN11851, 1.4404/316LF Dichtung: Aseptische Form, EPDM0 Elektroden: 1.4435/316LB Kalibration: 0.2%1 Zusatzprüfung, Zeugnis: ohneA Zulassung: Ex-freier BereichA Gehäuse: Kompakt Alu, IP67 NEMA4X0 Kabel, Getrennt-Ausführung: nicht genutztA Kabeleinführung: Verschr. M20 (EEx d > GewindeM20)B Hilfsenergie; Anzeige: 20-55VAC / 16-62VDC, WEA,4-zeilig + Touch control, WEA= SpracheDE+EN+FR+IT+ES+PT+NLA Einstellung; Software Funktion: Werkseinstellung;GrundausführungD Ausgang, Eingang: 4-20mA SIL HART +Freq.+Relais+Stat.Ein, Module umrüstbarVGS: DADStatistische Warennummer: 90261021Ursprungsland: FRDatum: 11.10.2011Endress+ | Stk.
53H65-2F0B1AB0AFCA | Endress+Hauser | 50094615 53H65-2F0B1AB0AFCA Promag 53H65, DN65 2 1/2" Magnetisch-induktives Durchfluss Messgerät, PFA-Auskleidung zusätzliche Spezifikationen Zuordnung Zeile 1 Volumenfluss Zuordnung Zeile 2 Summenzähler 1 Zuordnung Zeile 3 Betr.-/Systemzustand Zuordnung Summenzähler 1 Volumenfl. Balance Einheit Summenzähler 1 dm3 Zuordnung Summenzähler 2 Volumenfl. vorwärts Einheit Summenzähler 2 dm3 Zuordnung Summenzähler 3 Volumenfl. rückwärts Einheit Summenzähler 3 dm3 Zuordnung Stromausgang Volumenfluss Strombereich 4-20 mA HART NAMUR Wert 0/4 mA 0,000 dm3/mi Wert 20 mA 500,000 dm3/mi Messmodus Standard Zeitkonstante 3,000 s Fehlerverhalten Stromausgang Min. Stromwert Zuordnung Impulsausgang Volumenfluss Impulswertigkeit (pro Puls) 5,00000 dm3 Impulsbreite 100,000 ms Ausgangssignal Passiv - positiv Fehlerverhalten Impulsausgang Ruhepegel 2 Prozessanschluss: DIN11851, 1.4404/316L F Dichtung: Aseptische Form, EPDM 0 Elektroden: 1.4435/316L B Kalibration: 0.2% 1 Zusatzprüfung, Zeugnis: ohne A Zulassung: Ex-freier Bereich B Gehäuse: Kompakt Edelstahl, IP67 NEMA4X 0 Kabel, Getrennt-Ausführung: nicht genutzt A Kabeleinführung: Verschr. M20 (EEx d > Gewinde M20) F Hilfsenergie; Anzeige: 20-55VAC / 16-62VDC, EES, 4-zeilig + Touch control, EES= Sprache SV+FI+NO+RU+PL+CS+EN C Einstellung; Software Funktion: Werkseinstellung; ECC Elektrodenreinigung A Ausgang, Eingang: 4-20mA SIL HART + Frequenz VGS: DAD Statistische Warennummer: 90261021 Ursprungsland: FR | Stk.
53H65-2H0B1AB0AFCA | Endress+Hauser | 50094615 53H65-2H0B1AB0AFCA Promag 53H65, DN65 2 1/2" Magnetisch-induktives Durchfluss- Messgerät, PFA-Auskleidung zusätzliche Spezifikationen Zuordnung Zeile 1 Volumenfluss Zuordnung Zeile 2 Summenzähler 1 Zuordnung Zeile 3 Betr.-/Systemzustand Zuordnung Summenzähler 1 Volumenfl. Balance Einheit Summenzähler 1 dm3 Zuordnung Summenzähler 2 Volumenfl. vorwärts Einheit Summenzähler 2 dm3 Zuordnung Summenzähler 3 Volumenfl. rückwärts Einheit Summenzähler 3 dm3 Zuordnung Stromausgang Volumenfluss Strombereich 4-20 mA HART NAMUR Wert 0/4 mA 0,000 dm3/mi Wert 20 mA 500,000 dm3/mi Messmodus Standard Zeitkonstante 3,000 s Fehlerverhalten Stromausgang Min. Stromwert Zuordnung Impulsausgang Volumenfluss Impulswertigkeit (pro Puls) 5,00000 dm3 Impulsbreite 100,000 ms Ausgangssignal Passiv - positiv Fehlerverhalten Impulsausgang Ruhepegel 2 Prozessanschluss: DIN11851, 1.4404/316L H Dichtung: Aseptische Form, Silikon 0 Elektroden: 1.4435/316L B Kalibration: 0.2% 1 Zusatzprüfung, Zeugnis: ohne A Zulassung: Ex-freier Bereich B Gehäuse: Kompakt Edelstahl, IP67 NEMA4X 0 Kabel, Getrennt-Ausführung: nicht genutzt A Kabeleinführung: Verschr. M20 (EEx d > Gewinde M20) F Hilfsenergie; Anzeige: 20-55VAC / 16-62VDC, EES, 4-zeilig + Touch control, EES= Sprache SV+FI+NO+RU+PL+CS+EN C Einstellung; Software Funktion: Werkseinstellung; ECC Elektrodenreinigung A Ausgang, Eingang: 4-20mA SIL HART + Frequenz VGS: DAD Statistische Warennummer: 90261021 Ursprungsland: FR | Stk.
53H65-2KD0/0 | Endress+Hauser | 50094615 53H65-2F0B1AB0AFCA Promag 53H65, DN65 2 1/2" Magnetisch-induktives Durchfluss- Messgerät, PFA-Auskleidung zusätzliche Spezifikationen Zuordnung Zeile 1 Volumenfluss Zuordnung Zeile 2 Summenzähler 1 Zuordnung Zeile 3 Betr.-/Systemzustand Zuordnung Summenzähler 1 Volumenfl. Balance Einheit Summenzähler 1 dm3 Zuordnung Summenzähler 2 Volumenfl. vorwärts Einheit Summenzähler 2 dm3 Zuordnung Summenzähler 3Volumenfl. rückwärts Einheit Summenzähler 3 dm3 Zuordnung Stromausgang Volumenfluss Strombereich 4-20 mA HART NAMUR Wert 0/4 mA dm3/mi Wert 20 mA 500,00000 dm3/mi Messmodus Standard Zeitkonstante 3,00000 s Fehlerverhalten Stromausgang Min. Stromwert Zuordnung Impulsausgang Volumenfluss Impulswertigkeit (pro Puls) 5,00000 dm3 Impulsbreite 100,00000 ms Ausgangssignal Passiv - positiv Fehlerverhalten Impulsausgang Ruhepegel 2 Prozessanschluss: DIN11851, 1.4404/316L F Dichtung: Aseptische Form, EPDM 0 Elektroden: 1.4435/316L B Kalibration: 0.2% 1 Zusatzprüfung, Zeugnis: ohne A Zulassung: Ex-freier Bereich B Gehäuse: Kompakt Edelstahl, IP67 NEMA4X 0 Kabel, Getrennt-Ausführung: nicht genutzt A Kabeleinführung: Verschr. M20 (EEx d > Gewinde M20) F Hilfsenergie; Anzeige: 20-55VAC / 16-62VDC, EES, 4-zeilig + Touch control, EES= Sprache SV+FI+NO+RU+PL+CS+EN C Einstellung; Software Funktion: Werkseinstellung; ECC Elektrodenreinigung A Ausgang, Eingang: 4-20mA SIL HART + Frequenz VGS: DAD Statistische Warennummer: 90261021 Ursprungsland: FR | Stk.
53H65-2MC1/0 | Endress+Hauser | 50094615 53H65-UF1B1AB0AFAB Promag 53H65, DN65 2 1/2" Magnetisch-induktives Durchfluss- Messgerät, PFA-Auskleidung zusätzliche Spezifikationen Zuordnung Zeile 1 Volumenfluss Zuordnung Zeile 2 Summenzähler 1 Zuordnung Zeile 3 Betr.-/Systemzustand Zuordnung Summenzähler 1 Volumenfl. Balance Einheit Summenzähler 1 dm3 Zuordnung Summenzähler 2 Volumenfl. vorwärts Einheit Summenzähler 2 dm3 Zuordnung Summenzähler 3 Volumenfl. rückwärts Einheit Summenzähler 3 dm3 Zuordnung Stromausgang Volumenfluss Strombereich 4-20 mA HART NAMUR Wert 0/4 mA 0,000 dm3/mi Wert 20 mA 500,000 dm3/mi Messmodus Standard Zeitkonstante 3,000 s Fehlerverhalten Stromausgang Min. Stromwert Zuordnung Impulsausgang Volumenfluss Impulswertigkeit (pro Puls) 5,00000 dm3 Impulsbreite 100,000 ms Ausgangssignal Passiv - positiv Fehlerverhalten Impulsausgang Ruhepegel U Prozessanschluss: Schweissstutzen DIN11850, 1.4404/316L F Dichtung: Aseptische Form, EPDM 1 Elektroden: Alloy C-22 B Kalibration: 0.2% 1 Zusatzprüfung, Zeugnis: ohne A Zulassung: Ex-freier Bereich B Gehäuse: Kompakt Edelstahl, IP67 NEMA4X 0 Kabel, Getrennt-Ausführung: nicht genutzt A Kabeleinführung: Verschr. M20 (EEx d > Gewinde M20) F Hilfsenergie; Anzeige: 20-55VAC / 16-62VDC, EES, 4-zeilig + Touch control, EES= Sprache SV+FI+NO+RU+PL+CS+EN A Einstellung; Software Funktion: Werkseinstellung; Grundausführung B Ausgang, Eingang: 4-20mA SIL HART + Freq. + 2x Relais VGS: DAD Statistische Warennummer: 90261021 Ursprungsland: FR | Stk.
53H65-UF1B1AC1AFAB | Endress+Hauser | 50094615 Promag 53H65, DN65 2 1/2" Magnetisch-induktives Durchfluss Messgerät, PFA-Auskleidung zusätzliche Spezifikationen Zuordnung Zeile 1 Volumenfluss Zuordnung Zeile 2 Summenzähler 1 Zuordnung Zeile 3 Betr.-/Systemzustand Zuordnung Summenzähler 1 Volumenfl. Balance Einheit Summenzähler 1 dm3 Zuordnung Summenzähler 2 Volumenfl. vorwärts Einheit Summenzähler 2 dm3 Zuordnung Summenzähler 3 Volumenfl. rückwärts Einheit Summenzähler 3 dm3 Zuordnung Stromausgang Volumenfluss Strombereich 4-20 mA HART NAMUR Wert 0/4 mA 0,000 dm3/mi Wert 20 mA 500,000 dm3/mi Messmodus Standard Zeitkonstante 3,000 s Fehlerverhalten Stromausgang Min. Stromwert Zuordnung Impulsausgang Volumenfluss Impulswertigkeit (pro Puls) 5,00000 dm3 Impulsbreite 100,000 ms Ausgangssignal Passiv - positiv Fehlerverhalten Impulsausgang Ruhepegel U Prozessanschluss: Schweissstutzen DIN11850, 1.4404/316L F Dichtung: Aseptische Form, EPDM 1 Elektroden: Alloy C-22 B Kalibration: 0.2% 1 Zusatzprüfung, Zeugnis: ohne A Zulassung: Ex-freier Bereich C Gehäuse: Wand Alu, IP67 NEMA4X 1 Kabel, Getrennt-Ausführung: 5m Spulen- und Signalkabel A Kabeleinführung: Verschr. M20 (EEx d > Gewinde M20) F Hilfsenergie; Anzeige: 20-55VAC / 16-62VDC, EES, 4-zeilig + Touch control, EES= Sprache SV+FI+NO+RU+PL+CS+EN A Einstellung; Software Funktion: Werkseinstellung; Grundausführung B Ausgang, Eingang: 4-20mA SIL HART + Freq. + 2x Relais VGS: DAD Statistische Warennummer: 90261021 Ursprungsland: FR | Stk.
53H65-UF1B1AC4AFAB | Endress + Hauser | 53H65-29D1/0 50094615 53H65-UF1B1AC4AFAB Promag 53H65, DN65 2 1/2" Magnetisch-induktives Durchfluss- Messgerät, PFA-Auskleidung zusätzliche Spezifikationen Zuordnung Zeile 1 Volumenfluss Zuordnung Zeile 2 Summenzähler 1 Zuordnung Zeile 3 Betr.-/Systemzustand Zuordnung Summenzähler 1 Volumenfl. Balance Einheit Summenzähler 1 dm3 Zuordnung Summenzähler 2 Volumenfl. vorwärts Einheit Summenzähler 2 dm3 Zuordnung Summenzähler 3 Volumenfl. rückwärts Einheit Summenzähler 3 dm3 Zuordnung Stromausgang Volumenfluss Strombereich 4-20 mA HART NAMUR Wert 0/4 mA 0,000 dm3/mi Wert 20 mA 500,000 dm3/mi Messmodus Standard Zeitkonstante 3,000 s Fehlerverhalten Stromausgang Min. Stromwert Zuordnung Impulsausgang Volumenfluss Impulswertigkeit (pro Puls) 5,00000 dm3 Impulsbreite 100,000 ms Ausgangssignal Passiv - positiv Fehlerverhalten Impulsausgang Ruhepegel U Prozessanschluss: Schweissstutzen DIN11850, 1.4404/316L F Dichtung: Aseptische Form, EPDM 1 Elektroden: Alloy C-22 B Kalibration: 0.2% 1 Zusatzprüfung, Zeugnis: ohne A Zulassung: Ex-freier Bereich C Gehäuse: Wand Alu, IP67 NEMA4X 4 Kabel, Getrennt-Ausführung: 20,00 m Spulen- und Signalkabel A Kabeleinführung: Verschr. M20 (EEx d > Gewinde M20) F Hilfsenergie; Anzeige: 20-55VAC / 16-62VDC, EES, 4-zeilig + Touch control, EES= Sprache SV+FI+NO+RU+PL+CS+EN A Einstellung; Software Funktion: Werkseinstellung; Grundausführung B Ausgang, Eingang: 4-20mA SIL HART + Freq. + 2x Relais VGS: DAD Statistische Warennummer: 90261021 Ursprungsland: FR | Stk.
53H80-A00B1AA0AFCA | Endress + Hauser | 53H80-1R29/0 50094616 53H80-A00B1AA0AFCA Promag 53H80, DN80 3" Magnetisch-induktives Durchfluss- Messgerät, PFA-Auskleidung zusätzliche Spezifikationen Zuordnung Zeile 1 Volumenfluss Zuordnung Zeile 2 Summenzähler 1 Zuordnung Zeile 3 Betr.-/Systemzustand Zuordnung Summenzähler 1 Volumenfl. Balance Einheit Summenzähler 1 dm3 Zuordnung Summenzähler 2 Volumenfl. vorwärts Einheit Summenzähler 2 dm3 Zuordnung Summenzähler 3 Volumenfl. rückwärts Einheit Summenzähler 3 dm3 Zuordnung Stromausgang Volumenfluss Strombereich 4-20 mA HART NAMUR Wert 0/4 mA 0,000 dm3/mi Wert 20 mA 750,000 dm3/mi Messmodus Standard Zeitkonstante 3,000 s Fehlerverhalten Stromausgang Min. Stromwert Zuordnung Impulsausgang Volumenfluss Impulswertigkeit (pro Puls) 5,00000 dm3 Impulsbreite 100,000 ms Ausgangssignal Passiv - positiv Fehlerverhalten Impulsausgang Ruhepegel A Prozessanschluss: nicht genutzt 0 Dichtung: nicht genutzt 0 Elektroden: 1.4435/316L B Kalibration: 0.2% 1 Zusatzprüfung, Zeugnis: ohne A Zulassung: Ex-freier Bereich A Gehäuse: Kompakt Alu, IP67 NEMA4X 0 Kabel, Getrennt-Ausführung: nicht genutzt A Kabeleinführung: Verschr. M20 (EEx d > Gewinde M20) F Hilfsenergie; Anzeige: 20-55VAC / 16-62VDC, EES, 4-zeilig + Touch control, EES= Sprache SV+FI+NO+RU+PL+CS+EN C Einstellung; Software Funktion: Werkseinstellung; ECC Elektrodenreinigung A Ausgang, Eingang: 4-20mA SIL HART + Frequenz VGS: DAD Statistische Warennummer: 90261021 Ursprungsland: FR | Stk.
53H80-UF1B1AC1AFAB | Endress+Hauser | 50094616 Promag 53H80, DN80 3" Magnetisch-induktives Durchfluss Messgerät, PFA-Auskleidung zusätzliche Spezifikationen Zuordnung Zeile 1 Volumenfluss Zuordnung Zeile 2 Summenzähler 1 Zuordnung Zeile 3 Betr.-/Systemzustand Zuordnung Summenzähler 1 Volumenfl. Balance Einheit Summenzähler 1 dm3 Zuordnung Summenzähler 2 Volumenfl. vorwärts Einheit Summenzähler 2 dm3 Zuordnung Summenzähler 3 Volumenfl. rückwärts Einheit Summenzähler 3 dm3 Zuordnung Stromausgang Volumenfluss Strombereich 4-20 mA HART NAMUR Wert 0/4 mA 0,000 dm3/mi Wert 20 mA 750,000 dm3/mi Messmodus Standard Zeitkonstante 3,000 s Fehlerverhalten Stromausgang Min. Stromwert Zuordnung Impulsausgang Volumenfluss Impulswertigkeit (pro Puls) 5,00000 dm3 Impulsbreite 100,000 ms Ausgangssignal Passiv - positiv Fehlerverhalten Impulsausgang Ruhepegel U Prozessanschluss: Schweissstutzen DIN11850, 1.4404/316L F Dichtung: Aseptische Form, EPDM 1 Elektroden: Alloy C-22 B Kalibration: 0.2% 1 Zusatzprüfung, Zeugnis: ohne A Zulassung: Ex-freier Bereich C Gehäuse: Wand Alu, IP67 NEMA4X 1 Kabel, Getrennt-Ausführung: 5m Spulen- und Signalkabel A Kabeleinführung: Verschr. M20 (EEx d > Gewinde M20) F Hilfsenergie; Anzeige: 20-55VAC / 16-62VDC, EES, 4-zeilig + Touch control, EES= Sprache SV+FI+NO+RU+PL+CS+EN A Einstellung; Software Funktion: Werkseinstellung; Grundausführung B Ausgang, Eingang: 4-20mA SIL HART + Freq. + 2x Relais VGS: DAD Statistische Warennummer: 90261021 Ursprungsland: FR | Stk.
53H80-UF1B1AC4AFAB | Endress+Hauser | 53H80-2AV5/0 50094616 53H80-UF1B1AC4AFAB Promag 53H80, DN80 3" Magnetisch-induktives Durchfluss- Messgerät, PFA-Auskleidung zusätzliche Spezifikationen Zuordnung Zeile 1 Volumenfluss Zuordnung Zeile 2 Summenzähler 1 Zuordnung Zeile 3 Betr.-/Systemzustand Zuordnung Summenzähler 1 Volumenfl. Balance Einheit Summenzähler 1 dm3 Zuordnung Summenzähler 2 Volumenfl. vorwärts Einheit Summenzähler 2 dm3 Zuordnung Summenzähler 3 Volumenfl. rückwärts Einheit Summenzähler 3 dm3 Zuordnung Stromausgang Volumenfluss Strombereich 4-20 mA HART NAMUR Wert 0/4 mA 0,000 dm3/mi Wert 20 mA 750,000 dm3/mi Messmodus Standard Zeitkonstante 3,000 s Fehlerverhalten Stromausgang Min. Stromwert Zuordnung Impulsausgang Volumenfluss Impulswertigkeit (pro Puls) 5,00000 dm3 Impulsbreite 100,000 ms Ausgangssignal Passiv - positiv Fehlerverhalten Impulsausgang Ruhepegel U Prozessanschluss: Schweissstutzen DIN11850, 1.4404/316L F Dichtung: Aseptische Form, EPDM 1 Elektroden: Alloy C-22 B Kalibration: 0.2% 1 Zusatzprüfung, Zeugnis: ohne A Zulassung: Ex-freier Bereich C Gehäuse: Wand Alu, IP67 NEMA4X 4 Kabel, Getrennt-Ausführung: 20,00 m Spulen- und Signalkabel A Kabeleinführung: Verschr. M20 (EEx d > Gewinde M20) F Hilfsenergie; Anzeige: 20-55VAC / 16-62VDC, EES, 4-zeilig + Touch control, EES= Sprache SV+FI+NO+RU+PL+CS+EN A Einstellung; Software Funktion: Werkseinstellung; Grundausführung B Ausgang, Eingang: 4-20mA SIL HART + Freq. + 2x Relais VGS: DAD Statistische Warennummer: 90261021 Ursprungsland: FR | Stk.
53P15-EF0B1AC2AFAP | Endress+Hauser | 50094590 Promag 53P15, DN15 1/2" Magnetisch-induktives Durchfluss- Messgerät zusätzliche Spezifikationen Zuordnung Zeile 1 Volumenfluss Zuordnung Zeile 2 TOT1 - OUT VALUE Zuordnung Zeile 3 Betr.-/Systemzustand Zuordnung Summenzähler 1 Volumenfl. Balance Einheit Summenzähler 1 dm3 Zuordnung Summenzähler 2 Volumenfl. vorwärts Einheit Summenzähler 2 dm3 Zuordnung Summenzähler 3 Volumenfl. rückwärts Einheit Summenzähler 3 dm3 Messmodus Profibus Unidirektional Zuordnung Stromausgang Volumenfluss Strombereich 4-20 mA HART NAMUR Wert 0/4 mA dm3/mi Wert 20 mA 25,00000 dm3/mi Messmodus Standard Zeitkonstante 3,00000 s Fehlerverhalten Stromausgang Min. Stromwert Zuordnung Impulsausgang Volumenfluss Impulswertigkeit (pro Puls) 0,20000 dm3 Impulsbreite 100,00000 ms Ausgangssignal Passiv - positiv Fehlerverhalten Impulsausgang Ruhepegel E Auskleidung: PTFE F Prozessanschluss: PN40, 1.4571/316L, Flansch EN1092-1 (DIN2501) 0 Elektroden: 1.4435/316L B Kalibration: 0.2% 1 Zusatzprüfung, Zeugnis: ohne A Zulassung: Ex-freier Bereich C Gehäuse: Wand Alu, IP67 NEMA4X 2 Kabel, Getrennt-Ausführung: 10m Spulen- und Signalkabel A Kabeleinführung: Verschr. M20 (EEx d > Gewinde M20) F Hilfsenergie; Anzeige: 20-55VAC / 16-62VDC, EES, 4-zeilig + Touch control, EES= Sprache SV+FI+NO+RU+PL+CS+EN A Einstellung; Software Funktion: Werkseinstellung; Grundausführung P Ausgang, Eingang: PROFIBUS DP + 20mA + Freq.+ Stat.Ein, Module umrüstbar VGS: DAA Statistische Warennummer: 90261021 Ursprungsland: FR | Stk.
53P1F-EC0B1BG2AEAJ | Endress + Hauser | 50094599 Promag 53P1F, DN150 6" Magnetisch-induktives Durchfluss- Messgerät zusätzliche Spezifikationen Zuordnung Zeile 1 Volumenfluss Zuordnung Zeile 2 TOT1 - OUT VALUE Zuordnung Zeile 3 Betr.-/Systemzustand Zuordnung Summenzähler 1 Volumenfl. Balance Einheit Summenzähler 1 m3 Zuordnung Summenzähler 2 Volumenfl. vorwärts Einheit Summenzähler 2 m3 Zuordnung Summenzähler 3 Volumenfl. rückwärts Einheit Summenzähler 3 m3 Messmodus Profibus Unidirektional E Auskleidung: PTFE C Prozessanschluss: PN16, St37-2, Flansch EN1092-1 (DIN2501) 0 Elektroden: 1.4435/316L B Kalibration: 0.2% 1 Zusatzprüfung, Zeugnis: ohne B Zulassung: ATEX II 2GD+ IECEx Z1,21; Ex d Verdraht., Ex deia IIC, Ex tD A21 Z=Zone G Gehäuse: Feld Alu, IP67 NEMA4X 2 Kabel, Getrennt-Ausführung: 10m Spulen- und Signalkabel A Kabeleinführung: Verschr. M20 (EEx d > Gewinde M20) E Hilfsenergie; Anzeige: 85-260VAC, EES, 4-zeilig + Touch control EES= Sprache SV+FI+NO+RU+PL+CS+EN A Einstellung; Software Funktion: Werkseinstellung; Grundausführung J Ausgang, Eingang: PROFIBUS DP VGS: DAA Statistische Warennummer: 90261021 Ursprungsland: FR | Stk.
53P1F-EHGB1A10ABAA | Endress+Hauser | 50094599 Promag 53P1F, DN150 6" Magnetisch-induktives Durchfluss Messgerät zusätzliche Spezifikationen Zuordnung Zeile 1 Volumenfluss Zuordnung Zeile 2 Summenzähler 1 Zuordnung Zeile 3 Betr.-/Systemzustand Zuordnung Summenzähler 1 Volumenfl. Balance Einheit Summenzähler 1 m3 Zuordnung Summenzähler 2 Volumenfl. vorwärts Einheit Summenzähler 2 m3 Zuordnung Summenzähler 3 Volumenfl. rückwärts Einheit Summenzähler 3 m3 Zuordnung Stromausgang Volumenfluss Strombereich 4-20 mA HART NAMUR Wert 0/4 mA 0,000 m3/h Wert 20 mA 150,000 m3/h Messmodus Standard Zeitkonstante 3,000 s Fehlerverhalten Stromausgang Min. Stromwert Zuordnung Impulsausgang Volumenfluss Impulswertigkeit (pro Puls) 0,02500 m3 Impulsbreite 100,000 ms Ausgangssignal Passiv - positiv Fehlerverhalten Impulsausgang Ruhepegel 1x TAG-Kennzeichnung, rostfr. Plakette 50105107 66-62.28.02.052 E Auskleidung: PTFE H Prozessanschluss: PN16, 1.4571/316L, Flansch EN1092-1 (DIN2501) G Elektroden: 1.4435/316L, spitz B Kalibration: 0.2% 1 Zusatzprüfung, Zeugnis: ohne A Zulassung: Ex-freier Bereich 1 Gehäuse: Kompakt Alu, IP67 NEMA4X, -40oC Sensor siehe Spezifikation 0 Kabel, Getrennt-Ausführung: nicht genutzt A Kabeleinführung: Verschr. M20 (EEx d > Gewinde M20) B Hilfsenergie; Anzeige: 20-55VAC / 16-62VDC, WEA, 4-zeilig + Touch control, WEA= Sprache DE+EN+FR+IT+ES+PT+NL A Einstellung; Software Funktion: Werkseinstellung; Grundausführung A Ausgang, Eingang: 4-20mA SIL HART + Frequenz 1 >>>Kennzeichnung: Messstelle (TAG), siehe Zusatzspez. VGS: DAA Statistische Warennummer: 90261021 Ursprungsland: FR | Stk.
53P1H-AH0B1AC2AEAA | Endress + Hauser | 50094597 Promag 53P1H, DN100 4" Magnetisch-induktives Durchfluss- Messgerät zusätzliche Spezifikationen Zuordnung Zeile 1 Volumenfluss Zuordnung Zeile 2 Summenzähler 1 Zuordnung Zeile 3 Betr.-/Systemzustand Zuordnung Summenzähler 1 Volumenfl. Balance Einheit Summenzähler 1 dm3 Zuordnung Summenzähler 2 Volumenfl. vorwärts Einheit Summenzähler 2 dm3 Zuordnung Summenzähler 3 Volumenfl. rückwärts Einheit Summenzähler 3 dm3 Zuordnung Stromausgang Volumenfluss Strombereich 4-20 mA HART NAMUR Wert 0/4 mA 0,000 dm3/mi Wert 20 mA 1.200,000 dm3/mi Messmodus Standard Zeitkonstante 3,000 s Fehlerverhalten Stromausgang Min. Stromwert Zuordnung Impulsausgang Volumenfluss Impulswertigkeit (pro Puls) 10,00000 dm3 Impulsbreite 100,000 ms Ausgangssignal Passiv - positiv Fehlerverhalten Impulsausgang Ruhepegel A Auskleidung: PFA H Prozessanschluss: PN16, 1.4571/316L, Flansch EN1092-1 (DIN2501) 0 Elektroden: 1.4435/316L B Kalibration: 0.2% 1 Zusatzprüfung, Zeugnis: ohne A Zulassung: Ex-freier Bereich C Gehäuse: Wand Alu, IP67 NEMA4X 2 Kabel, Getrennt-Ausführung: 10m Spulen- und Signalkabel A Kabeleinführung: Verschr. M20 (EEx d > Gewinde M20) E Hilfsenergie; Anzeige: 85-260VAC, EES, 4-zeilig + Touch control EES= Sprache SV+FI+NO+RU+PL+CS+EN A Einstellung; Software Funktion: Werkseinstellung; Grundausführung A Ausgang, Eingang: 4-20mA SIL HART + Frequenz VGS: DAA Statistische Warennummer: 90261021 Ursprungsland: FR | Stk.
53P1H-EC1B2AA0BAAA | Endress+Hauser | 50094597 Promag 53P1H, DN100 4" Magnetisch-induktives Durchfluss- Messgerät zusätzliche Spezifikationen Zuordnung Zeile 1 Volumenfluss Zuordnung Zeile 2 Summenzähler 1 Zuordnung Zeile 3 Betr.-/Systemzustand Zuordnung Summenzähler 1 Volumenfl. Balance Einheit Summenzähler 1 dm3 Zuordnung Summenzähler 2 Volumenfl. vorwärts Einheit Summenzähler 2 dm3 Zuordnung Summenzähler 3 Volumenfl. rückwärts Einheit Summenzähler 3 dm3 Zuordnung Stromausgang Volumenfluss Strombereich 4-20 mA HART NAMUR Wert 0/4 mA 0,000 dm3/mi Wert 20 mA 1.200,000 dm3/mi Messmodus Standard Zeitkonstante 3,000 s Fehlerverhalten Stromausgang Min. Stromwert Zuordnung Impulsausgang Volumenfluss Impulswertigkeit (pro Puls) 10,00000 dm3 Impulsbreite 100,000 ms Ausgangssignal Passiv - positiv Fehlerverhalten Impulsausgang Ruhepegel E Auskleidung: PTFE C Prozessanschluss: PN16, St37-2, Flansch EN1092-1 (DIN2501) 1 Elektroden: Alloy C-22 B Kalibration: 0.2% 2 Zusatzprüfung, Zeugnis: Mat. Zeugnis (Rohr + Flansch) A Zulassung: Ex-freier Bereich A Gehäuse: Kompakt Alu, IP67 NEMA4X 0 Kabel, Getrennt-Ausführung: nicht genutzt B Kabeleinführung: Gewinde NPT 1/2 A Hilfsenergie; Anzeige: 85-260VAC, WEA, 4-zeilig + Touch control WEA= Sprache DE+EN+FR+IT+ES+PT+NL A Einstellung; Software Funktion: Werkseinstellung; Grundausführung A Ausgang, Eingang: 4-20mA SIL HART + Frequenz VGS: DAA Statistische Warennummer: 90261021 Ursprungsland: FR | Stk.
53P1H-EHGB1A10ABAA | Endress+Hauser | 50094597 Promag 53P1H, DN100 4" Magnetisch-induktives Durchfluss Messgerät zusätzliche Spezifikationen Zuordnung Zeile 1 Volumenfluss Zuordnung Zeile 2 Summenzähler 1 Zuordnung Zeile 3 Betr.-/Systemzustand Zuordnung Summenzähler 1 Volumenfl. Balance Einheit Summenzähler 1 dm3 Zuordnung Summenzähler 2 Volumenfl. vorwärts Einheit Summenzähler 2 dm3 Zuordnung Summenzähler 3 Volumenfl. rückwärts Einheit Summenzähler 3 dm3 Zuordnung Stromausgang Volumenfluss Strombereich 4-20 mA HART NAMUR Wert 0/4 mA 0,000 dm3/mi Wert 20 mA 1.200,000 dm3/mi Messmodus Standard Zeitkonstante 3,000 s Fehlerverhalten Stromausgang Min. Stromwert Zuordnung Impulsausgang Volumenfluss Impulswertigkeit (pro Puls) 10,00000 dm3 Impulsbreite 100,000 ms Ausgangssignal Passiv - positiv Fehlerverhalten Impulsausgang Ruhepegel 1x TAG-Kennzeichnung, rostfr. Plakette 50105107 66-62.28.02.051 E Auskleidung: PTFE H Prozessanschluss: PN16, 1.4571/316L, Flansch EN1092-1 (DIN2501) G Elektroden: 1.4435/316L, spitz B Kalibration: 0.2% 1 Zusatzprüfung, Zeugnis: ohne A Zulassung: Ex-freier Bereich 1 Gehäuse: Kompakt Alu, IP67 NEMA4X, -40oC Sensor siehe Spezifikation 0 Kabel, Getrennt-Ausführung: nicht genutzt A Kabeleinführung: Verschr. M20 (EEx d > Gewinde M20) B Hilfsenergie; Anzeige: 20-55VAC / 16-62VDC, WEA, 4-zeilig + Touch control, WEA= Sprache DE+EN+FR+IT+ES+PT+NL A Einstellung; Software Funktion: Werkseinstellung; Grundausführung A Ausgang, Eingang: 4-20mA SIL HART + Frequenz 1 >>>Kennzeichnung: Messstelle (TAG), siehe Zusatzspez. VGS: DAA Statistische Warennummer: 90261021 Ursprungsland: FR | Stk.
53P25-1A0B1AA0AFAA | Endress Hauser | 50094591Promag 53P25, DN25 1" Magnetisch-induktives Durchfluss- Messgerätzusätzliche SpezifikationenZuordnung Zeile 1 VolumenflussZuordnung Zeile 2 Summenzähler 1Zuordnung Zeile 3 Betr.-/SystemzustandZuordnung Summenzähler 1 Volumenfl. BalanceEinheit Summenzähler 1 dm3Zuordnung Summenzähler 2 Volumenfl. vorwärtsEinheit Summenzähler 2 dm3Zuordnung Summenzähler 3Volumenfl. rückwärtsEinheit Summenzähler 3 dm3Zuord. Stromausgang VolumenflussStrombereich 4-20 mA HART NAMURWert 0/4 mA 0,000 dm3/miWert 20 mA 75,000 dm3/miMessmodus StandardZeitkonstante 3,000 sFehlerverhalten Stromausgang Min. StromwertZuordnung Impulsausgang VolumenflussImpulswertigkeit (pro Puls) 0,50000 dm3Impulsbreite 100,000 msAusgangssignal Passiv - positivFehlerverhalten Impulsausgang Ruhepegel1 Auskleidung: PTFE, ACS TrinkwasserzulassungA Prozessanschluss: PN40, St37-2, Flansch EN1092-1(DIN2501)0 Elektroden: 1.4435/316LB Kalibration: 0.2%1 Zusatzprüfung, Zeugnis: ohneA Zulassung: Ex-freier BereichA Gehäuse: Kompakt Alu, IP67 NEMA4X0 Kabel, Getrennt-Ausführung: nicht genutztA Kabeleinführung: Verschr. M20 (EEx d > GewindeM20)F Hilfsenergie; Anzeige: 20-55VAC / 16-62VDC, EES,4-zeilig + Touch control, EES= SpracheSV+FI+NO+RU+PL+CS+ENA Einstellung; Software Funktion: Werkseinstellung;GrundausführungA Ausgang, Eingang: 4-20mA SIL HART + FrequenzVGS: DAAStatistische Warennummer: 90261021Ursprungsland: FR | Stk.
53P3H-E90B1DG4AAAD | Endress+Hauser | 50094602 Promag 53P3H, DN300 12" Magnetisch-induktives Durchfluss Messgerät zusätzliche Spezifikationen Zuordnung Zeile 1 Volumenfluss Zuordnung Zeile 2 Summenzähler 1 Zuordnung Zeile 3 Betr.-/Systemzustand Zuordnung Summenzähler 1 Volumenfl. Balance Einheit Summenzähler 1 m3 Zuordnung Summenzähler 2 Volumenfl. vorwärts Einheit Summenzähler 2 m3 Zuordnung Summenzähler 3 Volumenfl. rückwärts Einheit Summenzähler 3 m3 Zuordnung Stromausgang Volumenfluss Strombereich 4-20 mA HART NAMUR Wert 0/4 mA 0,000 m3/h Wert 20 mA 750,000 m3/h Messmodus Standard Zeitkonstante 3,000 s Fehlerverhalten Stromausgang Min. Stromwert Zuordnung Impulsausgang Volumenfluss Impulswertigkeit (pro Puls) 0,10000 m3 Impulsbreite 100,000 ms Ausgangssignal Passiv - positiv Fehlerverhalten Impulsausgang Ruhepegel E Auskleidung: PTFE 9 Prozessanschluss: 71152139 PN40, St37-2, flange, EN1092-1 (DIN2501) face-to-face length: 500 mm 0 Elektroden: 1.4435/316L B Kalibration: 0.2% 1 Zusatzprüfung, Zeugnis: ohne D Zulassung: ATEX II 2GD+ IECEx Z1,21; Ex e Verdraht., Ex deia IIC, Ex tD A21 Z=Zone G Gehäuse: Feld Alu, IP67 NEMA4X 4 Kabel, Getrennt-Ausführung: 200,00 m Spulen- und Signalkabel A Kabeleinführung: Verschr. M20 (EEx d > Gewinde M20) A Hilfsenergie; Anzeige: 85-260VAC, WEA, 4-zeilig + Touch control WEA= Sprache DE+EN+FR+IT+ES+PT+NL A Einstellung; Software Funktion: Werkseinstellung; Grundausführung D Ausgang, Eingang: 4-20mA SIL HART + Freq.+Relais+Stat.Ein, Module umrüstbar VGS: DAA Statistische Warennummer: 90261021 Ursprungsland: FR | Stk.
53P40-EF0B1AA0AAAA | Endress+Hauser | zusätzliche SpezifikationenZuordnung Zeile 1 VolumenflussZuordnung Zeile 2 Summenzähler 1Zuordnung Zeile 3 Betr.-/SystemzustandZuordnung Summenzähler 1 Volumenfl. BalanceEinheit Summenzähler 1 dm3Zuordnung Summenzähler 2 Volumenfl. vorwärtsEinheit Summenzähler 2 dm3Zuordnung Summenzähler 3Volumenfl. rückwärtsEinheit Summenzähler 3 dm3Zuordnung Stromausgang VolumenflussStrombereich 4-20 mA HART NAMURWert 0/4 mA dm3/miWert 20 mA 200,000 dm3/miMessmodus StandardZeitkonstante 3,000 sFehlerverhalten Stromausgang Min. StromwertZuordnung Impulsausgang VolumenflussImpulswertigkeit (pro Puls) 1,50000 dm3Impulsbreite 100,000 msAusgangssignal Passiv - positivFehlerverhalten Impulsausgang RuhepegelE Auskleidung: PTFEF Prozessanschluss: PN40, 1.4571/316L, FlanschEN1092-1 (DIN2501)0 Elektroden: 1.4435/316LB Kalibration: 0.2%1 Zusatzprüfung, Zeugnis: ohneA Zulassung: Ex-freier BereichA Gehäuse: Kompakt Alu, IP67 NEMA4X0 Kabel, Getrennt-Ausführung: nicht genutztA Kabeleinführung: Verschr. M20 (EEx d > GewindeM20)A Hilfsenergie; Anzeige: 85-260VAC, WEA, 4-zeilig +Touch control WEA= Sprache DE+EN+FR+IT+ES+PT+NLA Einstellung; Software Funktion: Werkseinstellung;GrundausführungA Ausgang, Eingang: 4-20mA SIL HART + FrequenzVGS: DAAStatistische Warennummer: 90261021Ursprungsland: FRDas ausgewählte Gerät mit der Nennweite größer DN25 kann je nach Einsatzbedingung imAnwendungsbereich der Druckgeräterichtlinie (DGRL) 97/23/EG liegen. Bei dem oben genanntenGerät ist derzeit keine Ausprägung nach DGRL gewählt.Unsere Geräte werden nach guter Ingenieurspraxis ausgelegt und hergestellt, und entsprechen damitden Anforderungen nach Art. 3 (3) der DGRL 97/23/EG. Der jeweils zulässige Einsatzbereich istjedoch anwendungsspezifisch und ist den Diagrammen 6 bis 9 im Anhang II der DGRL 97/23/EGzu entnehmen. | Stk.
53P4H-EJ0B1AC4AEAA | Endress+Hauser | 50094604 Promag 53P4H, DN400 16" Magnetisch-induktives Durchfluss- Messgerät zusätzliche Spezifikationen Zuordnung Zeile 1 Volumenfluss Zuordnung Zeile 2 Summenzähler 1 Zuordnung Zeile 3 Betr.-/Systemzustand Zuordnung Summenzähler 1 Volumenfl. Balance Einheit Summenzähler 1 m3 Zuordnung Summenzähler 2 Volumenfl. vorwärts Einheit Summenzähler 2 m3 Zuordnung Summenzähler 3 Volumenfl. rückwärts Einheit Summenzähler 3 m3 Zuordnung Stromausgang Volumenfluss Strombereich 4-20 mA HART NAMUR Wert 0/4 mA 0,000 m3/h Wert 20 mA 1.200,000 m3/h Messmodus Standard Zeitkonstante 3,000 s Fehlerverhalten Stromausgang Min. Stromwert Zuordnung Impulsausgang Volumenfluss Impulswertigkeit (pro Puls) 0,15000 m3 Impulsbreite 100,000 ms Ausgangssignal Passiv - positiv Fehlerverhalten Impulsausgang Ruhepegel 1x TAG-Kennzeichnung, rostfr. Plakette 50105107 FT15 E Auskleidung: PTFE J Prozessanschluss: PN10, 1.4571/316L, Flansch EN1092-1 (DIN2501) 0 Elektroden: 1.4435/316L B Kalibration: 0.2% 1 Zusatzprüfung, Zeugnis: ohne A Zulassung: Ex-freier Bereich C Gehäuse: Wand Alu, IP67 NEMA4X 4 Kabel, Getrennt-Ausführung: 110,00 m Spulen- und Signalkabel A Kabeleinführung: Verschr. M20 (EEx d > Gewinde M20) E Hilfsenergie; Anzeige: 85-260VAC, EES, 4-zeilig + Touch control EES= Sprache SV+FI+NO+RU+PL+CS+EN A Einstellung; Software Funktion: Werkseinstellung; Grundausführung A Ausgang, Eingang: 4-20mA SIL HART + Frequenz 1 >>>Kennzeichnung: Messstelle (TAG), siehe Zusatzspez. VGS: DAA Statistische Warennummer: 90261021 Ursprungsland: FR Das ausgewählte Gerät mit der Nennweite größer DN25 kann je nach Einsatzbedingung im Anwendungsbereich der Druckgeräterichtlinie (DGRL) 97/23/EG liegen. Bei dem oben genannten Gerät ist derzeit keine Ausprägung nach DGRL gewählt. Unsere Geräte werden nach guter Ingenieurspraxis ausgelegt und hergestellt, und entsprechen damit den Anforderungen nach Art. 3 (3) der DGRL 97/23/EG. Der jeweils zulässige Einsatzbereich ist jedoch anwendungsspezifisch und ist den Diagrammen 6 bis 9 im Anhang II der DGRL 97/23/EG zu entnehmen. | Stk.
53P50-AF2BPDA0ABAT | Endress+Hauser | 50094594 Promag 53P50, DN50 2" Magnetisch-induktives Durchfluss- Messgerät zusätzliche Spezifikationen Zuordnung Zeile 1 Volumenfluss Zuordnung Zeile 2 Summenzähler 1 Zuordnung Zeile 3 Betr.-/Systemzustand Zuordnung Summenzähler 1 Volumenfl. Balance Einheit Summenzähler 1 dm3 Zuordnung Summenzähler 2 Volumenfl. vorwärts Einheit Summenzähler 2 dm3 Zuordnung Summenzähler 3 Volumenfl. rückwärts Einheit Summenzähler 3 dm3 Zuordnung Stromausgang Volumenfluss Strombereich 4-20 mA HART NAMUR Wert 0/4 mA dm3/mi Wert 20 mA 300,00000 dm3/mi Messmodus Standard Zeitkonstante 3,00000 s Fehlerverhalten Stromausgang Min. Stromwert Zuordnung Impulsausgang Volumenfluss Impulswertigkeit (pro Puls) 2,50000 dm3 Impulsbreite 100,00000 ms Ausgangssignal Passiv - positiv Fehlerverhalten Impulsausgang Ruhepegel A Auskleidung: PFA F Prozessanschluss: PN40, 1.4571/316L, Flansch EN1092-1 (DIN2501) 2 Elektroden: Tantal B Kalibration: 0.2% P Zusatzprüfung, Zeugnis: PED Cat. II/III D Zulassung: ATEX II 2GD+ IECEx Z1,21; Ex e Verdraht., Ex deia IIC, Ex tD A21 Z=Zone A Gehäuse: Kompakt Alu, IP67 NEMA4X 0 Kabel, Getrennt-Ausführung: nicht genutzt A Kabeleinführung: Verschr. M20 (EEx d > Gewinde M20) B Hilfsenergie; Anzeige: 20-55VAC / 16-62VDC, WEA, 4-zeilig + Touch control, WEA= Sprache DE+EN+FR+IT+ES+PT+NL A Einstellung; Software Funktion: Werkseinstellung; Grundausführung T Ausgang, Eingang: 4-20mA SIL HART passiv + Freq., Ex-i, Freq. = passiv VGS: DAA Statistische Warennummer: 90261021 Ursprungsland: FR | Stk.
53P50-EF0B1AC2AFAP | Endress+Hauser | 50094594 Promag 53P50, DN50 2" Magnetisch-induktives Durchfluss- Messgerät zusätzliche Spezifikationen Zuordnung Zeile 1 Volumenfluss Zuordnung Zeile 2 TOT1 - OUT VALUE Zuordnung Zeile 3 Betr.-/Systemzustand Zuordnung Summenzähler 1 Volumenfl. Balance Einheit Summenzähler 1 dm3 Zuordnung Summenzähler 2 Volumenfl. vorwärts Einheit Summenzähler 2 dm3 Zuordnung Summenzähler 3 Volumenfl. rückwärts Einheit Summenzähler 3 dm3 Messmodus Profibus Unidirektional Zuordnung Stromausgang Volumenfluss Strombereich 4-20 mA HART NAMUR Wert 0/4 mA dm3/mi Wert 20 mA 300,00000 dm3/mi Messmodus Standard Zeitkonstante 3,00000 s Fehlerverhalten Stromausgang Min. Stromwert Zuordnung Impulsausgang Volumenfluss Impulswertigkeit (pro Puls) 2,50000 dm3 Impulsbreite 100,00000 ms Ausgangssignal Passiv - positiv Fehlerverhalten Impulsausgang Ruhepegel E Auskleidung: PTFE F Prozessanschluss: PN40, 1.4571/316L, Flansch EN1092-1 (DIN2501) 0 Elektroden: 1.4435/316L B Kalibration: 0.2% 1 Zusatzprüfung, Zeugnis: ohne A Zulassung: Ex-freier Bereich C Gehäuse: Wand Alu, IP67 NEMA4X 2 Kabel, Getrennt-Ausführung: 10m Spulen- und Signalkabel A Kabeleinführung: Verschr. M20 (EEx d > Gewinde M20) F Hilfsenergie; Anzeige: 20-55VAC / 16-62VDC, EES, 4-zeilig + Touch control, EES= Sprache SV+FI+NO+RU+PL+CS+EN A Einstellung; Software Funktion: Werkseinstellung; Grundausführung P Ausgang, Eingang: PROFIBUS DP + 20mA + Freq.+ Stat.Ein, Module umrüstbar VGS: DAA Statistische Warennummer: 90261021 Ursprungsland: FR | Stk.
53P50-EFGB1AA0ABAA | Endress+Hauser | 50094594 Promag 53P50, DN50 2" Magnetisch-induktives Durchfluss Messgerät zusätzliche Spezifikationen Zuordnung Zeile 1 Volumenfluss Zuordnung Zeile 2 Summenzähler 1 Zuordnung Zeile 3 Betr.-/Systemzustand Zuordnung Summenzähler 1 Volumenfl. Balance Einheit Summenzähler 1 dm3 Zuordnung Summenzähler 2 Volumenfl. vorwärts Einheit Summenzähler 2 dm3 Zuordnung Summenzähler 3 Volumenfl. rückwärts Einheit Summenzähler 3 dm3 Zuordnung Stromausgang Volumenfluss Strombereich 4-20 mA HART NAMUR Wert 0/4 mA 0,000 dm3/mi Wert 20 mA 300,000 dm3/mi Messmodus Standard Zeitkonstante 3,000 s Fehlerverhalten Stromausgang Min. Stromwert Zuordnung Impulsausgang Volumenfluss Impulswertigkeit (pro Puls) 2,50000 dm3 Impulsbreite 100,000 ms Ausgangssignal Passiv - positiv Fehlerverhalten Impulsausgang Ruhepegel 1x TAG-Kennzeichnung, rostfr. Plakette 50105107 66-62.28.02.056 E Auskleidung: PTFE F Prozessanschluss: PN40, 1.4571/316L, Flansch EN1092-1 (DIN2501) G Elektroden: 1.4435/316L, spitz B Kalibration: 0.2% 1 Zusatzprüfung, Zeugnis: ohne A Zulassung: Ex-freier Bereich A Gehäuse: Kompakt Alu, IP67 NEMA4X 0 Kabel, Getrennt-Ausführung: nicht genutzt A Kabeleinführung: Verschr. M20 (EEx d > Gewinde M20) B Hilfsenergie; Anzeige: 20-55VAC / 16-62VDC, WEA, 4-zeilig + Touch control, WEA= Sprache DE+EN+FR+IT+ES+PT+NL A Einstellung; Software Funktion: Werkseinstellung; Grundausführung A Ausgang, Eingang: 4-20mA SIL HART + Frequenz 1 >>>Kennzeichnung: Messstelle (TAG), siehe Zusatzspez. VGS: DAA Statistische Warennummer: 90261021 Ursprungsland: FR | Stk.
53P65-BF1B1AC2AFAA | Endress + Hauser | 50094595 Promag 53P65, DN65 Magnetisch-induktives Durchfluss- Messgerät zusätzliche Spezifikationen Zuordnung Zeile 1 Volumenfluss Zuordnung Zeile 2 Summenzähler 1 Zuordnung Zeile 3 Betr.-/Systemzustand Zuordnung Summenzähler 1 Volumenfl. Balance Einheit Summenzähler 1 dm3 Zuordnung Summenzähler 2 Volumenfl. vorwärts Einheit Summenzähler 2 dm3 Zuordnung Summenzähler 3 Volumenfl. rückwärts Einheit Summenzähler 3 dm3 Zuordnung Stromausgang Volumenfluss Strombereich 4-20 mA HART NAMUR Wert 0/4 mA 0,000 dm3/mi Wert 20 mA 500,000 dm3/mi Messmodus Standard Zeitkonstante 3,000 s Fehlerverhalten Stromausgang Min. Stromwert Zuordnung Impulsausgang Volumenfluss Impulswertigkeit (pro Puls) 5,00000 dm3 Impulsbreite 100,000 ms Ausgangssignal Passiv - positiv Fehlerverhalten Impulsausgang Ruhepegel B Auskleidung: PFA, Hochtemperatur Version F Prozessanschluss: PN40, 1.4571/316L, Flansch EN1092-1 (DIN2501) 1 Elektroden: Alloy C-22 B Kalibration: 0.2% 1 Zusatzprüfung, Zeugnis: ohne A Zulassung: Ex-freier Bereich C Gehäuse: Wand Alu, IP67 NEMA4X 2 Kabel, Getrennt-Ausführung: 10m Spulen- und Signalkabel A Kabeleinführung: Verschr. M20 (EEx d > Gewinde M20) F Hilfsenergie; Anzeige: 20-55VAC / 16-62VDC, EES, 4-zeilig + Touch control, EES= Sprache SV+FI+NO+RU+PL+CS+EN A Einstellung; Software Funktion: Werkseinstellung; Grundausführung A Ausgang, Eingang: 4-20mA SIL HART + Frequenz VGS: DAA Statistische Warennummer: 90261021 Ursprungsland: FR | Stk.
53P65-BF1B1AC4AFAA | Endress+Hauser | 50094595 Promag 53P65, DN65 Magnetisch-induktives Durchfluss Messgerät zusätzliche Spezifikationen Zuordnung Zeile 1 Volumenfluss Zuordnung Zeile 2 Summenzähler 1 Zuordnung Zeile 3 Betr.-/Systemzustand Zuordnung Summenzähler 1 Volumenfl. Balance Einheit Summenzähler 1 dm3 Zuordnung Summenzähler 2 Volumenfl. vorwärts Einheit Summenzähler 2 dm3 Zuordnung Summenzähler 3Volumenfl. rückwärts Einheit Summenzähler 3 dm3 Zuordnung Stromausgang Volumenfluss Strombereich 4-20 mA HART NAMUR Wert 0/4 mA 0,000 dm3/mi Wert 20 mA 500,000 dm3/mi Messmodus Standard Zeitkonstante 3,000 s Fehlerverhalten Stromausgang Min. Stromwert Zuordnung Impulsausgang Volumenfluss Impulswertigkeit (pro Puls) 5,00000 dm3 Impulsbreite 100,000 ms Ausgangssignal Passiv - positiv Fehlerverhalten Impulsausgang Ruhepegel B Auskleidung: PFA, Hochtemperatur Version F Prozessanschluss: PN40, 1.4571/316L, Flansch EN1092-1 (DIN2501) 1 Elektroden: Alloy C-22 B Kalibration: 0.2% 1 Zusatzprüfung, Zeugnis: ohne A Zulassung: Ex-freier Bereich C Gehäuse: Wand Alu, IP67 NEMA4X 4 Kabel, Getrennt-Ausführung: 30,00 m Spulen- und Signalkabel A Kabeleinführung: Verschr. M20 (EEx d > Gewinde M20) F Hilfsenergie; Anzeige: 20-55VAC / 16-62VDC, EES, 4-zeilig + Touch control, EES= Sprache SV+FI+NO+RU+PL+CS+EN A Einstellung; Software Funktion: Werkseinstellung; Grundausführung A Ausgang, Eingang: 4-20mA SIL HART + Frequenz VGS: DAA Statistische Warennummer: 90261021 Ursprungsland: FR Das ausgewählte Gerät mit der Nennweite größer DN25 kann je nach Einsatzbedingung im Anwendungsbereich der Druckgeräterichtlinie (DGRL) 97/23/EG liegen. Bei dem oben genannten Gerät ist derzeit keine Ausprägung nach DGRL gewählt. Unsere Geräte werden nach guter Ingenieurspraxis ausgelegt und hergestellt, und entsprechen damit den Anforderungen nach Art. 3 (3) der DGRL 97/23/EG. Der jeweils zulässige Einsatzbereich ist jedoch anwendungsspezifisch und ist den Diagrammen 6 bis 9 im Anhang II der DGRL 97/23/EG zu entnehmen. | Stk.
53P65-EH0B1AC2AFAP | Endress+Hauser | 50094595 Promag 53P65, DN65 Magnetisch-induktives Durchfluss- Messgerät zusätzliche Spezifikationen Zuordnung Zeile 1 Volumenfluss Zuordnung Zeile 2 TOT1 - OUT VALUE Zuordnung Zeile 3 Betr.-/Systemzustand Zuordnung Summenzähler 1 Volumenfl. Balance Einheit Summenzähler 1 dm3 Zuordnung Summenzähler 2 Volumenfl. vorwärts Einheit Summenzähler 2 dm3 Zuordnung Summenzähler 3 Volumenfl. rückwärts Einheit Summenzähler 3 dm3 Messmodus Profibus Unidirektional Zuordnung Stromausgang Volumenfluss Strombereich 4-20 mA HART NAMUR Wert 0/4 mA dm3/mi Wert 20 mA 500,00000 dm3/mi Messmodus Standard Zeitkonstante 3,00000 s Fehlerverhalten Stromausgang Min. Stromwert Zuordnung Impulsausgang Volumenfluss Impulswertigkeit (pro Puls) 5,00000 dm3 Impulsbreite 100,00000 ms Ausgangssignal Passiv - positiv Fehlerverhalten Impulsausgang Ruhepegel E Auskleidung: PTFE H Prozessanschluss: PN16, 1.4571/316L, Flansch EN1092-1 (DIN2501) 0 Elektroden: 1.4435/316L B Kalibration: 0.2% 1 Zusatzprüfung, Zeugnis: ohne A Zulassung: Ex-freier Bereich C Gehäuse: Wand Alu, IP67 NEMA4X 2 Kabel, Getrennt-Ausführung: 10m Spulen- und Signalkabel A Kabeleinführung: Verschr. M20 (EEx d > Gewinde M20) F Hilfsenergie; Anzeige: 20-55VAC / 16-62VDC, EES, 4-zeilig + Touch control, EES= Sprache SV+FI+NO+RU+PL+CS+EN A Einstellung; Software Funktion: Werkseinstellung; Grundausführung P Ausgang, Eingang: PROFIBUS DP + 20mA + Freq.+ Stat.Ein, Module umrüstbar VGS: DAA Statistische Warennummer: 90261021 Ursprungsland: FR | Stk.
53P80-AH0B1AC2AEAA | Endress + Hauser | 50094596 Promag 53P80, DN80 3" Magnetisch-induktives Durchfluss- Messgerät zusätzliche Spezifikationen Zuordnung Zeile 1 Volumenfluss Zuordnung Zeile 2 Summenzähler 1 Zuordnung Zeile 3 Betr.-/Systemzustand Zuordnung Summenzähler 1 Volumenfl. Balance Einheit Summenzähler 1 dm3 Zuordnung Summenzähler 2 Volumenfl. vorwärts Einheit Summenzähler 2 dm3 Zuordnung Summenzähler 3 Volumenfl. rückwärts Einheit Summenzähler 3 dm3 Zuordnung Stromausgang Volumenfluss Strombereich 4-20 mA HART NAMUR Wert 0/4 mA 0,000 dm3/mi Wert 20 mA 750,000 dm3/mi Messmodus Standard Zeitkonstante 3,000 s Fehlerverhalten Stromausgang Min. Stromwert Zuordnung Impulsausgang Volumenfluss Impulswertigkeit (pro Puls) 5,00000 dm3 Impulsbreite 100,000 ms Ausgangssignal Passiv - positiv Fehlerverhalten Impulsausgang Ruhepegel A Auskleidung: PFA H Prozessanschluss: PN16, 1.4571/316L, Flansch EN1092-1 (DIN2501) 0 Elektroden: 1.4435/316L B Kalibration: 0.2% 1 Zusatzprüfung, Zeugnis: ohne A Zulassung: Ex-freier Bereich C Gehäuse: Wand Alu, IP67 NEMA4X 2 Kabel, Getrennt-Ausführung: 10mSpulen- und Signalkabel A Kabeleinführung: Verschr. M20 (EEx d > Gewinde M20) E Hilfsenergie; Anzeige: 85-260VAC, EES, 4-zeilig + Touch control EES= Sprache SV+FI+NO+RU+PL+CS+EN A Einstellung; Software Funktion:Werkseinstellung; Grundausführung A Ausgang, Eingang: 4-20mA SIL HART + Frequenz VGS: DAA Statistische Warennummer: 90261021 Ursprungsland: FR | Stk.
53P80-EA0B1A34AFAA | Endress+Hauser | ST 53P80-EA0B1A34AFAA50094596Promag 53P80, DN80 3"Magnetisch-induktives Durchfluss-Messgerät zusätzliche SpezifikationenZuordnung Zeile 1 VolumenflussZuordnung Zeile 2 Summenzähler 1Zuordnung Zeile 3 Betr.-/SystemzustandZuordnung Summenzähler 1 Volumenfl. BalanceEinheit Summenzähler 1 dm3Zuordnung Summenzähler 2 Volumenfl. vorwärtsEinheit Summenzähler 2 dm3Zuordnung Summenzähler 3 Volumenfl. rückwärtsEinheit Summenzähler 3 dm3Zuordnung Stromausgang VolumenflussStrombereich 4-20 mA HART NAMURWert 0/4 mA 0,000 dm3/miWert 20 mA 750,000 dm3/miMessmodus StandardZeitkonstante 3,000 sFehlerverhalten Stromausgang Min. StromwertZuordnung Impulsausgang VolumenflussImpulswertigkeit (pro Puls) 5,00000 dm3Impulsbreite 100,000 msAusgangssignal Passiv - positivFehlerverhalten Impulsausgang RuhepegelE Auskleidung: PTFEA Prozessanschluss: PN40, St37-2,Flansch EN1092-1(DIN2501)0 Elektroden: 1.4435/316LB Kalibration: 0.2%1 Zusatzprüfung, Zeugnis: ohneA Zulassung: Ex-freier Bereich3 Gehäuse: Wand Alu, IP67 NEMA4X,-40oC Sensorsiehe Spezifikation 4 Kabel, Getrennt-Ausführung: 30,00 m Spulen- undSignalkabelA Kabeleinführung: Verschr. M20 (EEx d > GewindeM20)F Hilfsenergie; Anzeige: 20-55VAC/ 16-62VDC, EES,4-zeilig + Touch control, EES= SpracheSV+FI+NO+RU+PL+CS+ENA Einstellung; Software Funktion:Werkseinstellung;GrundausführungA Ausgang, Eingang: 4-20mA SIL HART + FrequenzVGS: DAAStatistische Warennummer: 90261021Ursprungsland: FRLieferzeit ab Werk: 19 Arbeitstage Das ausgewählte Gerät mit der Nennweite größer DN25 kann je nach Einsatzbedingung imAnwendungsbereich der Druckgeräterichtlinie (DGRL) 97/23/EG liegen. Bei dem oben genanntenGerät ist derzeit keine Ausprägung nach DGRL gewählt.Unsere Geräte werden nach guterIngenieurspraxis ausgelegt undhergestellt, und entsprechen damitden Anforderungen nach Art. 3 (3) der DGRL 97/23/EG. Der jeweils zulässige Einsatzbereich istjedoch anwendungsspezifisch undist den Diagrammen 6 bis 9 im Anhang II der DGRL 97/23/EGzu entnehmen. | Stk.
53P80-EH0B1BN4AEAA | Endress + Hauser | 50094596 Promag 53P80, DN80 3" Magnetisch-induktives Durchfluss- Messgerät zusätzliche Spezifikationen Zuordnung Zeile 1 Volumenfluss Zuordnung Zeile 2 Summenzähler 1 Zuordnung Zeile 3 Betr.-/Systemzustand Zuordnung Summenzähler 1 Volumenfl. Balance Einheit Summenzähler 1 dm3 Zuordnung Summenzähler 2 Volumenfl. vorwärts Einheit Summenzähler 2 dm3 Zuordnung Summenzähler 3 Volumenfl. rückwärts Einheit Summenzähler 3 dm3 Zuordnung Stromausgang Volumenfluss Strombereich 4-20 mA HART NAMUR Wert 0/4 mA 0,000 dm3/mi Wert 20 mA 750,000 dm3/mi Messmodus Standard Zeitkonstante 3,000 s Fehlerverhalten Stromausgang Min. Stromwert Zuordnung Impulsausgang Volumenfluss Impulswertigkeit (pro Puls) 5,00000 dm3 Impulsbreite 100,000 ms Ausgangssignal Passiv - positiv Fehlerverhalten Impulsausgang Ruhepegel 1x TAG-Kennzeichnung, rostfr. Plakette 50105107 XXXX E Auskleidung: PTFE H Prozessanschluss: PN16, 1.4571/316L, Flansch EN1092-1 (DIN2501) 0 Elektroden: 1.4435/316L B Kalibration: 0.2% 1 Zusatzprüfung, Zeugnis: ohne B Zulassung: ATEX II 2GD+ IECEx Z1,21; Ex d Verdraht., Ex deia IIC, Ex tD A21 Z=Zone N Gehäuse: Feld Alu, Sensor IP68 NEMA6P 4 Kabel, Getrennt-Ausführung: 200,00 m Spulen- und Signalkabel A Kabeleinführung: Verschr. M20 (EEx d > Gewinde M20) E Hilfsenergie; Anzeige: 85-260VAC, EES, 4-zeilig + Touch control EES= Sprache SV+FI+NO+RU+PL+CS+EN A Einstellung; Software Funktion:Werkseinstellung; Grundausführung A Ausgang, Eingang: 4-20mA SIL HART + Frequenz 1 >>>Kennzeichnung: Messstelle (TAG), siehe Zusatzspez. VGS: DAA Statistische Warennummer: 90261021 Ursprungsland: FR | Stk.
53P80-EHGB1AA0ABAA | Endress+Hauser | 50094596 Promag 53P80, DN80 3" Magnetisch-induktives Durchfluss Messgerät zusätzliche Spezifikationen Zuordnung Zeile 1 Volumenfluss Zuordnung Zeile 2 Summenzähler 1 Zuordnung Zeile 3 Betr.-/Systemzustand Zuordnung Summenzähler 1 Volumenfl. Balance Einheit Summenzähler 1 dm3 Zuordnung Summenzähler 2 Volumenfl. vorwärts Einheit Summenzähler 2 dm3 Zuordnung Summenzähler 3 Volumenfl. rückwärts Einheit Summenzähler 3 dm3 Zuordnung Stromausgang Volumenfluss Strombereich 4-20 mA HART NAMUR Wert 0/4 mA 0,000 dm3/mi Wert 20 mA 750,000 dm3/mi Messmodus Standard Zeitkonstante 3,000 s Fehlerverhalten Stromausgang Min. Stromwert Zuordnung Impulsausgang Volumenfluss Impulswertigkeit (pro Puls) 5,00000 dm3 Impulsbreite 100,000 ms Ausgangssignal Passiv - positiv Fehlerverhalten Impulsausgang Ruhepegel 1x TAG-Kennzeichnung, rostfr. Plakette 50105107 66-62.28.02.057 E Auskleidung: PTFE H Prozessanschluss: PN16, 1.4571/316L, Flansch EN1092-1 (DIN2501) G Elektroden: 1.4435/316L, spitz B Kalibration: 0.2% 1 Zusatzprüfung, Zeugnis: ohne A Zulassung: Ex-freier Bereich A Gehäuse: Kompakt Alu, IP67 NEMA4X 0 Kabel, Getrennt-Ausführung: nicht genutzt A Kabeleinführung: Verschr. M20 (EEx d > Gewinde M20) B Hilfsenergie; Anzeige: 20-55VAC / 16-62VDC, WEA, 4-zeilig + Touch control, WEA= Sprache DE+EN+FR+IT+ES+PT+NL A Einstellung; Software Funktion: Werkseinstellung; Grundausführung A Ausgang, Eingang: 4-20mA SIL HART + Frequenz 1 >>>Kennzeichnung: Messstelle (TAG), siehe Zusatzspez. VGS: DAA Statistische Warennummer: 90261021 Ursprungsland: FR | Stk.
53W1F-SH0BPAA0AFCA | Endress Hauser | 50094571 Promag 53W1F, DN150 6" Magnetisch-induktives Durchfluss- Messgerät zusätzliche Spezifikationen Zuordnung Zeile 1 Volumenfluss Zuordnung Zeile 2 Summenzähler 1 Zuordnung Zeile 3 Betr.-/Systemzustand Zuordnung Summenzähler 1 Volumenfl. Balance Einheit Summenzähler 1 m3 Zuordnung Summenzähler 2 Volumenfl. vorwärts Einheit Summenzähler 2 m3 Zuordnung Summenzähler 3Volumenfl. rückwärts Einheit Summenzähler 3 m3 Zuordnung Stromausgang Volumenfluss Strombereich 4-20 mA HART NAMUR Wert 0/4 mA m3/h Wert 20 mA 150,000 m3/h Messmodus Standard Zeitkonstante 3,000 s Fehlerverhalten Stromausgang Min. Stromwert Zuordnung Impulsausgang Volumenfluss Impulswertigkeit (pro Puls) 0,02500 m3 Impulsbreite 100,000 ms Ausgangssignal Passiv - positiv Fehlerverhalten Impulsausgang Ruhepegel S Auskleidung: Hartgummi HR H Prozessanschluss: PN16, 1.4571/316L, Flansch EN1092-1 (DIN2501) 0 Elektroden: 1.4435/316L B Kalibration: 0.2% P Zusatzprüfung, Zeugnis: PED Cat. II/III A Zulassung: Ex-freier Bereich A Gehäuse: Kompakt Alu, IP67 NEMA4X 0 Kabel, Getrennt-Ausführung: nicht genutzt A Kabeleinführung: Verschr. M20 (EEx d > Gewinde M20) F Hilfsenergie; Anzeige: 20-55VAC / 16-62VDC, EES, 4-zeilig + Touch control, EES= Sprache SV+FI+NO+RU+PL+CS+EN C Einstellung; Software Funktion: Werkseinstellung; ECC Elektrodenreinigung A Ausgang, Eingang: 4-20mA SIL HART + Frequenz VGS: DAA Statistische Warennummer: 90261021 Ursprungsland: FR | Stk.
53W1H-UH0B1AA0AFAA | Endress+Hauser | 50094569 Promag 53W1H, DN100 4" Magnetisch-induktives Durchfluss Messgerät zusätzliche Spezifikationen Zuordnung Zeile 1 Volumenfluss Zuordnung Zeile 2 Summenzähler 1 Zuordnung Zeile 3 Betr.-/Systemzustand Zuordnung Summenzähler 1 Volumenfl. Balance Einheit Summenzähler 1 dm3 Zuordnung Summenzähler 2 Volumenfl. vorwärts Einheit Summenzähler 2 dm3 Zuordnung Summenzähler 3 Volumenfl. rückwärts Einheit Summenzähler 3 dm3 Zuordnung Stromausgang Volumenfluss Strombereich 4-20 mA HART NAMUR Wert 0/4 mA 0,000 dm3/mi Wert 20 mA 1.200,000 dm3/mi Messmodus Standard Zeitkonstante 3,000 s Fehlerverhalten Stromausgang Min. Stromwert Zuordnung Impulsausgang Volumenfluss Impulswertigkeit (pro Puls) 10,00000 dm3 Impulsbreite 100,000 ms Ausgangssignal Passiv - positiv Fehlerverhalten Impulsausgang Ruhepegel U Auskleidung: Polyurethane H Prozessanschluss: PN16, 1.4571/316L, Flansch EN1092-1 (DIN2501) 0 Elektroden: 1.4435/316L B Kalibration: 0.2% 1 Zusatzprüfung, Zeugnis: ohne A Zulassung: Ex-freier Bereich A Gehäuse: Kompakt Alu, IP67 NEMA4X 0 Kabel, Getrennt-Ausführung: nicht genutzt A Kabeleinführung: Verschr. M20 (EEx d > Gewinde M20) F Hilfsenergie; Anzeige: 20-55VAC / 16-62VDC, EES, 4-zeilig + Touch control, EES= Sprache SV+FI+NO+RU+PL+CS+EN A Einstellung; Software Funktion: Werkseinstellung; Grundausführung A Ausgang, Eingang: 4-20mA SIL HART + Frequenz VGS: DAA Statistische Warennummer: 90261021 Ursprungsland: FR Das ausgewählte Gerät mit der Nennweite größer DN25 kann je nach Einsatzbedingung im Anwendungsbereich der Druckgeräterichtlinie (DGRL) 97/23/EG liegen. Bei dem oben genannten Gerät ist derzeit keine Ausprägung nach DGRL gewählt. Unsere Geräte werden nach guter Ingenieurspraxis ausgelegt und hergestellt, und entsprechen damit den Anforderungen nach Art. 3 (3) der DGRL 97/23/EG. Der jeweils zulässige Einsatzbereich ist jedoch anwendungsspezifisch und ist den Diagrammen 6 bis 9 im Anhang II der DGRL 97/23/EG zu entnehmen. | Stk.
53W2H-UC0B1AA0AFAA | Endress+Hauser | 50094572 Promag 53W2H, DN200 8" Magnetisch-induktives Durchfluss Messgerät zusätzliche Spezifikationen Zuordnung Zeile 1 Volumenfluss Zuordnung Zeile 2 Summenzähler 1 Zuordnung Zeile 3 Betr.-/Systemzustand Zuordnung Summenzähler 1 Volumenfl. Balance Einheit Summenzähler 1 m3 Zuordnung Summenzähler 2 Volumenfl. vorwärts Einheit Summenzähler 2 m3 Zuordnung Summenzähler 3 Volumenfl. rückwärts Einheit Summenzähler 3 m3 Zuordnung Stromausgang Volumenfluss Strombereich 4-20 mA HART NAMUR Wert 0/4 mA 0,000 m3/h Wert 20 mA 300,000 m3/h Messmodus Standard Zeitkonstante 3,000 s Fehlerverhalten Stromausgang Min. Stromwert Zuordnung Impulsausgang Volumenfluss Impulswertigkeit (pro Puls) 0,05000 m3 Impulsbreite 100,000 ms Ausgangssignal Passiv - positiv Fehlerverhalten Impulsausgang Ruhepegel U Auskleidung: Polyurethane C Prozessanschluss: PN16, St37-2, Flansch EN1092-1 (DIN2501) 0 Elektroden: 1.4435/316L B Kalibration: 0.2% 1 Zusatzprüfung, Zeugnis: ohne A Zulassung: Ex-freier Bereich A Gehäuse: Kompakt Alu, IP67 NEMA4X 0 Kabel, Getrennt-Ausführung: nicht genutzt A Kabeleinführung: Verschr. M20 (EEx d > Gewinde M20) F Hilfsenergie; Anzeige: 20-55VAC / 16-62VDC, EES, 4-zeilig + Touch control, EES= Sprache SV+FI+NO+RU+PL+CS+EN A Einstellung; Software Funktion: Werkseinstellung; Grundausführung A Ausgang, Eingang: 4-20mA SIL HART + Frequenz VGS: DAA Statistische Warennummer: 90261021 Ursprungsland: FR Das ausgewählte Gerät mit der Nennweite größer DN25 kann je nach Einsatzbedingung im Anwendungsbereich der Druckgeräterichtlinie (DGRL) 97/23/EG liegen. Bei dem oben genannten Gerät ist derzeit keine Ausprägung nach DGRL gewählt. Unsere Geräte werden nach guter Ingenieurspraxis ausgelegt und hergestellt, und entsprechen damit den Anforderungen nach Art. 3 (3) der DGRL 97/23/EG. Der jeweils zulässige Einsatzbereich ist jedoch anwendungsspezifisch und ist den Diagrammen 6 bis 9 im Anhang II der DGRL 97/23/EG zu entnehmen. | Stk.
53W50-HA0B1AA0AECA | Endress+Hauser | 50094566 Promag 53W50, DN50 2" Magnetisch-induktives Durchfluss- Messgerät zusätzliche Spezifikationen Zuordnung Zeile 1 Volumenfluss Zuordnung Zeile 2 Summenzähler 1 Zuordnung Zeile 3 Betr.-/Systemzustand Zuordnung Summenzähler 1 Volumenfl. Balance Einheit Summenzähler 1 dm3 Zuordnung Summenzähler 2 Volumenfl. vorwärts Einheit Summenzähler 2 dm3 Zuordnung Summenzähler 3 Volumenfl. rückwärts Einheit Summenzähler 3 dm3 Zuordnung Stromausgang Volumenfluss Strombereich 4-20 mA HART NAMUR Wert 0/4 mA 0,000 dm3/mi Wert 20 mA 300,000 dm3/mi Messmodus Standard Zeitkonstante 3,000 s Fehlerverhalten Stromausgang Min. Stromwert Zuordnung Impulsausgang Volumenfluss Impulswertigkeit (pro Puls) 2,50000 dm3 Impulsbreite 100,000 ms Ausgangssignal Passiv - positiv Fehlerverhalten Impulsausgang Ruhepegel H Auskleidung: Hartgummi A Prozessanschluss: PN40, St37-2, Flansch EN1092-1 (DIN2501) 0 Elektroden: 1.4435/316L B Kalibration: 0.2% 1 Zusatzprüfung, Zeugnis: ohne A Zulassung: Ex-freier Bereich A Gehäuse: Kompakt Alu, IP67 NEMA4X 0 Kabel, Getrennt-Ausführung: nicht genutzt A Kabeleinführung: Verschr. M20 (EEx d > Gewinde M20) E Hilfsenergie; Anzeige: 85-260VAC, EES, 4-zeilig + Touch control EES= Sprache SV+FI+NO+RU+PL+CS+EN C Einstellung; Software Funktion: Werkseinstellung; ECC Elektrodenreinigung A Ausgang, Eingang: 4-20mA SIL HART + Frequenz VGS: DAA Statistische Warennummer: 90261021 Ursprungsland: FR Das ausgewählte Gerät mit der Nennweite größer DN25 kann je nach Einsatzbedingung im Anwendungsbereich der Druckgeräterichtlinie (DGRL) 97/23/EG liegen. Bei dem oben genannten Gerät ist derzeit keine Ausprägung nach DGRL gewählt. Unsere Geräte werden nach guter Ingenieurspraxis ausgelegt und hergestellt, und entsprechen damit den Anforderungen nach Art. 3 (3) der DGRL 97/23/EG. Der jeweils zulässige Einsatzbereich ist jedoch anwendungsspezifisch und ist den Diagrammen 6 bis 9 im Anhang II der DGRL 97/23/EG zu entnehmen. | Stk.
53WT2-HE0B1AA0AEAA | Endress Hauser | 50094584 Promag 53WT2, DN1200 48" Magnetisch-induktives Durchfluss- Messgerät zusätzliche Spezifikationen Zuordnung Zeile 1 Volumenfluss Zuordnung Zeile 2 Summenzähler 1 Zuordnung Zeile 3 Betr.-/Systemzustand Zuordnung Summenzähler 1 Volumenfl. Balance Einheit Summenzähler 1 m3 Zuordnung Summenzähler 2 Volumenfl. vorwärts Einheit Summenzähler 2 m3 Zuordnung Summenzähler 3Volumenfl. rückwärts Einheit Summenzähler 3 m3 Zuord. Stromausgang Volumenfluss Strombereich 4-20 mA HART NAMUR Wert 0/4 mA 0,000 m3/h Wert 20 mA 10.000,000 m3/h Messmodus Standard Zeitkonstante 3,000 s Fehlerverhalten Stromausgang Min. Stromwert Zuordnung Impulsausgang Volumenfluss Impulswertigkeit (pro Puls) 1,50000 m3 Impulsbreite 100,000 ms Ausgangssignal Passiv - positiv Fehlerverhalten Impulsausgang Ruhepegel H Auskleidung: Hartgummi E Prozessanschluss: PN6, St37-2, Flansch EN1092-1 (DIN2501) 0 Elektroden: 1.4435/316L B Kalibration: 0.2% 1 Zusatzprüfung, Zeugnis: ohne A Zulassung: Ex-freier Bereich A Gehäuse: Kompakt Alu, IP67 NEMA4X 0 Kabel, Getrennt-Ausführung: nicht genutzt A Kabeleinführung: Verschr. M20 (EEx d > Gewinde M20) E Hilfsenergie; Anzeige: 85-260VAC, EES, 4-zeilig + Touch control EES= Sprache SV+FI+NO+RU+PL+CS+EN A Einstellung; Software Funktion: Werkseinstellung; Grundausführung A Ausgang, Eingang: 4-20mA SIL HART + Frequenz VGS: DAA Statistische Warennummer: 90261021 Ursprungsland: FR Lieferzeit ab Werk: 33 Arbeitstage | Stk.
543199-0001 | Endress Hauser | Schutzhaube Gehäuse F12/T12, VA Verwendung: Micropilot M, Micropilot S Prosonic M, Levelflex M. Werkstoff: 316Ti. VGS: FLS Statistische Warennummer: 90319085 Ursprungsland: DE Lieferzeit ab Werk: 35 Arbeitstage | Stk.
55.34.9.220.0040 | Finder | Relais,Steckanschl.,Kont.:4W/7A,Spule:220V DC | Stk.
552507 | Peppel & Fuchs | Indukt iver Sensor 3RG4023-3AG33-PF | Stk.
554140 | Pepperl + Fuchs | Reflexions-Lichttaster 3RG7640-0AB00-PF Art.-Nr. 554140 | Stk.
55S15-EA0B1AA0AAAA | Endress+Hauser | 50109298 Promag 55S15, DN15 1/2" Magnetisch-induktives Durchfluss Messgerät zusätzliche Spezifikationen Zuordnung Zeile 1 Volumenfluss Zuordnung Zeile 2 Summenzähler 1 Zuordnung Zeile 3 Betr.-/Systemzustand Zuordnung Summenzähler 1 Volumenfl. Balance Einheit Summenzähler 1 dm3 Zuordnung Summenzähler 2 Volumenfl. vorwärts Einheit Summenzähler 2 dm3 Zuordnung Summenzähler 3 Volumenfl. rückwärts Einheit Summenzähler 3 dm3 Zuordnung Stromausgang Volumenfluss Strombereich 4-20 mA HART NAMUR Wert 0/4 mA 0,000 dm3/mi Wert 20 mA 25,000 dm3/mi Messmodus Standard Zeitkonstante 3,000 s Fehlerverhalten Stromausgang Min. Stromwert Zuordnung Impulsausgang Volumenfluss Impulswertigkeit (pro Puls) 0,20000 dm3 Impulsbreite 100,000 ms Ausgangssignal Passiv - positiv Fehlerverhalten Impulsausgang Ruhepegel E Auskleidung: PTFE A Prozessanschluss: PN40, St37-2, Flansch EN1092-1 (DIN2501) 0 Elektroden: 1.4435/316L B Kalibration: 0.2% 1 Zusatzprüfung, Zeugnis: ohne A Zulassung: Ex-freier Bereich A Gehäuse: Kompakt Alu, IP67 NEMA4X 0 Kabel, Getrennt-Ausführung: nicht genutzt A Kabeleinführung: Verschr. M20 (EEx d > Gewinde M20) A Hilfsenergie; Anzeige: 85-260VAC, WEA, 4-zeilig + Touch control WEA= Sprache DE+EN+FR+IT+ES+PT+NL A Einstellung; Software Funktion: Werkseinstellung; Grundausführung A Ausgang, Eingang: 4-20mA HART + Frequenz VGS: DAA Statistische Warennummer: 90261021 Ursprungsland: FR | Stk.
55S1F-ECGB1AC2AECA | Endress + Hauser | 50109307 Promag 55S1F, DN150 6" Magnetisch-induktives Durchfluss- Messgerät zusätzliche Spezifikationen Zuordnung Zeile 1 Volumenfluss Zuordnung Zeile 2 Summenzähler 1 Zuordnung Zeile 3 Betr.-/Systemzustand Zuordnung Summenzähler 1 Volumenfl. Balance Einheit Summenzähler 1 m3 Zuordnung Summenzähler 2 Volumenfl. vorwärts Einheit Summenzähler 2 m3 Zuordnung Summenzähler 3 Volumenfl. rückwärts Einheit Summenzähler 3 m3 Zuordnung Stromausgang Volumenfluss Strombereich 4-20 mA HART NAMUR Wert 0/4 mA 0,000 m3/h Wert 20 mA 150,000 m3/h Messmodus Standard Zeitkonstante 3,000 s Fehlerverhalten Stromausgang Min. Stromwert Zuordnung Impulsausgang Volumenfluss Impulswertigkeit (pro Puls) 0,02500 m3 Impulsbreite 100,000 ms Ausgangssignal Passiv - positiv Fehlerverhalten Impulsausgang Ruhepegel E Auskleidung: PTFE C Prozessanschluss: PN16, St37-2, Flansch EN1092-1 (DIN2501) G Elektroden: 1.4435/316L, spitz B Kalibration: 0.2% 1 Zusatzprüfung, Zeugnis: ohne A Zulassung: Ex-freier Bereich C Gehäuse: Wand Alu, IP67 NEMA4X 2 Kabel, Getrennt-Ausführung: 10m Spulen- und Signalkabel A Kabeleinführung: Verschr. M20 (EEx d > Gewinde M20) E Hilfsenergie; Anzeige: 85-260VAC, EES, 4-zeilig + Touch control EES= Sprache SV+FI+NO+RU+PL+CS+EN C Einstellung; Software Funktion: Werkseinstellung; ECC Elektrodenreinigung A Ausgang, Eingang: 4-20mA HART + Frequenz VGS: DAA Statistische Warennummer: 90261021 Ursprungsland: FR | Stk.
55S1F-HC1B1AA0AFCA | Endress+Hauser | 50109307 Promag 55S1F, DN150 6" Magnetisch-induktives Durchfluss Messgerät zusätzliche Spezifikationen Zuordnung Zeile 1 Volumenfluss Zuordnung Zeile 2 Summenzähler 1 Zuordnung Zeile 3 Betr.-/Systemzustand Zuordnung Summenzähler 1 Volumenfl. Balance Einheit Summenzähler 1 m3 Zuordnung Summenzähler 2 Volumenfl. vorwärts Einheit Summenzähler 2 m3 Zuordnung Summenzähler 3 Volumenfl. rückwärts Einheit Summenzähler 3 m3 Zuordnung Stromausgang Volumenfluss Strombereich 4-20 mA HART NAMUR Wert 0/4 mA 0,000 m3/h Wert 20 mA 150,000 m3/h Messmodus Standard Zeitkonstante 3,000 s Fehlerverhalten Stromausgang Min. Stromwert Zuordnung Impulsausgang Volumenfluss Impulswertigkeit (pro Puls) 0,02500 m3 Impulsbreite 100,000 ms Ausgangssignal Passiv - positiv Fehlerverhalten Impulsausgang Ruhepegel H Auskleidung: Hartgummi C Prozessanschluss: PN16, St37-2, Flansch EN1092-1 (DIN2501) 1 Elektroden: Alloy C-22 B Kalibration: 0.2% 1 Zusatzprüfung, Zeugnis: ohne A Zulassung: Ex-freier Bereich A Gehäuse: Kompakt Alu, IP67 NEMA4X 0 Kabel, Getrennt-Ausführung: nicht genutzt A Kabeleinführung: Verschr. M20 (EEx d > Gewinde M20) F Hilfsenergie; Anzeige: 20-55VAC / 20-64VDC, EES, 4-zeilig + Touch control, EES= Sprache SV+FI+NO+RU+PL+CS+EN C Einstellung; Software Funktion: Werkseinstellung; ECC Elektrodenreinigung A Ausgang, Eingang: 4-20mA HART + Frequenz VGS: DAA Statistische Warennummer: 90261021 Ursprungsland: FR | Stk.
55S1F-UCJB1AC0AEAH | Endress + Hauser | 50109307 Promag 55S1F, DN150 6" Magnetisch-induktives Durchfluss- Messgerät zusätzliche Spezifikationen Zuordnung Zeile 1 Volumenfluss Zuordnung Zeile 2 TOT1 - OUT VALUE Zuordnung Zeile 3 Betr.-/Systemzustand Zuordnung Summenzähler 1 Volumenfl. Balance Einheit Summenzähler 1 m3 Zuordnung Summenzähler 2 Volumenfl. vorwärts Einheit Summenzähler 2 m3 Zuordnung Summenzähler 3 Volumenfl. rückwärts Einheit Summenzähler 3 m3 Messmodus Profibus Unidirektional U Auskleidung: Polyurethane C Prozessanschluss: PN16, St37-2, Flansch EN1092-1 (DIN2501) J Elektroden: Wolframkarbid B Kalibration: 0.2% 1 Zusatzprüfung, Zeugnis: ohne A Zulassung: Ex-freier Bereich C Gehäuse: Wand Alu, IP67 NEMA4X 0 Kabel, Getrennt-Ausführung: nicht genutzt A Kabeleinführung: Verschr. M20 (EEx d > Gewinde M20) E Hilfsenergie; Anzeige: 85-260VAC, EES, 4-zeilig + Touch control EES= Sprache SV+FI+NO+RU+PL+CS+EN A Einstellung; Software Funktion: Werkseinstellung; Grundausführung H Ausgang, Eingang: PROFIBUS PA VGS: DAA Statistische Warennummer: 90261021 Ursprungsland: FR | Stk.
55S1F-UCJB1AC2AEAA | Endress+Hauser | 50109307 Promag 55S1F, DN150 6" Magnetisch-induktives Durchfluss Messgerät zusätzliche Spezifikationen Zuordnung Zeile 1 Volumenfluss Zuordnung Zeile 2 Summenzähler 1 Zuordnung Zeile 3 Betr.-/Systemzustand Zuordnung Summenzähler 1 Volumenfl. Balance Einheit Summenzähler 1 m3 Zuordnung Summenzähler 2 Volumenfl. vorwärts Einheit Summenzähler 2 m3 Zuordnung Summenzähler 3 Volumenfl. rückwärts Einheit Summenzähler 3 m3 Zuordnung Stromausgang Volumenfluss Strombereich 4-20 mA HART NAMUR Wert 0/4 mA 0,000 m3/h Wert 20 mA 150,000 m3/h Messmodus Standard Zeitkonstante 3,000 s Fehlerverhalten Stromausgang Min. Stromwert Zuordnung Impulsausgang Volumenfluss Impulswertigkeit (pro Puls) 0,02500 m3 Impulsbreite 100,000 ms Ausgangssignal Passiv - positiv Fehlerverhalten Impulsausgang Ruhepegel U Auskleidung: Polyurethane C Prozessanschluss: PN16, St37-2, Flansch EN1092-1 (DIN2501) J Elektroden: Wolframkarbid B Kalibration: 0.2% 1 Zusatzprüfung, Zeugnis: ohne A Zulassung: Ex-freier Bereich C Gehäuse: Wand Alu, IP67 NEMA4X 2 Kabel, Getrennt-Ausführung: 10m Spulen- und Signalkabel A Kabeleinführung: Verschr. M20 (EEx d > Gewinde M20) E Hilfsenergie; Anzeige: 85-260VAC, EES, 4-zeilig + Touch control EES= Sprache SV+FI+NO+RU+PL+CS+EN A Einstellung; Software Funktion: Werkseinstellung; Grundausführung A Ausgang, Eingang: 4-20mA HART + Frequenz VGS: DAA Statistische Warennummer: 90261021 Ursprungsland: FR | Stk.
55S1F-UCJB1AC2AEBA | Endress+Hauser | PAKETPREIS 50109307 Promag 55S1F, DN150 6" Magnetisch-induktives Durchfluss Messgerät zusätzliche Spezifikationen Zuordnung Zeile 1 Volumenfluss Zuordnung Zeile 2 Summenzähler 1 Zuordnung Zeile 3 Betr.-/Systemzustand Zuordnung Summenzähler 1 Volumenfl. Balance Einheit Summenzähler 1 m3 Zuordnung Summenzähler 2 Volumenfl. vorwärts Einheit Summenzähler 2 m3 Zuordnung Summenzähler 3 Volumenfl. rückwärts Einheit Summenzähler 3 m3 Zuordnung Stromausgang Volumenfluss Strombereich 4-20 mA HART NAMUR Wert 0/4 mA 0,000 m3/h Wert 20 mA 63,000 m3/h Messmodus Standard Zeitkonstante 3,000 s Fehlerverhalten Stromausgang Min. Stromwert Zuordnung Impulsausgang Volumenfluss Impulswertigkeit 0,000 Impulswertigkeit (pro Puls) 0,02500 m3 Min. Impulswertigkeit 0,000 Max. Impulswertigkeit 0,000 Impulsbreite 100,000 ms Ausgangssignal Passiv - positiv Fehlerverhalten Impulsausgang Ruhepegel U Auskleidung: Polyurethane C Prozessanschluss: PN16, St37-2, Flansch EN1092-1 (DIN2501) J Elektroden: Wolframkarbid B Kalibration: 0.2% 1 Zusatzprüfung, Zeugnis: ohne A Zulassung: Ex-freier Bereich C Gehäuse: Wand Alu, IP67 NEMA4X 2 Kabel, Getrennt-Ausführung: 10m Spulen- und Signalkabel A Kabeleinführung: Verschr. M20 (EEx d > Gewinde M20) E Hilfsenergie; Anzeige: 85-260VAC, EES, 4-zeilig + Touch control EES= Sprache SV+FI+NO+RU+PL+CS+EN B Einstellung; Software Funktion: Kundenspezifisch; Grundausführung Volumendurchfluss A Ausgang, Eingang: 4-20mA HART + Frequenz VGS: DAA Statistische Warennummer: 90261021 Ursprungsland: FR | Stk.
55S1H-BH1B1AA0AECA | Endress+Hauser | 50109305 Promag 55S1H, DN100 4" Magnetisch-induktives Durchfluss- Messgerät zusätzliche Spezifikationen Zuordnung Zeile 1 Volumenfluss Zuordnung Zeile 2 Summenzähler 1 Zuordnung Zeile 3 Betr.-/Systemzustand Zuordnung Summenzähler 1 Volumenfl. Balance Einheit Summenzähler 1 dm3 Zuordnung Summenzähler 2 Volumenfl. vorwärts Einheit Summenzähler 2 dm3 Zuordnung Summenzähler 3Volumenfl. rückwärts Einheit Summenzähler 3 dm3 Zuordnung Stromausgang Volumenfluss Strombereich 4-20 mA HART NAMUR Wert 0/4 mA dm3/mi Wert 20 mA 1.200,00000 dm3/mi Messmodus Standard Zeitkonstante 3,00000 s Fehlerverhalten Stromausgang Min. Stromwert Zuordnung Impulsausgang Volumenfluss Impulswertigkeit (pro Puls) 10,00000 dm3 Impulsbreite 100,00000 ms Ausgangssignal Passiv - positiv Fehlerverhalten Impulsausgang Ruhepegel B Auskleidung: PFA, Hochtemperatur Version H Prozessanschluss: PN16, 1.4571/316L, Flansch EN1092-1 (DIN2501) 1 Elektroden: Alloy C-22 B Kalibration: 0.2% 1 Zusatzprüfung, Zeugnis: ohne A Zulassung: Ex-freier Bereich A Gehäuse: Kompakt Alu, IP67 NEMA4X 0 Kabel, Getrennt-Ausführung: nicht genutzt A Kabeleinführung: Verschr. M20 (EEx d > Gewinde M20) E Hilfsenergie; Anzeige: 85-260VAC, EES, 4-zeilig + Touch control EES= Sprache SV+FI+NO+RU+PL+CS+EN C Einstellung; Software Funktion: Werkseinstellung; ECC Elektrodenreinigung A Ausgang, Eingang: 4-20mA HART + Frequenz VGS: DAA Statistische Warennummer: 90261021 Ursprungsland: FR | Stk.
55S1H-EH1B1AA0AECA | Endress+Hauser | 55S1H-EH1B1AA0AECA50109305Promag 55S1H, DN100 4"Magnetisch-induktives Durchfluss-Messgerätzusätzliche SpezifikationenZuordnung Zeile 1 VolumenflussZuordnung Zeile 2 Summenzähler 1Zuordnung Zeile 3 Betr.-/SystemzustandZuordnung Summenzähler 1 Volumenfl. Balance Einheit Summenzähler 1 dm3Zuordnung Summenzähler 2 Volumenfl. vorwärtsEinheit Summenzähler 2 dm3Zuordnung Summenzähler 3Volumenfl. rückwärtsEinheit Summenzähler 3 dm3Zuordnung Stromausgang VolumenflussStrombereich 4-20 mA HART NAMURWert 0/4 mA 0,000 dm3/miWert 20 mA 1.200,000 dm3/miMessmodus StandardZeitkonstante 3,000 sFehlerverhalten Stromausgang Min. StromwertZuordnung Impulsausgang VolumenflussImpulswertigkeit (pro Puls) 10,00000 dm3Impulsbreite 100,000 msAusgangssignal Passiv - positivFehlerverhalten Impulsausgang RuhepegelE Auskleidung: PTFEH Prozessanschluss: PN16, 1.4571/316L, FlanschEN1092-1 (DIN2501)1 Elektroden: Alloy C-22B Kalibration: 0.2%1 Zusatzprüfung, Zeugnis: ohneA Zulassung: Ex-freier BereichA Gehäuse: Kompakt Alu, IP67 NEMA4X0 Kabel, Getrennt-Ausführung: nicht genutztA Kabeleinführung: Verschr. M20 (EEx d > GewindeM20)E Hilfsenergie; Anzeige: 85-260VAC, EES, 4-zeilig +Touch control EES= Sprache SV+FI+NO+RU+PL+CS+ENC Einstellung; Software Funktion:Werkseinstellung;ECC ElektrodenreinigungA Ausgang, Eingang: 4-20mA HART +FrequenzVGS: DAAStatistische Warennummer: 90261021Ursprungsland: FR | Stk.
55S1H-UH1B1A34AFCA | Endress+Hauser | 50109305 Promag 55S1H, DN100 4" Magnetisch-induktives Durchfluss- Messgerät zusätzliche Spezifikationen Zuordnung Zeile 1 Volumenfluss Zuordnung Zeile 2 Summenzähler 1 Zuordnung Zeile 3 Betr.-/Systemzustand Zuordnung Summenzähler 1 Volumenfl. Balance Einheit Summenzähler 1 dm3 Zuordnung Summenzähler 2 Volumenfl. vorwärts Einheit Summenzähler 2 dm3 Zuordnung Summenzähler 3Volumenfl. rückwärts Einheit Summenzähler 3 dm3 Zuordnung Stromausgang Volumenfluss Strombereich 4-20 mA HART NAMUR Wert 0/4 mA 0,000 dm3/mi Wert 20 mA 1.200,000 dm3/mi Messmodus Standard Zeitkonstante 3,000 s Fehlerverhalten Stromausgang Min. Stromwert Zuordnung Impulsausgang Volumenfluss Impulswertigkeit (pro Puls) 10,00000 dm3 Impulsbreite 100,000 ms Ausgangssignal Passiv - positiv Fehlerverhalten Impulsausgang Ruhepegel U Auskleidung: Polyurethane H Prozessanschluss: PN16, 1.4571/316L, Flansch EN1092-1 (DIN2501) 1 Elektroden: Alloy C-22 B Kalibration: 0.2% 1 Zusatzprüfung, Zeugnis: ohne A Zulassung: Ex-freier Bereich 3 Gehäuse: Wand Alu, IP67 NEMA4X, -40oC Sensor siehe Spezifikation 4 Kabel, Getrennt-Ausführung: 20,00 m Spulen- und Signalkabel A Kabeleinführung: Verschr. M20 (EEx d > Gewinde M20) F Hilfsenergie; Anzeige: 20-55VAC / 20-64VDC, EES, 4-zeilig + Touch control, EES= Sprache SV+FI+NO+RU+PL+CS+EN C Einstellung; Software Funktion: Werkseinstellung; ECC Elektrodenreinigung A Ausgang, Eingang: 4-20mA HART + Frequenz VGS: DAA Statistische Warennummer: 90261021 Ursprungsland: FR Das ausgewählte Gerät mit der Nennweite größer DN25 kann je nach Einsatzbedingung im Anwendungsbereich der Druckgeräterichtlinie (DGRL) 97/23/EG liegen. Bei dem oben genannten Gerät ist derzeit keine Ausprägung nach DGRL gewählt. Unsere Geräte werden nach guter Ingenieurspraxis ausgelegt und hergestellt, und entsprechen damit den Anforderungen nach Art. 3 (3) der DGRL 97/23/EG. Der jeweils zulässige Einsatzbereich ist jedoch anwendungsspezifisch und ist den Diagrammen 6 bis 9 im Anhang II der DGRL 97/23/EG zu entnehmen. | Stk.
55S1Z-UH1B1A34AFCA | Endress+Hauser | 50109306 Promag 55S1Z, DN125 Magnetisch-induktives Durchfluss Messgerät zusätzliche Spezifikationen Zuordnung Zeile 1 Volumenfluss Zuordnung Zeile 2 Summenzähler 1 Zuordnung Zeile 3 Betr.-/Systemzustand Zuordnung Summenzähler 1 Volumenfl. Balance Einheit Summenzähler 1 dm3 Zuordnung Summenzähler 2 Volumenfl. vorwärts Einheit Summenzähler 2 dm3 Zuordnung Summenzähler 3 Volumenfl. rückwärts Einheit Summenzähler 3 dm3 Zuordnung Stromausgang Volumenfluss Strombereich 4-20 mA HART NAMUR Wert 0/4 mA 0,000 dm3/mi Wert 20 mA 1.850,000 dm3/mi Messmodus Standard Zeitkonstante 3,000 s Fehlerverhalten Stromausgang Min. Stromwert Zuordnung Impulsausgang Volumenfluss Impulswertigkeit (pro Puls) 15,00000 dm3 Impulsbreite 100,000 ms Ausgangssignal Passiv - positiv Fehlerverhalten Impulsausgang Ruhepegel U Auskleidung: Polyurethane H Prozessanschluss: PN16, 1.4571/316L, Flansch EN1092-1 (DIN2501) 1 Elektroden: Alloy C-22 B Kalibration: 0.2% 1 Zusatzprüfung, Zeugnis: ohne A Zulassung: Ex-freier Bereich 3 Gehäuse: Wand Alu, IP67 NEMA4X, -40oC Sensor siehe Spezifikation 4 Kabel, Getrennt-Ausführung: 20,00 m Spulen- und Signalkabel A Kabeleinführung: Verschr. M20 (EEx d > Gewinde M20) F Hilfsenergie; Anzeige: 20-55VAC / 20-64VDC, EES, 4-zeilig + Touch control, EES= Sprache SV+FI+NO+RU+PL+CS+EN C Einstellung; Software Funktion: Werkseinstellung; ECC Elektrodenreinigung A Ausgang, Eingang: 4-20mA HART + Frequenz VGS: DAA Statistische Warennummer: 90261021 Ursprungsland: FR | Stk.
55S2H-EH0B1AC4AEAA | Endress Hauser | 50109308 Promag 55S2H, DN200 8" Magnetisch-induktives Durchfluss- Messgerät zusätzliche Spezifikationen Zuordnung Zeile 1 Volumenfluss Zuordnung Zeile 2 Summenzähler 1 Zuordnung Zeile 3 Betr.-/Systemzustand Zuordnung Summenzähler 1 Volumenfl. Balance Einheit Summenzähler 1 m3 Zuordnung Summenzähler 2 Volumenfl. vorwärts Einheit Summenzähler 2 m3 Zuordnung Summenzähler 3Volumenfl. rückwärts Einheit Summenzähler 3 m3 Zuord. Stromausgang Volumenfluss Strombereich 4-20 mA HART NAMUR Wert 0/4 mA 0,000 m3/h Wert 20 mA 300,000 m3/h Messmodus Standard Zeitkonstante 3,000 s Fehlerverhalten Stromausgang Min. Stromwert Zuordnung Impulsausgang Volumenfluss Impulswertigkeit (pro Puls) 0,05000 m3 Impulsbreite 100,000 ms Ausgangssignal Passiv - positiv Fehlerverhalten Impulsausgang Ruhepegel E Auskleidung: PTFE H Prozessanschluss: PN16, 1.4571/316L, Flansch EN1092-1 (DIN2501) 0 Elektroden: 1.4435/316L B Kalibration: 0.2% 1 Zusatzprüfung, Zeugnis: ohne A Zulassung: Ex-freier Bereich C Gehäuse: Wand Alu, IP67 NEMA4X 4 Kabel, Getrennt-Ausführung: 50,00 m Spulen- und Signalkabel A Kabeleinführung: Verschr. M20 (EEx d > Gewinde M20) E Hilfsenergie; Anzeige: 85-260VAC, EES, 4-zeilig + Touch control EES= Sprache SV+FI+NO+RU+PL+CS+EN A Einstellung; Software Funktion: Werkseinstellung; Grundausführung A Ausgang, Eingang: 4-20mA HART + Frequenz VGS: DAA Statistische Warennummer: 90261021 Ursprungsland: FR Das ausgewählte Gerät mit der Nennweite größer DN25 kann je nach Einsatzbedingung im Anwendungsbereich der Druckgeräterichtlinie (DGRL) 97/23/EG liegen. Bei dem oben genannten Gerät ist derzeit keine Ausprägung nach DGRL gewählt. Unsere Geräte werden nach guter Ingenieurspraxis ausgelegt und hergestellt, und entsprechen damit den Anforderungen nach Art. 3 (3) der DGRL 97/23/EG. Der jeweils zulässige Einsatzbereich ist jedoch anwendungsspezifisch und ist den Diagrammen 6 bis 9 im Anhang II der DGRL 97/23/EG zu entnehmen. | Stk.
55S2H-HC1B1AA0AFCA | Endress+Hauser | 50109308 Promag 55S2H, DN200 8" Magnetisch-induktives Durchfluss- Messgerät zusätzliche Spezifikationen Zuordnung Zeile 1 Volumenfluss Zuordnung Zeile 2 Summenzähler 1 Zuordnung Zeile 3 Betr.-/Systemzustand Zuordnung Summenzähler 1 Volumenfl. Balance Einheit Summenzähler 1 0 m3 Zuordnung Summenzähler 2 Volumenfl. vorwärts Einheit Summenzähler 2 0 m3 Zuordnung Summenzähler 3Volumenfl. rückwärts Einheit Summenzähler 3 0 m3 Zuordnung Stromausgang Volumenfluss Strombereich 4-20 mA HART NAMUR Wert 0/4 mA 0,000 m3/h Wert 20 mA 300,000 m3/h Messmodus Standard Zeitkonstante 3,000 s Fehlerverhalten Stromausgang Min. Stromwert Zuordnung Impulsausgang Volumenfluss Impulswertigkeit (pro Puls) 0,05000 m3 Impulsbreite 100,000 ms Ausgangssignal Passiv - positiv Fehlerverhalten Impulsausgang Ruhepegel H Auskleidung: Hartgummi C Prozessanschluss: PN16, St37-2, Flansch EN1092-1 (DIN2501) 1 Elektroden: Alloy C-22 B Kalibration: 0.2% 1 Zusatzprüfung, Zeugnis: ohne A Zulassung: Ex-freier Bereich A Gehäuse: Kompakt Alu, IP67 NEMA4X 0 Kabel, Getrennt-Ausführung: nicht genutzt A Kabeleinführung: Verschr. M20 (EEx d > Gewinde M20) F Hilfsenergie; Anzeige: 20-55VAC / 20-64VDC, EES, 4-zeilig + Touch control, EES= Sprache SV+FI+NO+RU+PL+CS+EN C Einstellung; Software Funktion: Werkseinstellung; ECC Elektrodenreinigung A Ausgang, Eingang: 4-20mA HART + Frequenz VGS: DAA Statistische Warennummer: 90261021 Ursprungsland: FR Lieferzeit ab Werk: 19 Arbeitstage Das ausgewählte Gerät mit der Nennweite größer DN25 kann je nach Einsatzbedingung im Anwendungsbereich der Druckgeräterichtlinie (DGRL) 97/23/EG liegen. Bei dem oben genannten Gerät ist derzeit keine Ausprägung nach DGRL gewählt. Unsere Geräte werden nach guter Ingenieurspraxis ausgelegt und hergestellt, und entsprechen damit den Anforderungen nach Art. 3 (3) der DGRL 97/23/EG. Der jeweils zulässige Einsatzbereich ist jedoch anwendungsspezifisch und ist den Diagrammen 6 bis 9 im Anhang II der DGRL 97/23/EG zu entnehmen. | Stk.
55S2H-NCKA1AC4AEAA | Endress Hauser | 50109308 Promag 55S2H, DN200 8" Magnetisch-induktives Durchfluss- Messgerät zusätzliche Spezifikationen Zuordnung Zeile 1 Volumenfluss Zuordnung Zeile 2 Summenzähler 1 Zuordnung Zeile 3 Betr.-/Systemzustand Zuordnung Summenzähler 1 Volumenfl. Balance Einheit Summenzähler 1 m3 Zuordnung Summenzähler 2 Volumenfl. vorwärts Einheit Summenzähler 2 m3 Zuordnung Summenzähler 3Volumenfl. rückwärts Einheit Summenzähler 3 m3 Zuordnung Stromausgang Volumenfluss Strombereich 4-20 mA HART NAMUR Wert 0/4 mA m3/h Wert 20 mA 300,000 m3/h Messmodus Standard Zeitkonstante 3,000 s Fehlerverhalten Stromausgang Min. Stromwert Zuordnung Impulsausgang Volumenfluss Impulswertigkeit (pro Puls) 0,05000 m3 Impulsbreite 100,000 ms Ausgangssignal Passiv - positiv Fehlerverhalten Impulsausgang Ruhepegel N Auskleidung: Naturgummi C Prozessanschluss: PN16, St37-2, Flansch EN1092-1 (DIN2501) K Elektroden: 1.4310/302, Bürstentyp, nur Messelektrode A Kalibration: 0.5% 1 Zusatzprüfung, Zeugnis: ohne A Zulassung: Ex-freier Bereich C Gehäuse: Wand Alu, IP67 NEMA4X 4 Kabel, Getrennt-Ausführung: 50,00 m Spulen- und Signalkabel A Kabeleinführung: Verschr. M20 (EEx d > Gewinde M20) E Hilfsenergie; Anzeige: 85-260VAC, EES, 4-zeilig + Touch control EES= Sprache SV+FI+NO+RU+PL+CS+EN A Einstellung; Software Funktion: Werkseinstellung; Grundausführung A Ausgang, Eingang: 4-20mA HART + Frequenz VGS: DAA Statistische Warennummer: 90261021 Ursprungsland: FR Das ausgewählte Gerät mit der Nennweite größer DN25 kann je nach Einsatzbedingung im Anwendungsbereich der Druckgeräterichtlinie (DGRL) 97/23/EG liegen. Bei dem oben genannten Gerät ist derzeit keine Ausprägung nach DGRL gewählt. Unsere Geräte werden nach guter Ingenieurspraxis ausgelegt und hergestellt, und entsprechen damit den Anforderungen nach Art. 3 (3) der DGRL 97/23/EG. Der jeweils zulässige Einsatzbereich ist jedoch anwendungsspezifisch und ist den Diagrammen 6 bis 9 im Anhang II der DGRL 97/23/EG zu entnehmen. | Stk.
55S3F-HD0B1AC2AECA | Endress+Hauser | 50109311 Promag 55S3F, DN350 14" Magnetisch-induktives Durchfluss Messgerät zusätzliche Spezifikationen Zuordnung Zeile 1 Volumenfluss Zuordnung Zeile 2 Summenzähler 1 Zuordnung Zeile 3 Betr.-/Systemzustand Zuordnung Summenzähler 1 Volumenfl. Balance Einheit Summenzähler 1 m3 Zuordnung Summenzähler 2 Volumenfl. vorwärts Einheit Summenzähler 2 m3 Zuordnung Summenzähler 3Volumenfl. rückwärts Einheit Summenzähler 3 m3 Zuordnung Stromausgang Volumenfluss Strombereich 4-20 mA HART NAMUR Wert 0/4 mA 0,000 m3/h Wert 20 mA 1.000,000 m3/h Messmodus Standard Zeitkonstante 3,000 s Fehlerverhalten Stromausgang Min. Stromwert Zuordnung Impulsausgang Volumenfluss Impulswertigkeit (pro Puls) 0,10000 m3 Impulsbreite 100,000 ms Ausgangssignal Passiv - positiv Fehlerverhalten Impulsausgang Ruhepegel H Auskleidung: Hartgummi D Prozessanschluss: PN10, St37-2, Flansch EN1092-1 (DIN2501) 0 Elektroden: 1.4435/316L B Kalibration: 0.2% 1 Zusatzprüfung, Zeugnis: ohne A Zulassung: Ex-freier Bereich C Gehäuse: Wand Alu, IP67 NEMA4X 2 Kabel, Getrennt-Ausführung: 10m Spulen- und Signalkabel A Kabeleinführung: Verschr. M20 (EEx d > Gewinde M20) E Hilfsenergie; Anzeige: 85-260VAC, EES, 4-zeilig + Touch control EES= Sprache SV+FI+NO+RU+PL+CS+EN C Einstellung; Software Funktion: Werkseinstellung; ECC Elektrodenreinigung A Ausgang, Eingang: 4-20mA HART + Frequenz VGS: DAA Statistische Warennummer: 90261021 Ursprungsland: FR | Stk.
55S3F-HD0B1AC4AECA | Endress+Hauser | 50109311 Promag 55S3F, DN350 14" Magnetisch-induktives Durchfluss Messgerät zusätzliche Spezifikationen Zuordnung Zeile 1 Volumenfluss Zuordnung Zeile 2 Summenzähler 1 Zuordnung Zeile 3 Betr.-/Systemzustand Zuordnung Summenzähler 1 Volumenfl. Balance Einheit Summenzähler 1 m3 Zuordnung Summenzähler 2 Volumenfl. vorwärts Einheit Summenzähler 2 m3 Zuordnung Summenzähler 3 Volumenfl. rückwärts Einheit Summenzähler 3 m3 Zuordnung Stromausgang Volumenfluss Strombereich 4-20 mA HART NAMUR Wert 0/4 mA 0,000 m3/h Wert 20 mA 1.000,000 m3/h Messmodus Standard Zeitkonstante 3,000 s Fehlerverhalten Stromausgang Min. Stromwert Zuordnung Impulsausgang Volumenfluss Impulswertigkeit (pro Puls) 0,10000 m3 Impulsbreite 100,000 ms Ausgangssignal Passiv - positiv Fehlerverhalten Impulsausgang Ruhepegel H Auskleidung: Hartgummi D Prozessanschluss: PN10, St37-2, Flansch EN1092-1 (DIN2501) 0 Elektroden: 1.4435/316L B Kalibration: 0.2% 1 Zusatzprüfung, Zeugnis: ohne A Zulassung: Ex-freier Bereich C Gehäuse: Wand Alu, IP67 NEMA4X 4 Kabel, Getrennt-Ausführung: 30,00 m Spulen- und Signalkabel A Kabeleinführung: Verschr. M20 (EEx d > Gewinde M20) E Hilfsenergie; Anzeige: 85-260VAC, EES, 4-zeilig + Touch control EES= Sprache SV+FI+NO+RU+PL+CS+EN C Einstellung; Software Funktion: Werkseinstellung; ECC Elektrodenreinigung A Ausgang, Eingang: 4-20mA HART + Frequenz VGS: DAA Statistische Warennummer: 90261021 Ursprungsland: FR | Stk.
55S3H-EHHB1AA0AEAA | Endress+Hauser | 50109310 Promag 55S3H, DN300 12" Magnetisch-induktives Durchfluss Messgerät zusätzliche Spezifikationen Zuordnung Zeile 1 Volumenfluss Zuordnung Zeile 2 Summenzähler 1 Zuordnung Zeile 3 Betr.-/Systemzustand Zuordnung Summenzähler 1 Volumenfl. Balance Einheit Summenzähler 1 m3 Zuordnung Summenzähler 2 Volumenfl. vorwärts Einheit Summenzähler 2 m3 Zuordnung Summenzähler 3 Volumenfl. rückwärts Einheit Summenzähler 3 m3 Zuordnung Stromausgang Volumenfluss Strombereich 4-20 mA HART NAMUR Wert 0/4 mA 0,000 m3/h Wert 20 mA 750,000 m3/h Messmodus Standard Zeitkonstante 3,000 s Fehlerverhalten Stromausgang Min. Stromwert Zuordnung Impulsausgang Volumenfluss Impulswertigkeit (pro Puls) 0,10000 m3 Impulsbreite 100,000 ms Ausgangssignal Passiv - positiv Fehlerverhalten Impulsausgang Ruhepegel E Auskleidung: PTFE H Prozessanschluss: PN16, 1.4571/316L, Flansch EN1092-1 (DIN2501) H Elektroden: Alloy C-22, spitz B Kalibration: 0.2% 1 Zusatzprüfung, Zeugnis: ohne A Zulassung: Ex-freier Bereich A Gehäuse: Kompakt Alu, IP67 NEMA4X 0 Kabel, Getrennt-Ausführung: nicht genutzt A Kabeleinführung: Verschr. M20 (EEx d > Gewinde M20) E Hilfsenergie; Anzeige: 85-260VAC, EES, 4-zeilig + Touch control EES= Sprache SV+FI+NO+RU+PL+CS+EN A Einstellung; Software Funktion: Werkseinstellung; Grundausführung A Ausgang, Eingang: 4-20mA HART + Frequenz VGS: DAA Statistische Warennummer: 90261021 Ursprungsland: FR | Stk.
55S3H-HJ2B1AC2AEDA | Endress+Hauser | 50109310 Promag 55S3H, DN300 12" Magnetisch-induktives Durchfluss Messgerät zusätzliche Spezifikationen Zuordnung Zeile 1 Volumenfluss Zuordnung Zeile 2 Summenzähler 1 Zuordnung Zeile 3 Betr.-/Systemzustand Zuordnung Summenzähler 1 Volumenfl. Balance Einheit Summenzähler 1 m3 Zuordnung Summenzähler 2 Volumenfl. vorwärts Einheit Summenzähler 2 m3 Zuordnung Summenzähler 3 Volumenfl. rückwärts Einheit Summenzähler 3 m3 Zuordnung Stromausgang Volumenfluss Strombereich 4-20 mA HART NAMUR Wert 0/4 mA 0,000 m3/h Wert 20 mA 500,000 m3/h Messmodus Standard Zeitkonstante 3,000 s Fehlerverhalten Stromausgang Min. Stromwert Zuordnung Impulsausgang Volumenfluss Impulswertigkeit 0,000 Impulswertigkeit (pro Puls) 0,10000 m3 Min. Impulswertigkeit 0,000 Max. Impulswertigkeit 0,000 Impulsbreite 100,000 ms Ausgangssignal Passiv - positiv Fehlerverhalten Impulsausgang Ruhepegel H Auskleidung: Hartgummi J Prozessanschluss: PN10, 1.4571/316L, Flansch EN1092-1 (DIN2501) 2 Elektroden: Tantal B Kalibration: 0.2% 1 Zusatzprüfung, Zeugnis: ohne A Zulassung: Ex-freier Bereich C Gehäuse: Wand Alu, IP67 NEMA4X 2 Kabel, Getrennt-Ausführung: 10m Spulen- und Signalkabel A Kabeleinführung: Verschr. M20 (EEx d > Gewinde M20) E Hilfsenergie; Anzeige: 85-260VAC, EES, 4-zeilig + Touch control EES= Sprache SV+FI+NO+RU+PL+CS+EN D Einstellung; Software Funktion: Kundenspezifisch; ECC Elektrodenreinigung A Ausgang, Eingang: 4-20mA HART + Frequenz VGS: DAA Statistische Warennummer: 90261021 Ursprungsland: FR | Stk.
55S3H-NDKA1AA0AFAA | Endress+Hauser | 50109310 Promag 55S3H, DN300 12" Magnetisch-induktives Durchfluss- Messgerät zusätzliche Spezifikationen Zuordnung Zeile 1 Volumenfluss Zuordnung Zeile 2 Summenzähler 1 Zuordnung Zeile 3 Betr.-/Systemzustand Zuordnung Summenzähler 1 Volumenfl. Balance Einheit Summenzähler 1 m3 Zuordnung Summenzähler 2 Volumenfl. vorwärts Einheit Summenzähler 2 m3 Zuordnung Summenzähler 3 Volumenfl. rückwärts Einheit Summenzähler 3 m3 Zuordnung Stromausgang Volumenfluss Strombereich 4-20 mA HART NAMUR Wert 0/4 mA m3/h Wert 20 mA 750,00000 m3/h Messmodus Standard Zeitkonstante 3,00000 s Fehlerverhalten Stromausgang Min. Stromwert Zuordnung Impulsausgang Volumenfluss Impulswertigkeit (pro Puls) 0,10000 m3 Impulsbreite 100,00000 ms Ausgangssignal Passiv - positiv Fehlerverhalten Impulsausgang Ruhepegel N Auskleidung: Naturgummi D Prozessanschluss: PN10, St37-2, Flansch EN1092-1 (DIN2501) K Elektroden: 1.4310/302, Bürstentyp, nur Messelektrode A Kalibration: 0.5% 1 Zusatzprüfung, Zeugnis: ohne A Zulassung: Ex-freier Bereich A Gehäuse: Kompakt Alu, IP67 NEMA4X 0 Kabel, Getrennt-Ausführung: nicht genutzt A Kabeleinführung: Verschr. M20 (EEx d > Gewinde M20) F Hilfsenergie; Anzeige: 20-55VAC / 20-64VDC, EES, 4-zeilig + Touch control, EES= Sprache SV+FI+NO+RU+PL+CS+EN A Einstellung; Software Funktion: Werkseinstellung; Grundausführung A Ausgang, Eingang: 4-20mA HART + Frequenz VGS: DAA Statistische Warennummer: 90261021 Ursprungsland: FR | Stk.
55S3H-NDKA1AC2AEBA | Endress+Hauser | 50109310 Promag 55S3H, DN300 12" Magnetisch-induktives Durchfluss Messgerät zusätzliche Spezifikationen Zuordnung Zeile 1 Volumenfluss Zuordnung Zeile 2 Summenzähler 1 Zuordnung Zeile 3 Betr.-/Systemzustand Zuordnung Summenzähler 1 Volumenfl. Balance Einheit Summenzähler 1 m3 Zuordnung Summenzähler 2 Volumenfl. vorwärts Einheit Summenzähler 2 m3 Zuordnung Summenzähler 3 Volumenfl. rückwärts Einheit Summenzähler 3 m3 Zuordnung Stromausgang Volumenfluss Strombereich 4-20 mA HART NAMUR Wert 0/4 mA 0,000 m3/h Wert 20 mA 500,000 m3/h Messmodus Standard Zeitkonstante 3,000 s Fehlerverhalten Stromausgang Min. Stromwert Zuordnung Impulsausgang Volumenfluss Impulswertigkeit 0,000 Impulswertigkeit (pro Puls) 0,10000 m3 Min. Impulswertigkeit 0,000 Max. Impulswertigkeit 0,000 Impulsbreite 100,000 ms Ausgangssignal Passiv - positiv Fehlerverhalten Impulsausgang Ruhepegel N Auskleidung: Naturgummi D Prozessanschluss: PN10, St37-2, Flansch EN1092-1 (DIN2501) K Elektroden: 1.4310/302, Bürstentyp, nur Messelektrode A Kalibration: 0.5% 1 Zusatzprüfung, Zeugnis: ohne A Zulassung: Ex-freier Bereich C Gehäuse: Wand Alu, IP67 NEMA4X 2 Kabel, Getrennt-Ausführung: 10m Spulen- und Signalkabel A Kabeleinführung: Verschr. M20 (EEx d > Gewinde M20) E Hilfsenergie; Anzeige: 85-260VAC, EES, 4-zeilig + Touch control EES= Sprache SV+FI+NO+RU+PL+CS+EN B Einstellung; Software Funktion: Kundenspezifisch; Grundausführung Volumendurchfluss A Ausgang, Eingang: 4-20mA HART + Frequenz VGS: DAA Statistische Warennummer: 90261021 Ursprungsland: FR | Stk.
55S3H-NDKA1AC4AEAA | Endress Hauser | 50109310 Promag 55S3H, DN300 12" Magnetisch-induktives Durchfluss- Messgerät zusätzliche Spezifikationen Zuordnung Zeile 1 Volumenfluss Zuordnung Zeile 2 Summenzähler 1 Zuordnung Zeile 3 Betr.-/Systemzustand Zuordnung Summenzähler 1 Volumenfl. Balance Einheit Summenzähler 1 m3 Zuordnung Summenzähler 2 Volumenfl. vorwärts Einheit Summenzähler 2 m3 Zuordnung Summenzähler 3Volumenfl. rückwärts Einheit Summenzähler 3 m3 Zuordnung Stromausgang Volumenfluss Strombereich 4-20 mA HART NAMUR Wert 0/4 mA m3/h Wert 20 mA 750,000 m3/h Messmodus Standard Zeitkonstante 3,000 s Fehlerverhalten Stromausgang Min. Stromwert Zuordnung Impulsausgang Volumenfluss Impulswertigkeit (pro Puls) 0,10000 m3 Impulsbreite 100,000 ms Ausgangssignal Passiv - positiv Fehlerverhalten Impulsausgang Ruhepegel N Auskleidung: Naturgummi D Prozessanschluss: PN10, St37-2, Flansch EN1092-1 (DIN2501) K Elektroden: 1.4310/302, Bürstentyp, nur Messelektrode A Kalibration: 0.5% 1 Zusatzprüfung, Zeugnis: ohne A Zulassung: Ex-freier Bereich C Gehäuse: Wand Alu, IP67 NEMA4X 4 Kabel, Getrennt-Ausführung: 50,00 m Spulen- und Signalkabel A Kabeleinführung: Verschr. M20 (EEx d > Gewinde M20) E Hilfsenergie; Anzeige: 85-260VAC, EES, 4-zeilig + Touch control EES= Sprache SV+FI+NO+RU+PL+CS+EN A Einstellung; Software Funktion: Werkseinstellung; Grundausführung A Ausgang, Eingang: 4-20mA HART + Frequenz VGS: DAA Statistische Warennummer: 90261021 Ursprungsland: FR Das ausgewählte Gerät mit der Nennweite größer DN25 kann je nach Einsatzbedingung im Anwendungsbereich der Druckgeräterichtlinie (DGRL) 97/23/EG liegen. Bei dem oben genannten Gerät ist derzeit keine Ausprägung nach DGRL gewählt. Unsere Geräte werden nach guter Ingenieurspraxis ausgelegt und hergestellt, und entsprechen damit den Anforderungen nach Art. 3 (3) der DGRL 97/23/EG. Der jeweils zulässige Einsatzbereich ist jedoch anwendungsspezifisch und ist den Diagrammen 6 bis 9 im Anhang II der DGRL 97/23/EG zu entnehmen. Die maximale Kabelllänge beträgt 50 m. | Stk.
55S40-UA0B1AC2AEAA | Endress+Hauser | 50109301 Promag 55S40, DN40 1 1/2" Magnetisch-induktives Durchfluss Messgerät zusätzliche Spezifikationen Zuordnung Zeile 1 Volumenfluss Zuordnung Zeile 2 Summenzähler 1 Zuordnung Zeile 3 Betr.-/Systemzustand Zuordnung Summenzähler 1 Volumenfl. Balance Einheit Summenzähler 1 dm3 Zuordnung Summenzähler 2 Volumenfl. vorwärts Einheit Summenzähler 2 dm3 Zuordnung Summenzähler 3Volumenfl. rückwärts Einheit Summenzähler 3 dm3 Zuordnung Stromausgang Volumenfluss Strombereich 4-20 mA HART NAMUR Wert 0/4 mA 0,000 dm3/mi Wert 20 mA 200,000 dm3/mi Messmodus Standard Zeitkonstante 3,000 s Fehlerverhalten Stromausgang Min. Stromwert Zuordnung Impulsausgang Volumenfluss Impulswertigkeit (pro Puls) 1,50000 dm3 Impulsbreite 100,000 ms Ausgangssignal Passiv - positiv Fehlerverhalten Impulsausgang Ruhepegel U Auskleidung: Polyurethane A Prozessanschluss: PN40, St37-2, Flansch EN1092-1 (DIN2501) 0 Elektroden: 1.4435/316L B Kalibration: 0.2% 1 Zusatzprüfung, Zeugnis: ohne A Zulassung: Ex-freier Bereich C Gehäuse: Wand Alu, IP67 NEMA4X 2 Kabel, Getrennt-Ausführung: 10m Spulen- und Signalkabel A Kabeleinführung: Verschr. M20 (EEx d > Gewinde M20) E Hilfsenergie; Anzeige: 85-260VAC, EES, 4-zeilig + Touch control EES= Sprache SV+FI+NO+RU+PL+CS+EN A Einstellung; Software Funktion: Werkseinstellung; Grundausführung A Ausgang, Eingang: 4-20mA HART + Frequenz VGS: DAA Statistische Warennummer: 90261021 Ursprungsland: FR | Stk.
55S50-AA1B1AC4AECA | Endress+Hauser | ST 55S50-AA1B1AC4AECA50109302Promag 55S50, DN50 2"Magnetisch-induktives Durchfluss-Messgerät zusätzliche SpezifikationenZuordnung Zeile 1 VolumenflussZuordnung Zeile 2 Summenzähler 1Zuordnung Zeile 3 Betr.-/SystemzustandZuordnung Summenzähler 1 Volumenfl. BalanceEinheit Summenzähler 1 dm3Zuordnung Summenzähler 2 Volumenfl. vorwärtsEinheit Summenzähler 2 dm3Zuordnung Summenzähler 3 Volumenfl. rückwärtsEinheit Summenzähler 3 dm3Zuordnung Stromausgang VolumenflussStrombereich 4-20 mA HART NAMURWert 0/4 mA 0,000 dm3/miWert 20 mA 300,000 dm3/miMessmodus StandardZeitkonstante 3,000 sFehlerverhalten Stromausgang Min. StromwertZuordnung Impulsausgang VolumenflussImpulswertigkeit (pro Puls) 2,50000 dm3Impulsbreite 100,000 msAusgangssignal Passiv - positivFehlerverhalten Impulsausgang RuhepegelA Auskleidung: PFAA Prozessanschluss: PN40, St37-2,Flansch EN1092-1(DIN2501)1 Elektroden: Alloy C-22B Kalibration: 0.2%1 Zusatzprüfung, Zeugnis: ohneA Zulassung: Ex-freier BereichC Gehäuse: Wand Alu, IP67 NEMA4X4 Kabel, Getrennt-Ausführung: 30,00 m Spulen- undSignalkabelA Kabeleinführung: Verschr. M20 (EEx d > GewindeM20)E Hilfsenergie; Anzeige: 85-260VAC, EES, 4-zeilig +Touch control EES= Sprache SV+FI+NO+RU+PL+CS+ENC Einstellung; Software Funktion:Werkseinstellung;ECC ElektrodenreinigungA Ausgang, Eingang: 4-20mA HART +FrequenzVGS: DAAStatistische Warennummer: 90261021Ursprungsland: FRLieferzeit ab Werk: 14 Arbeitstage Das ausgewählte Gerät mit der Nennweite größer DN25 kann je nach Einsatzbedingung imAnwendungsbereich der Druckgeräterichtlinie (DGRL) 97/23/EG liegen. Bei dem oben genannten Gerät ist derzeit keine Ausprägung nach DGRL gewählt.Unsere Geräte werden nach guterIngenieurspraxis ausgelegt undhergestellt, und entsprechen damitden Anforderungen nach Art. 3 (3) der DGRL 97/23/EG. Der jeweils zulässige Einsatzbereich istjedoch anwendungsspezifisch undist den Diagrammen 6 bis 9 im Anhang II der DGRL 97/23/EGzu entnehmen. | Stk.
55S5H-SD0B1AC0AECA | Endress+Hauser | 50109314 Promag 55S5H, DN500 20" Magnetisch-induktives Durchfluss- Messgerät zusätzliche Spezifikationen Zuordnung Zeile 1 Volumenfluss Zuordnung Zeile 2 Summenzähler 1 Zuordnung Zeile 3 Betr.-/Systemzustand Zuordnung Summenzähler 1 Volumenfl. Balance Einheit Summenzähler 1 m3 Zuordnung Summenzähler 2 Volumenfl. vorwärts Einheit Summenzähler 2 m3 Zuordnung Summenzähler 3Volumenfl. rückwärts Einheit Summenzähler 3 m3 Zuordnung Stromausgang Volumenfluss Strombereich 4-20 mA HART NAMUR Wert 0/4 mA 0,000 m3/h Wert 20 mA 2.000,000 m3/h Messmodus Standard Zeitkonstante 3,000 s Fehlerverhalten Stromausgang Min. Stromwert Zuordnung Impulsausgang Volumenfluss Impulswertigkeit (pro Puls) 0,25000 m3 Impulsbreite 100,000 ms Ausgangssignal Passiv - positiv Fehlerverhalten Impulsausgang Ruhepegel S Auskleidung: Hartgummi HR D Prozessanschluss: PN10, St37-2, Flansch EN1092-1 (DIN2501) 0 Elektroden: 1.4435/316L B Kalibration: 0.2% 1 Zusatzprüfung, Zeugnis: ohne A Zulassung: Ex-freier Bereich C Gehäuse: Wand Alu, IP67 NEMA4X 0 Kabel, Getrennt-Ausführung: nicht genutzt A Kabeleinführung: Verschr. M20 (EEx d > Gewinde M20) E Hilfsenergie; Anzeige: 85-260VAC, EES, 4-zeilig + Touch control EES= Sprache SV+FI+NO+RU+PL+CS+EN C Einstellung; Software Funktion: Werkseinstellung; ECC Elektrodenreinigung A Ausgang, Eingang: 4-20mA HART + Frequenz VGS: DAA Statistische Warennummer: 90261021 Ursprungsland: FR | Stk.
55S80-UA0B1AC2AEAA | Endress+Hauser | 50109304 Promag 55S80, DN80 3" Magnetisch-induktives Durchfluss Messgerät zusätzliche Spezifikationen Zuordnung Zeile 1 Volumenfluss Zuordnung Zeile 2 Summenzähler 1 Zuordnung Zeile 3 Betr.-/Systemzustand Zuordnung Summenzähler 1 Volumenfl. Balance Einheit Summenzähler 1 dm3 Zuordnung Summenzähler 2 Volumenfl. vorwärts Einheit Summenzähler 2 dm3 Zuordnung Summenzähler 3Volumenfl. rückwärts Einheit Summenzähler 3 dm3 Zuordnung Stromausgang Volumenfluss Strombereich 4-20 mA HART NAMUR Wert 0/4 mA 0,000 dm3/mi Wert 20 mA 750,000 dm3/mi Messmodus Standard Zeitkonstante 3,000 s Fehlerverhalten Stromausgang Min. Stromwert Zuordnung Impulsausgang Volumenfluss Impulswertigkeit (pro Puls) 5,00000 dm3 Impulsbreite 100,000 ms Ausgangssignal Passiv - positiv Fehlerverhalten Impulsausgang Ruhepegel U Auskleidung: Polyurethane A Prozessanschluss: PN40, St37-2, Flansch EN1092-1 (DIN2501) 0 Elektroden: 1.4435/316L B Kalibration: 0.2% 1 Zusatzprüfung, Zeugnis: ohne A Zulassung: Ex-freier Bereich C Gehäuse: Wand Alu, IP67 NEMA4X 2 Kabel, Getrennt-Ausführung: 10m Spulen- und Signalkabel A Kabeleinführung: Verschr. M20 (EEx d > Gewinde M20) E Hilfsenergie; Anzeige: 85-260VAC, EES, 4-zeilig + Touch control EES= Sprache SV+FI+NO+RU+PL+CS+EN A Einstellung; Software Funktion: Werkseinstellung; Grundausführung A Ausgang, Eingang: 4-20mA HART + Frequenz VGS: DAA Statistische Warennummer: 90261021 Ursprungsland: FR | Stk.
55S80-UC0B1AA0AEAA | Endress + Hauser | 50109304 Promag 55S80, DN80 3" Magnetisch-induktives Durchfluss- Messgerät zusätzliche Spezifikationen Zuordnung Zeile 1 Volumenfluss Zuordnung Zeile 2 Summenzähler 1 Zuordnung Zeile 3 Betr.-/Systemzustand Zuordnung Summenzähler 1 Volumenfl. Balance Einheit Summenzähler 1 dm3 Zuordnung Summenzähler 2 Volumenfl. vorwärts Einheit Summenzähler 2 dm3 Zuordnung Summenzähler 3 Volumenfl. rückwärts Einheit Summenzähler 3 dm3 Zuordnung Stromausgang Volumenfluss Strombereich 4-20 mA HART NAMUR Wert 0/4 mA 0,000 dm3/mi Wert 20 mA 750,000 dm3/mi Messmodus Standard Zeitkonstante 3,000 s Fehlerverhalten Stromausgang Min. Stromwert Zuordnung Impulsausgang Volumenfluss Impulswertigkeit (pro Puls) 5,00000 dm3 Impulsbreite 100,000 ms Ausgangssignal Passiv - positiv Fehlerverhalten Impulsausgang Ruhepegel U Auskleidung: Polyurethane C Prozessanschluss: PN16, St37-2, Flansch EN1092-1 (DIN2501) 0 Elektroden: 1.4435/316L B Kalibration: 0.2% 1 Zusatzprüfung, Zeugnis: ohne A Zulassung: Ex-freier Bereich A Gehäuse: Kompakt Alu, IP67 NEMA4X 0 Kabel, Getrennt-Ausführung: nicht genutzt A Kabeleinführung: Verschr. M20 (EEx d > Gewinde M20) E Hilfsenergie; Anzeige: 85-260VAC, EES, 4-zeilig + Touch control EES= Sprache SV+FI+NO+RU+PL+CS+EN A Einstellung; Software Funktion: Werkseinstellung; Grundausführung A Ausgang, Eingang: 4-20mA HART + Frequenz VGS: DAA Statistische Warennummer: 90261021 Ursprungsland: FR | Stk.
55S80-UCJB1AC0AEAH | Endress + Hauser | 50109304 Promag 55S80, DN80 3" Magnetisch-induktives Durchfluss- Messgerät zusätzliche Spezifikationen Zuordnung Zeile 1 Volumenfluss Zuordnung Zeile 2 TOT1 - OUT VALUE Zuordnung Zeile 3 Betr.-/Systemzustand Zuordnung Summenzähler 1 Volumenfl. Balance Einheit Summenzähler 1 dm3 Zuordnung Summenzähler 2 Volumenfl. vorwärts Einheit Summenzähler 2 dm3 Zuordnung Summenzähler 3 Volumenfl. rückwärts Einheit Summenzähler 3 dm3 Messmodus Profibus Unidirektional U Auskleidung: Polyurethane C Prozessanschluss: PN16, St37-2, Flansch EN1092-1 (DIN2501) J Elektroden: Wolframkarbid B Kalibration: 0.2% 1 Zusatzprüfung, Zeugnis: ohne A Zulassung: Ex-freier Bereich C Gehäuse: Wand Alu, IP67 NEMA4X 0 Kabel, Getrennt-Ausführung: nicht genutzt A Kabeleinführung: Verschr. M20 (EEx d > Gewinde M20) E Hilfsenergie; Anzeige: 85-260VAC, EES, 4-zeilig + Touch control EES= Sprache SV+FI+NO+RU+PL+CS+EN A Einstellung; Software Funktion: Werkseinstellung; Grundausführung H Ausgang, Eingang: PROFIBUS PA VGS: DAA Statistische Warennummer: 90261021 Ursprungsland: FR | Stk.
55S80-UCJB1AC2AEAA | Endress+Hauser | 50109304 Promag 55S80, DN80 3" Magnetisch-induktives Durchfluss Messgerät zusätzliche Spezifikationen Zuordnung Zeile 1 Volumenfluss Zuordnung Zeile 2 Summenzähler 1 Zuordnung Zeile 3 Betr.-/Systemzustand Zuordnung Summenzähler 1 Volumenfl. Balance Einheit Summenzähler 1 dm3 Zuordnung Summenzähler 2 Volumenfl. vorwärts Einheit Summenzähler 2 dm3 Zuordnung Summenzähler 3 Volumenfl. rückwärts Einheit Summenzähler 3 dm3 Zuordnung Stromausgang Volumenfluss Strombereich 4-20 mA HART NAMUR Wert 0/4 mA 0,000 dm3/mi Wert 20 mA 750,000 dm3/mi Messmodus Standard Zeitkonstante 3,000 s Fehlerverhalten Stromausgang Min. Stromwert Zuordnung Impulsausgang Volumenfluss Impulswertigkeit (pro Puls) 5,00000 dm3 Impulsbreite 100,000 ms Ausgangssignal Passiv - positiv Fehlerverhalten Impulsausgang Ruhepegel U Auskleidung: Polyurethane C Prozessanschluss: PN16, St37-2, Flansch EN1092-1 (DIN2501) J Elektroden: Wolframkarbid B Kalibration: 0.2% 1 Zusatzprüfung, Zeugnis: ohne A Zulassung: Ex-freier Bereich C Gehäuse: Wand Alu, IP67 NEMA4X 2 Kabel, Getrennt-Ausführung: 10m Spulen- und Signalkabel A Kabeleinführung: Verschr. M20 (EEx d > Gewinde M20) E Hilfsenergie; Anzeige: 85-260VAC, EES, 4-zeilig + Touch control EES= Sprache SV+FI+NO+RU+PL+CS+EN A Einstellung; Software Funktion: Werkseinstellung; Grundausführung A Ausgang, Eingang: 4-20mA HART + Frequenz VGS: DAA Statistische Warennummer: 90261021 Ursprungsland: FR Das ausgewählte Gerät mit der Nennweite größer DN25 kann je nach Einsatzbedingung im Anwendungsbereich der Druckgeräterichtlinie (DGRL) 97/23/EG liegen. Bei dem oben genannten Gerät ist derzeit keine Ausprägung nach DGRL gewählt. Unsere Geräte werden nach guter Ingenieurspraxis ausgelegt und hergestellt, und entsprechen damit den Anforderungen nach Art. 3 (3) der DGRL 97/23/EG. Der jeweils zulässige Einsatzbereich ist jedoch anwendungsspezifisch und ist den Diagrammen 6 bis 9 im Anhang II der DGRL 97/23/EG zu entnehmen. | Stk.
55S80-UCJB1AC2AEBA | Endress+Hauser | PAKETPREIS 50109304 Promag 55S80, DN80 3" Magnetisch-induktives Durchfluss Messgerät zusätzliche Spezifikationen Zuordnung Zeile 1 Volumenfluss Zuordnung Zeile 2 Summenzähler 1 Zuordnung Zeile 3 Betr.-/Systemzustand Zuordnung Summenzähler 1 Volumenfl. Balance Einheit Summenzähler 1 dm3 Zuordnung Summenzähler 2 Volumenfl. vorwärts Einheit Summenzähler 2 dm3 Zuordnung Summenzähler 3 Volumenfl. rückwärts Einheit Summenzähler 3 dm3 Zuordnung Stromausgang Volumenfluss Strombereich 4-20 mA HART NAMUR Wert 0/4 mA 0,000 m3/h Wert 20 mA 20,000 m3/h Messmodus Standard Zeitkonstante 3,000 s Fehlerverhalten Stromausgang Min. Stromwert Zuordnung Impulsausgang Volumenfluss Impulswertigkeit 0,000 Impulswertigkeit (pro Puls) 5,00000 dm3 Min. Impulswertigkeit 0,000 Max. Impulswertigkeit 0,000 Impulsbreite 100,000 ms Ausgangssignal Passiv - positiv Fehlerverhalten Impulsausgang Ruhepegel U Auskleidung: Polyurethane C Prozessanschluss: PN16, St37-2, Flansch EN1092-1 (DIN2501) J Elektroden: Wolframkarbid B Kalibration: 0.2% 1 Zusatzprüfung, Zeugnis: ohne A Zulassung: Ex-freier Bereich C Gehäuse: Wand Alu, IP67 NEMA4X 2 Kabel, Getrennt-Ausführung: 10m Spulen- und Signalkabel A Kabeleinführung: Verschr. M20 (EEx d > Gewinde M20) E Hilfsenergie; Anzeige: 85-260VAC, EES, 4-zeilig + Touch control EES= Sprache SV+FI+NO+RU+PL+CS+EN B Einstellung; Software Funktion: Kundenspezifisch; Grundausführung Volumendurchfluss A Ausgang, Eingang: 4-20mA HART + Frequenz VGS: DAA Statistische Warennummer: 90261021 Ursprungsland: FR | Stk.
58918733 | ABB | Ersatztype zu MCD255-16 IO1 Thyr./Diode 250A SPKIT | Stk.
598-1PB22G | Allen Bradley | Allen-Bradley PUSHBUTTON ENCLOSURE 1 HOLE 22.5MM GREY 110X80X85MM | Stk.
5BH08-A00B1AB041B1 | Endress+Hauser | 50105268 Dosimag 5BH08, DN08 5/16" OEM Magnetisch-induktives Durchfluss- Messgerät für Abfüllanwendungenin Kompakt-Ausführung Messrohr mit PFA-Auskleidung Gehäuse aus rostfreiem Stahl zusätzliche Spezifikationen Impulswertigkeit (pro Puls) 1,00000 µl Impulsbreite 0,050 ms Messmodus Standard Ausgangssignal Passiv - positiv Fehlerverhalten Impulsausgang Aktueller Wert Zuordnung Statusausgang Störmeldung Einschaltpunkt 0,000 l/h Ausschaltpunkt 0,000 l/h Einschaltpunkt Schleichmenge 8,00000 l/h Druckstossunterdrückung 0,00000 s Einbaurichtung Aufnehmer Vorwärts Durchflussdämpfung 0,000 s Binominalfilter 00000004 Median Filter 00000000 Alarmverzögerung 0 s A Prozessanschluss: nicht genutzt 0 Dichtung: nicht genutzt 0 Elektroden: 1.4435/316L, Stift B Kalibration: 0,25% + Protokoll 1 Zeugnis: ohne A Zulassung: Ex-freier Bereich B Gehäuse: Kompakt IP67 NEMA4X, Edelstahl 0 Kabel: Ohne 4 Kabelanschluss: Direkter Anschluss RSE8, ohne Adapter 24VDC, Impuls, Status, Service 1 Hilfsenergie: 20-30 VDC B Software Funktion: Kundenspezifische Parametrierung 1 Ausgang, Eingang: Pulse max. 10kHz und Status; passiv VGS: DAC Statistische Warennummer: 90261021 Ursprungsland: FR | Stk.
5SB121 | Siemens | DIAZED-SICHERUNGSEINSATZ 500V FLINK, GR.DII, E27, 4A | Stk.
5SB151 | Siemens | DIAZED-SICHERUNGSEINSATZ 500V FLINK, GR.DII, E27, 10A | Stk.
5SB161 | Siemens | DIAZED-SICHERUNGSEINSATZ 500V FLINK, GR.DII, E27, 16A | Stk.
5SB181 | Siemens | DIAZED-SICHERUNGSEINSATZ 500V FLINK, GR.DII, E27, 25A | Stk.
5SB271 | Siemens | DIAZED-SICHERUNGSEINSATZ 500V FUER KABEL- UND LEITUNGSSCHUTZ GL/GG, GR.DII, E27, 20A | Stk.
5SB311 | Siemens | DIAZED-SICHERUNGSEINSATZ 500V FLINK, GR.DIII, E33, 35A | Stk.
5SB321 | Siemens | DIAZED-SICHERUNGSEINSATZ 500V FLINK, GR.DIII, E33, 50A | Stk.
5SB411 | Siemens | DIAZED-SICHERUNGSEINSATZ 500V FUER KABEL- UND LEITUNGSSCHUTZ GL/GG, GR.DIII, E33, 35A | Stk.
5SB421 | Siemens | DIAZED-SICHERUNGSEINSATZ 500V FUER KABEL- UND LEITUNGSSCHUTZ GL/GG, GR.DIII, E33, 50A | Stk.
5SD440 | Siemens | SILIZED-SICHERUNGSEINSATZ 500V FUER HALBLEITERSCHUTZ UEBERFLINK, GR.DII, E27, 25A | Stk.
5SD7414-1 | Siemens | BLITZSTROMABLEITER TYP 1 ANFORDERUNGSKLASSE B, UC 350V SCHUTZBAUSTEINE STECKBAR 4POLIG, 3+1 SCHALTUNG FUER TN-S- UND TT-SYSTEME MIT FERNANZEIGE | Stk.
5SD7434-1 | Siemens | UEBERSPANNUNGSABLEITER TYP 3 ANFORDERUNGSKLASSE D NENNSPANNUNG UN 230V UC DC275V/AC253V, 4POLIG FUER 3PHASIGE STROMVERSORGUNG | Stk.
5SD7443-1 | Siemens | KOMBIABLEITER TYP 1 + 2 ANF.KLASSE B+C, UC 350V SCHUTZBAUSTEINE STECKBAR 3POLIG, 3+0 SCHALTUNG FUER TNC-SYSTEME MIT FERNANZEIGE | Stk.
5SD7464-0 | Siemens | UEBERSPANNUNGSABLEITER TYP 2 ANFORDERUNGSKLASSE C, UC 350V SCHUTZBAUSTEINE STECKBAR 4POLIG, 3+1 SCHALTUNG FUER TN-S- UND TT-SYSTEME | Stk.
5SD7464-1 | Siemens | UEBERSPANNUNGSABLEITER TYP 2 ANFORDERUNGSKLASSE C, UC 350V SCHUTZBAUSTEINE STECKBAR 4POLIG, 3+1 SCHALTUNG FUER TN-S- UND TT-SYSTEME MIT FERNANZEIGE | Stk.
5SE2325 | Siemens | NEOZED-SICHERUNGSEINSATZ 400V GL/GG,GR.D02, 25A,FALTSCHACHTEL | Stk.
5SE2335 | Siemens | NEOZED-SICHERUNGSEINSATZ 400V GL/GG,GR.D02, 35A,FALTSCHACHTEL | Stk.
5SE2363 | Siemens | NEOZED-SICHERUNGSEINSATZ 400V GL/GG,GR.D02, 63A,FALTSCHACHTEL | Stk.
5SF1005 | Siemens | DIAZED-SOCKEL DII 25A AC DC 500V KOPFKONTAKT/BUEGELKLEMME | Stk.
5SG5730 | Siemens | NEOZED-EINBAU-SICHERUNGSSOCKEL MIT FAHRSTUHLRAHMENKLEMMEN D02/63A 3POLIG,SCHNAPPBEFESTIG. MIT BERUEHRUNGSSCHUTZ-ABDECKUNG | Stk.
5SG7113 | Siemens | MINIZED-LASTTRENNSCHALTER FUER NEOZED-SICH.EINSAETZE D02, 1POLIG SCHUBLADENTECHNIK | Stk.
5SG7133 | Siemens | MINIZED-LASTTRENNSCHALTER FUER NEOZED-SICH.EINSAETZE D02, 3POLIG SCHUBLADENTECHNIK | Stk.
5SG7610 | Siemens | NEOZED-SICHERUNGSTRENNSCHALTER FUER NEOZED-SICH.EINSATZ 2-16A D01/16A, 1POLIG, T=70MM | Stk.
5SH202 | Siemens | DIAZED-ISLOLIERSTOFFKAPPE DII/25A E27 | Stk.
5SH316 | Siemens | D-PASS-SCHRAUBE DII/E27, 25A | Stk.
5SH3526 | Siemens | BODENWANNE, SEITENGESCHLITZT FUER 60MM SAMMELSCHIENENSYSTEM FUER 3POLIG, 230X1100MM | Stk.
5SH3533 | Siemens | ENDABDECKUNG FUER 60MM SAMMELSCHIENENSYSTEM L=230MM | Stk.
5SH4362 | Siemens | NEOZED-SCHRAUBKAPPE PORZELLAN GR.D02, 63A MIT PRUEFLOCH | Stk.
5SH5025 | Siemens | NEOZED PASSEINSATZ D02 25A | Stk.
5SH5035 | Siemens | NEOZED-PASSEINSATZ D02 35A | Stk.
5SH5400 | Siemens | NEOZED-HALTEFEDER | Stk.
5SJ4106-7HG42 | Siemens | LEITUNGSSCHUTZSCHALTER 10KA, 1-POLIG, C, 6A NACH UL 489 - 277V | Stk.
5SJ4110-7HG42 | Siemens | LEITUNGSSCHUTZSCHALTER 10KA, 1-POLIG, C, 10A NACH UL 489 - 277V | Stk.
5SJ4116-7HG42 | Siemens | LEITUNGSSCHUTZSCHALTER 10KA, 1-POLIG, C, 16A NACH UL 489 - 277V | Stk.
5SJ4132-7HG42 | Siemens | LEITUNGSSCHUTZSCHALTER 10KA, 1-POLIG, C, 32A NACH UL 489 - 277V | Stk.
5SJ4206-7HG42 | Siemens | LEITUNGSSCHUTZSCHALTER 10KA, 2-POLIG, C, 6A NACH UL 489 - 480Y/277V | Stk.
5SJ4216-7HG42 | Siemens | LEITUNGSSCHUTZSCHALTER 10KA, 2-POLIG, C, 16A NACH UL 489 - 480Y/277V | Stk.
5SJ4306-7HG41 | Siemens | LEITUNGSSCHUTZSCHALTER 240V 14KA, 3POLIG, C, 6A, T=70MM NACH UL 489 | Stk.
5SJ4316-7HG42 | Siemens | LEITUNGSSCHUTZSCHALTER 10KA, 3POLIG, C, 16A NACH UL 489 - 480Y/277V | Stk.
5SK9011-1KK24 | Siemens | LEITUNGSSCHUTZSCHALTER FUER HILFSSTROMKREISE MIT KURZSCHLUSSAUSLOESER 1POLIG, 1A | Stk.
5SL6101-7 | Siemens | LEITUNGSSCHUTZSCHALTER 230/400V 6KA, 1-POLIG, C, 1A | Stk.
5SL6102-7 | Siemens | LEITUNGSSCHUTZSCHALTER 230/400V 6KA, 1-POLIG, C, 2A | Stk.
5SL6104-7 | Siemens | LEITUNGSSCHUTZSCHALTER 230/400V 6KA, 1-POLIG, C, 4A | Stk.
5SL6106-6 | Siemens | LEITUNGSSCHUTZSCHALTER 230/400V 6KA, 1POLIG, B, 6A | Stk.
5SL6106-7 | Siemens | LEITUNGSSCHUTZSCHALTER 230/400V 6KA, 1-POLIG, C, 6A | Stk.
5SL6110-6 | Siemens | LEITUNGSSCHUTZSCHALTER 230/400V 6KA, 1-POLIG, B, 10A | Stk.
5SL6116-7 | Siemens | LEITUNGSSCHUTZSCHALTER 230/400V 6KA, 1-POLIG, C, 16A | Stk.
5SL6125-7 | Siemens | LEITUNGSSCHUTZSCHALTER 230/400V 6KA, 1-POLIG, C, 25A | Stk.
5SL6132-7 | Siemens | LEITUNGSSCHUTZSCHALTER 230/400V 6KA, 1-POLIG, C, 32A | Stk.
5SL6202-7 | Siemens | LEITUNGSSCHUTZSCHALTER 400V 6KA, 2-POLIG, C, 2A | Stk.
5SL6206-7 | Siemens | LEITUNGSSCHUTZSCHALTER 400V 6KA, 2POLIG, C, 6A | Stk.
5SL6210-7 | Siemens | LEITUNGSSCHUTZSCHALTER 400V 6KA, 2-POLIG, C, 10A | Stk.
5SL6216-7 | Siemens | LEITUNGSSCHUTZSCHALTER 400V 6KA, 2-POLIG, C, 16A | Stk.
5SL6301-7 | Siemens | LEITUNGSSCHUTZSCHALTER 400V 6KA, 3POLIG, C, 1A | Stk.
5SL6306-7 | Siemens | LEITUNGSSCHUTZSCHALTER 400V 6KA, 3POLIG, C, 6A | Stk.
5SL6332-7 | Siemens | LEITUNGSSCHUTZSCHALTER 400V 6KA, 3POLIG, C, 32A | Stk.
5SL6340-7 | Siemens | LEITUNGSSCHUTZSCHALTER 400V 6KA, 3POLIG, C, 40A | Stk.
5SL6350-7 | Siemens | LEITUNGSSCHUTZSCHALTER 400V 6KA, 3POLIG, C, 50A | Stk.
5SM1111-6 | Siemens | FI-SCHUTZSCHALTER T55 TYP A PSE/SSF 16A 1+N-POL IFN 10MA 230V 2TE | Stk.
5SM1311-6 | Siemens | FI-SCHUTZSCHALTER T55 TYP A PSE/SSF 16A 1+N-POL IFN 30MA 230V 2TE | Stk.
5SM1312-6 | Siemens | FI-SCHUTZSCHALTER T55 TYP A PSE/SSF 25A 1+N-POL IFN 30MA 230V 2TE | Stk.
5SM1342-0 | Siemens | FI-SCHUTZSCHALTER T55 TYP AC WS 25A 3+N-POL IFN 30MA 400V 4TE | Stk.
5SM1346-6 | Siemens | FI-SCHUTZSCHALTER T55 TYP A PSE/SSF 63A 3+N-POL IFN 30MA 400V 4TE | Stk.
5SM2322-0 | Siemens | FI-BLOCK F.LS-SCHALTER 5SY TYP AC WS 0.3-40A 2-POLIG IFN 30MA 230V | Stk.
5SM2322-6 | Siemens | FI-BLOCK F.LS-SCHALTER 5SY TYP A PSE/SSF 0.3-40A 2-POLIG IFN 30MA 230V | Stk.
5SM2322-6KK01 | Siemens | FI-BLOCK F.LS-SCHALTER 5SY TYP A PSE/SSF 0.3-40A 2POLIG IFN 30MA 230V 2TE, KURZZEITVERZOEGERT | Stk.
5SM2332-6KK01 | Siemens | FI-BLOCK F.LS-SCHALTER 5SY TYP A PSE/SSF 0.3-40A 3POLIG IFN 30MA 400V 3TE, KURZZEITVERZOEGERT | Stk.
5SM2342-6 | Siemens | FI-BLOCK F.LS-SCHALTER 5SY TYP A PSE/SSF 0.3-40A 4POLIG IFN 30MA 400V | Stk.
5SM2347-0 | Siemens | FI-BLOCK F. LS-SCHALTER 5SP4 TYP AC WS 80/100A 4POLIG IFN 30MA 400V | Stk.
5SM2642-6 | Siemens | FI-BLOCK F.LS-SCHALTER 5SY TYP A PSE/SSF 0.3-40A 4POLIG IFN 0,3A 400V | Stk.
5SM3312-0KL | Siemens | FI-SCHUTZEINRICHTUNG TYP AC WS, N-LINKS 25A 2POLIG IFN 30MA 230V 2TE | Stk.
5SM3314-6 | Siemens | FI-SCHUTZSCHALTER TYP A PSE/SSF 40A 1+N-POL IFN 30MA 230V 2TE | Stk.
5SM3314-6KL | Siemens | FI-SCHUTZEINRICHTUNG TYP A PSE/SSF, N-LINKS 40A 2POLIG IFN 30MA 230V 2TE | Stk.
5SM3342-0LB | Siemens | FI-SCHUTZEINRICHTUNG TYP AC (WS), T=70MM 25A 4POLIG IFN 30MA 400V 4TE | Stk.
5SM3344-0LB | Siemens | FI-SCHUTZEINRICHTUNG TYP AC (WS), T=70MM 40A 4POLIG IFN 30MA 400V 4TE | Stk.
5SM3344-4 | Siemens | FI-SCHUTZSCHALTER SIQUENCE TYP B ALLSTROMSENSITIV 40A 3+N-POL IFN 30MA 400V 4TE KURZZEITVERZOEGERT | Stk.
5SM3344-6 | Siemens | FI-SCHUTZSCHALTER TYP A PSE/SSF 40A 3+N-POL IFN 30MA 400V 4TE | Stk.
5SM3646-4 | Siemens | FI-SCHUTZSCHALTER SIQUENCE TYP B ALLSTROMSENSITIV 63A 3+N-POL IFN 300MA 400V 4TE KURZZEITVERZOEGERT | Stk.
5SM3646-6 | Siemens | FI-SCHUTZSCHALTER TYP A PSE/SSF 63A 3+N-POL IFN 300MA 400V 4TE | Stk.
5SP4350-7 | Siemens | nichtmehr lieferbar, NACHFOLGETYPE = 5SY43507, Pos. 33 | Stk.
5SP4350-8 | Siemens | nichtmehr lieferbar, NACHFOLGETYPE = 5SY43508, Pos. 34 | Stk.
5SP4380-7 | Siemens | LEITUNGSSCHUTZSCHALTER 400V 10KA, 3POLIG, C, 80A, T=70MM | Stk.
5SP4391-7 | Siemens | LEITUNGSSCHUTZSCHALTER 400V 10KA, 3POLIG, C, 100A, T=70MM | Stk.
5SP4392-7 | Siemens | LEITUNGSSCHUTZSCHALTER 400V 10KA, 3POLIG, C, 125A, T=70MM | Stk.
5SQ2170-0KA10 | Siemens | LEITUNGSSCHUTZSCHALTER T55 230/400V, 3KA, 1POLIG, C, 10A | Stk.
5SQ2170-0KA16 | Siemens | LEITUNGSSCHUTZSCHALTER T55 230/400V, 3KA, 1POLIG, C, 16A | Stk.
5SQ2370-0KA50 | Siemens | LEITUNGSSCHUTZSCHALTER T55 400V, 3KA, 3POLIG, C, 50A | Stk.
5ST1145 | Siemens | HUTSCHIENE, 35X27X7,3X1,0 MM 2000MM LANG, GELOCHT SENDZIMIRVERZINKT | Stk.
5ST2134 | Siemens | ENDPLATTE FUER KLEMMABDECKHAUBE AUF HUTSCHIENE AUFSCHNAPPBAR | Stk.
5ST2135 | Siemens | WINKELPROFIL CA.1M LANG FUER KLEMMABDECKHAUBE | Stk.
5ST2137 | Siemens | SAMMELSCHIENE,BERUEHRUNGSSICHER FUER N-AUTOMATEN 5SX 210MM LANG MIT ENDKAPPEN FUER 12TE, 10QMM CU, EINPHASIG | Stk.
5ST2144 | Siemens | SAMMELSCHIENE,BERUEHRUNGSSICHER FUER N-AUTOMATEN 5SX 210MM LANG MIT ENDKAPPEN FUER 12TE, 16QMM CU, DREIPHASIG | Stk.
5ST2155 | Siemens | ENDKAPPE FUER SAMMELSCHIENE BERUEHRUNGSSICHER, 1+2-PHASIG | Stk.
5ST2156 | Siemens | ENDKAPPE FUER SAMMELSCHIENE BERUEHRUNGSSICHER, 3+4-PHASIG | Stk.
5ST2157 | Siemens | ANSCHLUSSKLEMME 35QMM FUER N-AUTOMATEN 5SX BEI ANSCHLUSS OBEN | Stk.
5ST2163 | Siemens | SAMMELSCHIENE,BERUEHRUNGSSICHER FUER N-AUTOMATEN 5SX+1/2TE(1HS) 1000MM LANG, OHNE ENDKAPPEN 16QMM CU, EINPHASIG | Stk.
5ST2166 | Siemens | ANSCHLUSSKLEMME 35QMM FUER N-AUTOMATEN 5SX FUER SAMMELSCHIENEN 1+2PHASIG | Stk.
5ST2167 | Siemens | ANSCHLUSSKLEMME 35QMM FUER N-AUTOMATEN 5SX FUER SAMMELSCHIENEN 3+4-PHASIG | Stk.
5ST3010 | Siemens | HILFSSTROMSCHALTER 1S+1OE FUER LS-SCHALTER | Stk.
5ST3010-2 | Siemens | HILFSSTROMSCHALTER 1S+1OE, FUER LS-SCHALTER MIT PRUEFTASTE | Stk.
5ST3012 | Siemens | HILFSSTROMSCHALTER 2OE, FUER LS-SCHALTER | Stk.
5ST3013 | Siemens | HILFSSTROMSCHALTER 1S+1OE FUER KLEINE LEISTUNG FUER LS-SCHALTER | Stk.
5ST3014 | Siemens | HILFSSTROMSCHALTER 2S FUER KLEINE LEISTUNG FUER LS-SCHALTER | Stk.
5ST3020 | Siemens | FEHLERSIGNALSCHALTER 1S+1OE FUER LS-SCHALTER | Stk.
5ST3600 | Siemens | STIFTSAMMELSCHIENE, 10QMM ANSCHLUSS: 2X1PHASIG BERUEHRUNGSSICHER | Stk.
5ST3703 | Siemens | STIFTSAMMELSCHIENE BERUEHRUNGSSICHER, 16QMM 1PHASIG+HS, 1016MM LANG OHNE ENDKAPPEN | Stk.
5ST3731 | Siemens | STIFTSAMMELSCHIENE BERUEHRUNGSSICHER, 10QMM 1PHASIG, 1016MM LANG OHNE ENDKAPPEN | Stk.
5ST3738 | Siemens | STIFTSAMMELSCHIENE BERUEHRUNGSSICHER, 10QMM 3-PHASIG, 214MM LANG SCHNEIDBAR, MIT ENDKAPPEN | Stk.
5ST3748 | Siemens | ENDKAPPE F.STIFTSAMMELSCHIENEN 1PHASIG | Stk.
5ST3804 | Siemens | NEUTRALLEITERTRENNER FUER LS-SCHALTER 5SY UND 5SJ | Stk.
5SU1354-6KK16 | Siemens | FI/LS-SCHUTZEINRICHTUNG TYP A (PSE/SSF), T=70MM IFN 30MA, 10KA, 1+N-POL B 16A | Stk.
5SU1354-7KK10 | Siemens | FI/LS-SCHUTZEINRICHTUNG TYP A (PSE/SSF), T=70MM IFN 30MA, 10KA, 1+N-POL C 10A | Stk.
5SU1354-7KK13 | Siemens | FI/LS-SCHUTZEINRICHTUNG TYP A (PSE/SSF), T=70MM IFN 30MA, 10KA, 1+N-POL C 13A | Stk.
5SU1354-7KK16 | Siemens | FI/LS-SCHUTZEINRICHTUNG TYP A (PSE/SSF), T=70MM IFN 30MA, 10KA, 1+N-POL C 16A | Stk.
5SU1356-0KK10 | Siemens | FI/LS-SCHUTZEINRICHTUNG TYP AC (WS), T=70MM IFN 30MA, 6KA, 1+N-POL B 10A | Stk.
5SU1356-0KK16 | Siemens | FI/LS-SCHUTZEINRICHTUNG TYP AC (WS), T=70MM IFN 30MA, 6KA, 1+N-POL B 16A | Stk.
5SU1356-0KK25 | Siemens | FI/LS-SCHUTZEINRICHTUNG TYP AC (WS), T=70MM IFN 30MA, 6KA, 1+N-POL B 25A | Stk.
5SU1356-1KK06 | Siemens | FI/LS-SCHUTZEINRICHTUNG TYP AC (WS), T=70MM IFN 30MA, 6KA, 1+N-POL C 6A | Stk.
5SU1356-1KK10 | Siemens | FI/LS-SCHUTZEINRICHTUNG TYP AC (WS), T=70MM IFN 30MA, 6KA, 1+N-POL C 10A | Stk.
5SU1356-1KK16 | Siemens | FI/LS-SCHUTZEINRICHTUNG TYP AC (WS), T=70MM IFN 30MA, 6KA, 1+N-POL C 16A | Stk.
5SU1356-1KK20 | Siemens | FI/LS-SCHUTZEINRICHTUNG TYP AC (WS), T=70MM IFN 30MA, 6KA, 1+N-POL C 20A | Stk.
5SU1356-1KK25 | Siemens | FI/LS-SCHUTZEINRICHTUNG TYP AC (WS), T=70MM IFN 30MA, 6KA, 1+N-POL C 25A | Stk.
5SU1356-1KK32 | Siemens | FI/LS-SCHUTZEINRICHTUNG TYP AC (WS), T=70MM IFN 30MA, 6KA, 1+N-POL C 32A | Stk.
5SU1356-6KK16 | Siemens | FI/LS-SCHUTZEINRICHTUNG TYP A (PSE/SSF), T=70MM IFN 30MA, 6KA, 1+N-POL B 16A | Stk.
5SU1356-6KK20 | Siemens | FI/LS-SCHUTZEINRICHTUNG TYP A (PSE/SSF), T=70MM IFN 30MA, 6KA, 1+N-POL B 20A | Stk.
5SU1356-7KK13 | Siemens | FI/LS-SCHUTZEINRICHTUNG TYP A (PSE/SSF), T=70MM IFN 30MA, 6KA, 1+N-POL C 13A | Stk.
5SU1356-7KK16 | Siemens | FI/LS-SCHUTZEINRICHTUNG TYP A (PSE/SSF), T=70MM IFN 30MA, 6KA, 1+N-POL C 16A | Stk.
5SU1356-7KK25 | Siemens | FI/LS-SCHUTZEINRICHTUNG TYP A (PSE/SSF), T=70MM IFN 30MA, 6KA, 1+N-POL C 25A | Stk.
5SU1374-7AK82 | Siemens | FI/LS-SCHALTER SIQUENCE TYP B ALLSTROMSENSITIV IFN 30MA, 10KA, 4POLIG C 125A KURZZEITVERZOEGERT | Stk.
5SX2101-5 | Siemens | LEITUNGSSCHUTZSCHALTER T55 230/400V, 6KA, 1POLIG, A, 1A | Stk.
5SX2101-7 | Siemens | LEITUNGSSCHUTZSCHALTER T55 230/400V, 6KA, 1POLIG, C, 1A | Stk.
5SX2102-5 | Siemens | LEITUNGSSCHUTZSCHALTER T55 230/400V, 6KA, 1POLIG, A, 2A | Stk.
5SX2103-7 | Siemens | LEITUNGSSCHUTZSCHALTER T55 230/400V, 6KA, 1-POLIG, C, 3A | Stk.
5SX2104-7 | Siemens | LEITUNGSSCHUTZSCHALTER T55 230/400V, 6KA, 1-POLIG, C, 4A | Stk.
5SX2106-7 | Siemens | LEITUNGSSCHUTZSCHALTER T55 230/400V, 6KA, 1-POLIG, C, 6A | Stk.
5SX2108-7 | Siemens | LEITUNGSSCHUTZSCHALTER T55 230/400V, 6KA, 1POLIG, C, 8A | Stk.
5SX2110-7 | Siemens | LEITUNGSSCHUTZSCHALTER T55 230/400V, 6KA, 1-POLIG, C, 10A | Stk.
5SX2115-7 | Siemens | LEITUNGSSCHUTZSCHALTER T55 230/400V, 6KA, 1POLIG, C, 1.6A | Stk.
5SX2116-5 | Siemens | LEITUNGSSCHUTZSCHALTER T55 230/400V, 6KA, 1POLIG, A, 16A | Stk.
5SX2116-6 | Siemens | LEITUNGSSCHUTZSCHALTER T55 230/400V, 6KA, 1POLIG, B, 16A | Stk.
5SX2116-7 | Siemens | LEITUNGSSCHUTZSCHALTER T55 230/400V, 6KA, 1-POLIG, C, 16A | Stk.
5SX2120-7 | Siemens | LEITUNGSSCHUTZSCHALTER T55 230/400V, 6KA, 1POLIG, C, 20A | Stk.
5SX2132-6 | Siemens | LEITUNGSSCHUTZSCHALTER T55 230/400V, 6KA, 1POLIG, B, 32A | Stk.
5SX2201-7 | Siemens | LEITUNGSSCHUTZSCHALTER T55 400V, 6KA, 2POLIG, C, 1A | Stk.
5SX2202-7 | Siemens | LEITUNGSSCHUTZSCHALTER T55 400V, 6KA, 2-POLIG, C, 2A | Stk.
5SX2203-7 | Siemens | LEITUNGSSCHUTZSCHALTER T55 400V, 6KA, 2POLIG, C, 3A | Stk.
5SX2204-7 | Siemens | LEITUNGSSCHUTZSCHALTER T55 400V, 6KA, 2POLIG, C, 4A | Stk.
5SX2204-8 | Siemens | LEITUNGSSCHUTZSCHALTER T55 400V, 6KA, 2POLIG, D, 4A | Stk.
5SX2206-5 | Siemens | LEITUNGSSCHUTZSCHALTER T55 400V, 6KA, 2-POLIG, A, 6A | Stk.
5SX2206-7 | Siemens | LEITUNGSSCHUTZSCHALTER T55 400V, 6KA, 2POLIG, C, 6A | Stk.
5SX2208-7 | Siemens | LEITUNGSSCHUTZSCHALTER T55 400V, 6KA, 2POLIG, C, 8A | Stk.
5SX2210-8 | Siemens | LEITUNGSSCHUTZSCHALTER T55 400V, 6KA, 2POLIG, D, 10A | Stk.
5SX2213-7 | Siemens | LEITUNGSSCHUTZSCHALTER T55 400V, 6KA, 2-POLIG, C, 13A | Stk.
5SX2216-6 | Siemens | LEITUNGSSCHUTZSCHALTER T55 400V, 6KA, 2POLIG, B, 16A | Stk.
5SX2216-7 | Siemens | LEITUNGSSCHUTZSCHALTER T55 400V, 6KA, 2POLIG, C, 16A | Stk.
5SX2216-8 | Siemens | LEITUNGSSCHUTZSCHALTER T55 400V, 6KA, 2-POLIG, D, 16A | Stk.
5SX2220-7 | Siemens | LEITUNGSSCHUTZSCHALTER T55 400V, 6KA, 2POLIG, C, 20A | Stk.
5SX2225-5 | Siemens | LEITUNGSSCHUTZSCHALTER T55 400V, 6KA, 2POLIG, A, 25A | Stk.
5SX2225-7 | Siemens | LEITUNGSSCHUTZSCHALTER T55 400V, 6KA, 2POLIG, C, 25A | Stk.
5SX2232-7 | Siemens | LEITUNGSSCHUTZSCHALTER T55 400V, 6KA, 2POLIG, C, 32A | Stk.
5SX2302-7 | Siemens | LEITUNGSSCHUTZSCHALTER T55 400V, 6KA, 3POLIG, C, 2A | Stk.
5SX2303-7 | Siemens | LEITUNGSSCHUTZSCHALTER T55 400V, 6KA, 3POLIG, C, 3A | Stk.
5SX2306-6 | Siemens | LEITUNGSSCHUTZSCHALTER T55 400V, 6KA, 3POLIG, B, 6A | Stk.
5SX2306-7 | Siemens | LEITUNGSSCHUTZSCHALTER T55 400V, 6KA, 3POLIG, C, 6A | Stk.
5SX2306-8 | Siemens | LEITUNGSSCHUTZSCHALTER T55 400V, 6KA, 3POLIG, D, 6A | Stk.
5SX2310-7 | Siemens | LEITUNGSSCHUTZSCHALTER T55 400V, 6KA, 3POLIG, C, 10A | Stk.
5SX2310-8 | Siemens | LEITUNGSSCHUTZSCHALTER T55 400V, 6KA, 3POLIG, D, 10A | Stk.
5SX2316-5 | Siemens | LEITUNGSSCHUTZSCHALTER T55 400V, 6KA, 3POLIG, A, 16A | Stk.
5SX2316-7 | Siemens | LEITUNGSSCHUTZSCHALTER T55 400V, 6KA, 3POLIG, C, 16A | Stk.
5SX2316-8 | Siemens | LEITUNGSSCHUTZSCHALTER T55 400V, 6KA, 3POLIG, D, 16A | Stk.
5SX2320-7 | Siemens | LEITUNGSSCHUTZSCHALTER T55 400V, 6KA, 3POLIG, C, 20A | Stk.
5SX2325-7 | Siemens | LEITUNGSSCHUTZSCHALTER T55 400V, 6KA, 3POLIG, C, 25A | Stk.
5SX2325-8 | Siemens | LEITUNGSSCHUTZSCHALTER T55 400V, 6KA, 3POLIG, D, 25A | Stk.
5SX2332-7 | Siemens | LEITUNGSSCHUTZSCHALTER T55 400V, 6KA, 3POLIG, C, 32A | Stk.
5SX2340-7 | Siemens | LEITUNGSSCHUTZSCHALTER T55 400V, 6KA, 3POLIG, C, 40A | Stk.
5SX2340-8 | Siemens | LEITUNGSSCHUTZSCHALTER T55 400V, 6KA, 3POLIG, D, 40A | Stk.
5SX2350-7 | Siemens | LEITUNGSSCHUTZSCHALTER T55 400V, 6KA, 3POLIG, C, 50A | Stk.
5SX2510-6 | Siemens | LEITUNGSSCHUTZSCHALTER T55 230V, 6KA, 1+N-POLIG, B, 10A | Stk.
5SX2516-7 | Siemens | LEITUNGSSCHUTZSCHALTER T55 230V, 6KA, 1+N-POLIG, C, 16A | Stk.
5SX2520-7 | Siemens | LEITUNGSSCHUTZSCHALTER T55 230V, 6KA, 1+N-POLIG, C, 20A | Stk.
5SX4101-7 | Siemens | LEITUNGSSCHUTZSCHALTER T55 230/400V, 10KA, 1POLIG, C, 1A | Stk.
5SX4103-7 | Siemens | LEITUNGSSCHUTZSCHALTER T55 230/400V, 10KA, 1POLIG, C, 3A | Stk.
5SX4216-7 | Siemens | LEITUNGSSCHUTZSCHALTER T55 400V, 10KA, 2POLIG, C, 16A | Stk.
5SX4225-6 | Siemens | LEITUNGSSCHUTZSCHALTER T55 400V, 10KA, 2POLIG, B, 25A | Stk.
5SX4325-7 | Siemens | LEITUNGSSCHUTZSCHALTER T55 400V, 10KA, 3POLIG, C, 25A | Stk.
5SX4632-6 | Siemens | LEITUNGSSCHUTZSCHALTER T55 400V, 10KA, 3+N-POLIG, B, 32A | Stk.
5SX5102-7 | Siemens | LEITUNGSSCHUTZSCHALTER T55 ALLSTROM 1POLIG, C, 2A DC 220V 10KA, AC 230V 4,5KA | Stk.
5SX5201-7 | Siemens | LEITUNGSSCHUTZSCHALTER T55 ALLSTROM 2POLIG, C, 1A DC 440V 10KA, AC 400V 4,5KA | Stk.
5SX5202-7 | Siemens | LEITUNGSSCHUTZSCHALTER T55 ALLSTROM 2POLIG, C, 2A DC 440V 10KA, AC 400V 4,5KA | Stk.
5SX5204-7 | Siemens | LEITUNGSSCHUTZSCHALTER T55 ALLSTROM 2POLIG, C, 4A DC 440V 10KA, AC 400V 4,5KA | Stk.
5SX5206-7 | Siemens | LEITUNGSSCHUTZSCHALTER T55 ALLSTROM 2POLIG, C, 6A DC 440V 10KA, AC 400V 4,5KA | Stk.
5SX5208-7 | Siemens | LEITUNGSSCHUTZSCHALTER T55 ALLSTROM 2POLIG, C, 8A DC 440V 10KA, AC 400V 4,5KA | Stk.
5SX5210-7 | Siemens | LEITUNGSSCHUTZSCHALTER T55 ALLSTROM 2-POLIG, C, 10A DC 440V 10KA, AC 400V 4,5KA | Stk.
5SX5216-7 | Siemens | LEITUNGSSCHUTZSCHALTER T55 ALLSTROM 2POLIG, C, 16A DC 440V 10KA, AC 400V 4,5KA | Stk.
5SX5220-7 | Siemens | LEITUNGSSCHUTZSCHALTER T55 ALLSTROM 2POLIG, C, 20A DC 440V 10KA, AC 400V 4,5KA | Stk.
5SX5225-7 | Siemens | LEITUNGSSCHUTZSCHALTER T55 ALLSTROM 2POLIG, C, 25A DC 440V 10KA, AC 400V 4,5KA | Stk.
5SX9100 | Siemens | HILFSSTROMSCHALTER, ANBAUBAR 1S+1OE,F.LS-SCHALTER >N< 5SX2-5 | Stk.
5SX9102 | Siemens | HILFSSTROMSCHALTER, ANBAUBAR 2OE, F.LS-SCHALTER >N< 5SX2-5 | Stk.
5SX9200 | Siemens | FEHLERSIGNALSCHALTER, ANBAUBAR 1S+1OE,F.LS-SCHALTER >N< 5SX2-5 | Stk.
5SX9201 | Siemens | FEHLERSIGNALSCHALTER, ANBAUBAR 2S, F.LS-SCHALTER >N< 5SX2-5 | Stk.
5SY4100-7 | Siemens | LEITUNGSSCHUTZSCHALTER 230/400V, 10KA, 1POLIG, C, 2.5A | Stk.
5SY4101-5 | Siemens | LEITUNGSSCHUTZSCHALTER 230/400V 10KA, 1POLIG, A, 1A, T=70MM | Stk.
5SY4101-7 | Siemens | LEITUNGSSCHUTZSCHALTER 230/400V 10KA, 1POLIG, C, 1A, T=70MM | Stk.
5SY4101-8 | Siemens | LEITUNGSSCHUTZSCHALTER 230/400V 10KA, 1POLIG, D, 1A, T=70MM | Stk.
5SY4102-5 | Siemens | LEITUNGSSCHUTZSCHALTER 230/400V 10KA, 1POLIG, A, 2A, T=70MM | Stk.
5SY4102-7 | Siemens | LEITUNGSSCHUTZSCHALTER 230/400V 10KA, 1-POLIG, C, 2A, T=70MM | Stk.
5SY4102-8 | Siemens | LEITUNGSSCHUTZSCHALTER 230/400V 10KA, 1-POLIG, D, 2A, T=70MM | Stk.
5SY4103-7 | Siemens | LEITUNGSSCHUTZSCHALTER 230/400V 10KA, 1-POLIG, C, 3A, T=70MM | Stk.
5SY4103-8 | Siemens | LEITUNGSSCHUTZSCHALTER 230/400V 10KA, 1-POLIG, D, 3A, T=70MM | Stk.
5SY4104-5 | Siemens | LEITUNGSSCHUTZSCHALTER 230/400V 10KA, 1POLIG, A, 4A, T=70MM | Stk.
5SY4104-7 | Siemens | LEITUNGSSCHUTZSCHALTER 230/400V 10KA, 1POLIG, C, 4A, T=70MM | Stk.
5SY4104-8 | Siemens | LEITUNGSSCHUTZSCHALTER 230/400V 10KA, 1POLIG, D, 4A, T=70MM | Stk.
5SY4105-8 | Siemens | LEITUNGSSCHUTZSCHALTER 230/400V 10KA, 1POLIG, D, 0.5A, T=70MM | Stk.
5SY4106-5 | Siemens | LEITUNGSSCHUTZSCHALTER 230/400V 10KA, 1-POLIG, A, 6A, T=70MM | Stk.
5SY4106-6 | Siemens | LEITUNGSSCHUTZSCHALTER 230/400V 10KA, 1POLIG, B, 6A, T=70MM | Stk.
5SY4106-7 | Siemens | LEITUNGSSCHUTZSCHALTER 230/400V 10KA, 1-POLIG, C, 6A, T=70MM | Stk.
5SY4106-7KK11 | Siemens | LEITUNGSSCHUTZSCHALTER 230/400V 10KA, 1-POLIG, C, 6A FUER BAHNANWENDUNG | Stk.
5SY4106-8 | Siemens | LEITUNGSSCHUTZSCHALTER 230/400V 10KA, 1-POLIG, D, 6A, T=70MM | Stk.
5SY4108-7 | Siemens | LEITUNGSSCHUTZSCHALTER 230/400V 10KA, 1POLIG, C, 8A, T=70MM | Stk.
5SY4108-8 | Siemens | LEITUNGSSCHUTZSCHALTER 230/400V 10KA, 1POLIG, D, 8A, T=70MM | Stk.
5SY4110-5 | Siemens | LEITUNGSSCHUTZSCHALTER 230/400V 10KA, 1-POLIG, A, 10A, T=70MM | Stk.
5SY4110-6 | Siemens | LEITUNGSSCHUTZSCHALTER 230/400V 10KA, 1-POLIG, B, 10A, T=70MM | Stk.
5SY4110-7 | Siemens | LEITUNGSSCHUTZSCHALTER 230/400V 10KA, 1-POLIG, C, 10A, T=70MM | Stk.
5SY4110-8 | Siemens | LEITUNGSSCHUTZSCHALTER 230/400V 10KA, 1-POLIG, D, 10A, T=70MM | Stk.
5SY4111-7 | Siemens | LEITUNGSSCHUTZSCHALTER 230/400V 10KA, 1POLIG, C, 5A, T=70MM | Stk.
5SY4113-7 | Siemens | LEITUNGSSCHUTZSCHALTER 230/400V 10KA, 1POLIG, C, 13A, T=70MM | Stk.
5SY4115-8 | Siemens | LEITUNGSSCHUTZSCHALTER 230/400V 10KA, 1POLIG, D, 1.6A, T=70MM | Stk.
5SY4116-5 | Siemens | LEITUNGSSCHUTZSCHALTER 230/400V 10KA, 1POLIG, A, 16A, T=70MM | Stk.
5SY4116-6 | Siemens | LEITUNGSSCHUTZSCHALTER 230/400V 10KA, 1POLIG, B, 16A, T=70MM | Stk.
5SY4116-7 | Siemens | LEITUNGSSCHUTZSCHALTER 230/400V 10KA, 1-POLIG, C, 16A, T=70MM | Stk.
5SY4116-8 | Siemens | LEITUNGSSCHUTZSCHALTER 230/400V 10KA, 1-POLIG, D, 16A, T=70MM | Stk.
5SY4120-7 | Siemens | LEITUNGSSCHUTZSCHALTER 230/400V 10KA, 1-POLIG, C, 20A, T=70MM | Stk.
5SY4120-8 | Siemens | LEITUNGSSCHUTZSCHALTER 230/400V 10KA, 1-POLIG, D, 20A, T=70MM | Stk.
5SY4125-7 | Siemens | LEITUNGSSCHUTZSCHALTER 230/400V 10KA, 1-POLIG, C, 25A, T=70MM | Stk.
5SY4125-8 | Siemens | LEITUNGSSCHUTZSCHALTER 230/400V 10KA, 1-POLIG, D, 25A, T=70MM | Stk.
5SY4163-7 | Siemens | LEITUNGSSCHUTZSCHALTER 230/400V 10KA, 1-POLIG, C, 63A, T=70MM | Stk.
5SY4201-5 | Siemens | LEITUNGSSCHUTZSCHALTER 400V 10KA, 2-POLIG, A, 1A, T=70MM | Stk.
5SY4201-8 | Siemens | LEITUNGSSCHUTZSCHALTER 400V 10KA, 2-POLIG, D, 1A, T=70MM | Stk.
5SY4202-7 | Siemens | LEITUNGSSCHUTZSCHALTER 400V 10KA, 2-POLIG, C, 2A, T=70MM | Stk.
5SY4202-8 | Siemens | LEITUNGSSCHUTZSCHALTER 400V 10KA, 2-POLIG, D, 2A, T=70MM | Stk.
5SY4203-7 | Siemens | LEITUNGSSCHUTZSCHALTER 400V 10KA, 2POLIG, C, 3A, T=70MM | Stk.
5SY4203-8 | Siemens | LEITUNGSSCHUTZSCHALTER 400V 10KA, 2POLIG, D, 3A, T=70MM | Stk.
5SY4204-5 | Siemens | LEITUNGSSCHUTZSCHALTER 400V 10KA, 2POLIG, A, 4A, T=70MM | Stk.
5SY4204-7 | Siemens | LEITUNGSSCHUTZSCHALTER 400V 10KA, 2-POLIG, C, 4A, T=70MM | Stk.
5SY4204-8 | Siemens | LEITUNGSSCHUTZSCHALTER 400V 10KA, 2-POLIG, D, 4A, T=70MM | Stk.
5SY4205-8 | Siemens | LEITUNGSSCHUTZSCHALTER 400V 10KA, 2POLIG, D, 0.5A, T=70MM | Stk.
5SY4206-7 | Siemens | LEITUNGSSCHUTZSCHALTER 400V 10KA, 2-POLIG, C, 6A, T=70MM | Stk.
5SY4206-8 | Siemens | LEITUNGSSCHUTZSCHALTER 400V 10KA, 2POLIG, D, 6A, T=70MM | Stk.
5SY4210-7 | Siemens | LEITUNGSSCHUTZSCHALTER 400V 10KA, 2-POLIG, C, 10A, T=70MM | Stk.
5SY4210-8 | Siemens | LEITUNGSSCHUTZSCHALTER 400V 10KA, 2-POLIG, D, 10A, T=70MM | Stk.
5SY4215-8 | Siemens | LEITUNGSSCHUTZSCHALTER 400V 10KA, 2POLIG, D, 1.6A, T=70MM | Stk.
5SY4216-6 | Siemens | LEITUNGSSCHUTZSCHALTER 400V 10KA, 2POLIG, B, 16A, T=70MM | Stk.
5SY4216-7 | Siemens | LEITUNGSSCHUTZSCHALTER 400V 10KA, 2-POLIG, C, 16A, T=70MM | Stk.
5SY4216-8 | Siemens | LEITUNGSSCHUTZSCHALTER 400V 10KA, 2-POLIG, D, 16A, T=70MM | Stk.
5SY4220-7 | Siemens | LEITUNGSSCHUTZSCHALTER 400V 10KA, 2-POLIG, C, 20A, T=70MM | Stk.
5SY4225-7 | Siemens | LEITUNGSSCHUTZSCHALTER 400V 10KA, 2-POLIG, C, 25A, T=70MM | Stk.
5SY4225-8 | Siemens | LEITUNGSSCHUTZSCHALTER 400V 10KA, 2-POLIG, D, 25A, T=70MM | Stk.
5SY4230-7 | Siemens | LEITUNGSSCHUTZSCHALTER 400V 10KA, 2POLIG, C, 30A, T=70MM | Stk.
5SY4232-7 | Siemens | LEITUNGSSCHUTZSCHALTER 400V 10KA, 2-POLIG, C, 32A, T=70MM | Stk.
5SY4240-7 | Siemens | LEITUNGSSCHUTZSCHALTER 400V 10KA, 2POLIG, C, 40A, T=70MM | Stk.
5SY4240-8 | Siemens | LEITUNGSSCHUTZSCHALTER 400V 10KA, 2POLIG, D, 40A, T=70MM | Stk.
5SY4250-8 | Siemens | LEITUNGSSCHUTZSCHALTER 400V 10KA, 2POLIG, D, 50A, T=70MM | Stk.
5SY4301-7 | Siemens | LEITUNGSSCHUTZSCHALTER 400V 10KA, 3POLIG, C, 1A, T=70MM | Stk.
5SY4302-7 | Siemens | LEITUNGSSCHUTZSCHALTER 400V 10KA, 3POLIG, C, 2A, T=70MM | Stk.
5SY4303-7 | Siemens | LEITUNGSSCHUTZSCHALTER 400V 10KA, 3POLIG, C, 3A, T=70MM | Stk.
5SY4303-8 | Siemens | LEITUNGSSCHUTZSCHALTER 400V 10KA, 3POLIG, D, 3A, T=70MM | Stk.
5SY4306-7 | Siemens | LEITUNGSSCHUTZSCHALTER 400V 10KA, 3POLIG, C, 6A, T=70MM | Stk.
5SY4310-7 | Siemens | LEITUNGSSCHUTZSCHALTER 400V 10KA, 3POLIG, C, 10A, T=70MM | Stk.
5SY4310-8 | Siemens | LEITUNGSSCHUTZSCHALTER 400V 10KA, 3POLIG, D, 10A, T=70MM | Stk.
5SY4316-7 | Siemens | LEITUNGSSCHUTZSCHALTER 400V 10KA, 3POLIG, C, 16A, T=70MM | Stk.
5SY4316-8 | Siemens | LEITUNGSSCHUTZSCHALTER 400V 10KA, 3POLIG, D, 16A, T=70MM | Stk.
5SY4325-6 | Siemens | LEITUNGSSCHUTZSCHALTER 400V 10KA, 3POLIG, B, 25A, T=70MM | Stk.
5SY4325-7 | Siemens | LEITUNGSSCHUTZSCHALTER 400V 10KA, 3POLIG, C, 25A, T=70MM | Stk.
5SY4325-8 | Siemens | LEITUNGSSCHUTZSCHALTER 400V 10KA, 3POLIG, D, 25A, T=70MM | Stk.
5SY4330-7 | Siemens | LEITUNGSSCHUTZSCHALTER 400V 10KA, 3POLIG, C, 30A, T=70MM | Stk.
5SY4332-6 | Siemens | LEITUNGSSCHUTZSCHALTER 400V 10KA, 3POLIG, B, 32A, T=70MM | Stk.
5SY4332-7 | Siemens | LEITUNGSSCHUTZSCHALTER 400V 10KA, 3POLIG, C, 32A, T=70MM | Stk.
5SY4340-7 | Siemens | LEITUNGSSCHUTZSCHALTER 400V 10KA, 3POLIG, C, 40A, T=70MM | Stk.
5SY4350-7 | Siemens | LEITUNGSSCHUTZSCHALTER 400V 10KA, 3POLIG, C, 50A, T=70MM | Stk.
5SY4350-8 | Siemens | LEITUNGSSCHUTZSCHALTER 400V 10KA, 3POLIG, D, 50A, T=70MM | Stk.
5SY4363-7 | Siemens | LEITUNGSSCHUTZSCHALTER 400V 10KA, 3POLIG, C, 63A, T=70MM | Stk.
5SY4380-7 | Siemens | LEITUNGSSCHUTZSCHALTER 400V 10KA, 3POLIG, C, 80A, T=70MM | Stk.
5SY4410-7 | Siemens | LEITUNGSSCHUTZSCHALTER 400V 10KA, 4POLIG, C, 10A, T=70MM | Stk.
5SY4416-6 | Siemens | LEITUNGSSCHUTZSCHALTER 400V 10KA, 4POLIG, B, 16A, T=70MM | Stk.
5SY4420-7 | Siemens | LEITUNGSSCHUTZSCHALTER 400V 10KA, 4POLIG, C, 20A, T=70MM | Stk.
5SY4425-7 | Siemens | LEITUNGSSCHUTZSCHALTER 400V 10KA, 4POLIG, C, 25A, T=70MM | Stk.
5SY4425-8 | Siemens | LEITUNGSSCHUTZSCHALTER 400V 10KA, 4POLIG, D, 25A, T=70MM | Stk.
5SY4432-6 | Siemens | LEITUNGSSCHUTZSCHALTER 400V 10KA, 4POLIG, B, 32A, T=70MM | Stk.
5SY4432-7 | Siemens | LEITUNGSSCHUTZSCHALTER 400V 10KA, 4POLIG, C, 32A, T=70MM | Stk.
5SY4432-8 | Siemens | LEITUNGSSCHUTZSCHALTER 400V 10KA, 4POLIG, D, 32A, T=70MM | Stk.
5SY4440-7 | Siemens | LEITUNGSSCHUTZSCHALTER 400V 10KA, 4POLIG, C, 40A, T=70MM | Stk.
5SY4440-8 | Siemens | LEITUNGSSCHUTZSCHALTER 400V 10KA, 4POLIG, D, 40A, T=70MM | Stk.
5SY4502-7 | Siemens | LEITUNGSSCHUTZSCHALTER 230V 10KA, 1+N-POLIG, C, 2A, T=70MM | Stk.
5SY4505-7 | Siemens | LEITUNGSSCHUTZSCHALTER 230V 10KA, 1+N-POLIG, C,0.5A, T=70MM | Stk.
5SY4506-6 | Siemens | LEITUNGSSCHUTZSCHALTER 230V 10KA, 1+N-POLIG, B, 6A, T=70MM | Stk.
5SY4506-7 | Siemens | LEITUNGSSCHUTZSCHALTER 230V 10KA, 1+N-POLIG, C, 6A, T=70MM | Stk.
5SY4513-7 | Siemens | LEITUNGSSCHUTZSCHALTER 230V 10KA, 1+N-POLIG, C, 13A, T=70MM | Stk.
5SY4516-7 | Siemens | LEITUNGSSCHUTZSCHALTER 230V 10KA, 1+N-POLIG, C, 16A, T=70MM | Stk.
5SY4601-5 | Siemens | LEITUNGSSCHUTZSCHALTER 400V 10KA, 3+N-POLIG, A, 1A, T=70MM | Stk.
5SY5104-6 | Siemens | LEITUNGSSCHUTZSCHALTER ALLSTROM DC 220V AC 230/400V 10KA, 1POLIG, B, 4A | Stk.
5SY5104-7 | Siemens | LEITUNGSSCHUTZSCHALTER ALLSTROM DC 220V AC 230/400V 10KA, 1POLIG, C, 04A | Stk.
5SY5105-7 | Siemens | LEITUNGSSCHUTZSCHALTER ALLSTROM DC 220V AC 230/400V 10KA, 1-POLIG, C, 0.5A | Stk.
5SY5106-7 | Siemens | LEITUNGSSCHUTZSCHALTER ALLSTROM DC 220V AC 230/400V 10KA, 1-POLIG, C, 06A | Stk.
5SY5110-7 | Siemens | LEITUNGSSCHUTZSCHALTER ALLSTROM DC 220V AC 230/400V 10KA, 1-POLIG, C, 10A | Stk.
5SY5115-7 | Siemens | LEITUNGSSCHUTZSCHALTER ALLSTROM DC 220V AC 230/400V 10KA, 1POLIG, C, 1.6A | Stk.
5SY5116-7 | Siemens | LEITUNGSSCHUTZSCHALTER ALLSTROM DC 220V AC 230/400V 10KA, 1-POLIG, C, 16A | Stk.
5SY5201-7 | Siemens | LEITUNGSSCHUTZSCHALTER ALLSTROM DC 440V AC 400V 10KA, 2POLIG, C, 01A | Stk.
5SY5202-7 | Siemens | LEITUNGSSCHUTZSCHALTER ALLSTROM DC 440V AC 400V 10KA, 2-POLIG, C, 02A | Stk.
5SY5203-7 | Siemens | LEITUNGSSCHUTZSCHALTER ALLSTROM DC 440V AC 400V 10KA, 2POLIG, C, 03A | Stk.
5SY5204-7 | Siemens | LEITUNGSSCHUTZSCHALTER ALLSTROM DC 440V AC 400V 10KA, 2-POLIG, C, 04A | Stk.
5SY5205-7 | Siemens | LEITUNGSSCHUTZSCHALTER ALLSTROM DC 440V AC 400V 10KA, 2POLIG, C, 0.5A | Stk.
5SY5206-7 | Siemens | LEITUNGSSCHUTZSCHALTER ALLSTROM DC 440V AC 400V 10KA, 2-POLIG, C, 6A | Stk.
5SY5208-7 | Siemens | LEITUNGSSCHUTZSCHALTER ALLSTROM DC 440V AC 400V 10KA, 2POLIG, C, 08A | Stk.
5SY5210-7 | Siemens | LEITUNGSSCHUTZSCHALTER ALLSTROM DC 440V AC 400V 10KA, 2-POLIG, C, 10A | Stk.
5SY5220-6 | Siemens | LEITUNGSSCHUTZSCHALTER ALLSTROM DC 440V AC 400V 10KA, 2-POLIG, B, 20A | Stk.
5SY5225-7 | Siemens | LEITUNGSSCHUTZSCHALTER ALLSTROM DC 440V AC 400V 10KA, 2POLIG, C, 25A | Stk.
5SY5232-6 | Siemens | LEITUNGSSCHUTZSCHALTER ALLSTROM DC 440V AC 400V 10KA, 2-POLIG, B, 32A | Stk.
5SY6006-7 | Siemens | LEITUNGSSCHUTZSCHALTER 230V 6KA, 1+N-POLIG/1TE, C 6A | Stk.
5SY6101-7 | Siemens | LEITUNGSSCHUTZSCHALTER 230/400V 6KA, 1-POLIG, C, 1A, T=70MM | Stk.
5SY6102-7 | Siemens | LEITUNGSSCHUTZSCHALTER 230/400V 6KA, 1-POLIG, C, 2A, T=70MM | Stk.
5SY6102-9 | Siemens | nicht im Katalog enthalten, bitte überprüfen Sie die Position | Stk.
5SY6103-7 | Siemens | LEITUNGSSCHUTZSCHALTER 230/400V 6KA, 1-POLIG, C, 3A, T=70MM | Stk.
5SY6103-8 | Siemens | LEITUNGSSCHUTZSCHALTER 230/400V 6KA, 1-POLIG, D, 3A, T=70MM | Stk.
5SY6104-7 | Siemens | LEITUNGSSCHUTZSCHALTER 230/400V 6KA, 1-POLIG, C, 4A, T=70MM | Stk.
5SY6105-7 | Siemens | LEITUNGSSCHUTZSCHALTER 230/400V 6KA, 1-POLIG, C, 0.5A, T=70MM | Stk.
5SY6106-6 | Siemens | LEITUNGSSCHUTZSCHALTER 230/400V 6KA, 1-POLIG, B, 6A, T=70MM | Stk.
5SY6106-7 | Siemens | LEITUNGSSCHUTZSCHALTER 230/400V 6KA, 1-POLIG, C, 6A, T=70MM | Stk.
5SY6106-8 | Siemens | LEITUNGSSCHUTZSCHALTER 230/400V 6KA, 1-POLIG, D, 6A, T=70MM | Stk.
5SY6108-7 | Siemens | LEITUNGSSCHUTZSCHALTER 230/400V 6KA, 1-POLIG, C, 8A, T=70MM | Stk.
5SY6110-6 | Siemens | LEITUNGSSCHUTZSCHALTER 230/400V 6KA, 1-POLIG, B, 10A, T=70MM | Stk.
5SY6110-7 | Siemens | LEITUNGSSCHUTZSCHALTER 230/400V 6KA, 1-POLIG, C, 10A, T=70MM | Stk.
5SY6113-8 | Siemens | LEITUNGSSCHUTZSCHALTER 230/400V 6KA, 1-POLIG, D, 13A, T=70MM | Stk.
5SY6114-7 | Siemens | LEITUNGSSCHUTZSCHALTER 230/400V 6KA, 1POLIG, C, 0.3A, T=70MM | Stk.
5SY6115-7 | Siemens | LEITUNGSSCHUTZSCHALTER 230/400V 6KA, 1POLIG, C, 1.6A, T=70MM | Stk.
5SY6116-6 | Siemens | LEITUNGSSCHUTZSCHALTER 230/400V 6KA, 1-POLIG, B, 16A, T=70MM | Stk.
5SY6116-7 | Siemens | LEITUNGSSCHUTZSCHALTER 230/400V 6KA, 1-POLIG, C, 16A, T=70MM | Stk.
5SY6120-7 | Siemens | LEITUNGSSCHUTZSCHALTER 230/400V 6KA, 1POLIG, C, 20A, T=70MM | Stk.
5SY6125-7 | Siemens | LEITUNGSSCHUTZSCHALTER 230/400V 6KA, 1POLIG, C, 25A, T=70MM | Stk.
5SY6132-7 | Siemens | LEITUNGSSCHUTZSCHALTER 230/400V 6KA, 1POLIG, C, 32A, T=70MM | Stk.
5SY6140-7 | Siemens | LEITUNGSSCHUTZSCHALTER 230/400V 6KA, 1-POLIG, C, 40A, T=70MM | Stk.
5SY6202-7 | Siemens | LEITUNGSSCHUTZSCHALTER 400V 6KA, 2-POLIG, C, 2A, T=70MM | Stk.
5SY6203-8 | Siemens | LEITUNGSSCHUTZSCHALTER 400V 6KA, 2-POLIG, D, 3A, T=70MM | Stk.
5SY6204-7 | Siemens | LEITUNGSSCHUTZSCHALTER 400V 6KA, 2-POLIG, C, 4A, T=70MM | Stk.
5SY6206-7 | Siemens | LEITUNGSSCHUTZSCHALTER 400V 6KA, 2-POLIG, C, 6A, T=70MM | Stk.
5SY6208-7 | Siemens | LEITUNGSSCHUTZSCHALTER 400V 6KA, 2POLIG, C,8A, T=70MM | Stk.
5SY6210-6 | Siemens | LEITUNGSSCHUTZSCHALTER 400V 6KA, 2-POLIG, B, 10A, T=70MM | Stk.
5SY6213-7 | Siemens | LEITUNGSSCHUTZSCHALTER 400V 6KA, 2POLIG, C, 13A, T=70MM | Stk.
5SY6216-7 | Siemens | LEITUNGSSCHUTZSCHALTER 400V 6KA, 2POLIG, C, 16A, T=70MM | Stk.
5SY6216-8 | Siemens | LEITUNGSSCHUTZSCHALTER 400V 6KA, 2-POLIG, D, 16A, T=70MM | Stk.
5SY6220-6 | Siemens | LEITUNGSSCHUTZSCHALTER 400V 6KA, 2-POLIG, B, 20A, T=70MM | Stk.
5SY6220-7 | Siemens | LEITUNGSSCHUTZSCHALTER 400V 6KA, 2POLIG, C, 20A, T=70MM | Stk.
5SY6232-7 | Siemens | LEITUNGSSCHUTZSCHALTER 400V 6KA, 2POLIG, C, 32A, T=70MM | Stk.
5SY6301-7 | Siemens | LEITUNGSSCHUTZSCHALTER 400V 6KA, 3POLIG, C, 1A, T=70MM | Stk.
5SY6302-7 | Siemens | LEITUNGSSCHUTZSCHALTER 400V 6KA, 3POLIG, C, 2A, T=70MM | Stk.
5SY6304-7 | Siemens | LEITUNGSSCHUTZSCHALTER 400V 6KA, 3POLIG, C, 4A, T=70MM | Stk.
5SY6306-6 | Siemens | LEITUNGSSCHUTZSCHALTER 400V 6KA, 3POLIG, B, 6A, T=70MM | Stk.
5SY6310-6 | Siemens | LEITUNGSSCHUTZSCHALTER 400V 6KA, 3POLIG, B,10A, T=70MM | Stk.
5SY6310-7 | Siemens | LEITUNGSSCHUTZSCHALTER 400V 6KA, 3POLIG, C, 10A, T=70MM | Stk.
5SY6313-7 | Siemens | LEITUNGSSCHUTZSCHALTER 400V 6KA, 3POLIG, C, 13A, T=70MM | Stk.
5SY6316-6 | Siemens | LEITUNGSSCHUTZSCHALTER 400V 6KA, 3POLIG, B,16A, T=70MM | Stk.
5SY6320-7 | Siemens | LEITUNGSSCHUTZSCHALTER 400V 6KA, 3POLIG, C, 20A, T=70MM | Stk.
5SY6325-6 | Siemens | LEITUNGSSCHUTZSCHALTER 400V 6KA, 3POLIG, B,25A, T=70MM | Stk.
5SY6325-7 | Siemens | LEITUNGSSCHUTZSCHALTER 400V 6KA, 3POLIG, C, 25A, T=70MM | Stk.
5SY6332-7 | Siemens | LEITUNGSSCHUTZSCHALTER 400V 6KA, 3POLIG, C, 32A, T=70MM | Stk.
5SY6340-7 | Siemens | LEITUNGSSCHUTZSCHALTER 400V 6KA, 3POLIG, C, 40A, T=70MM | Stk.
5SY6350-7 | Siemens | LEITUNGSSCHUTZSCHALTER 400V 6KA, 3POLIG, C, 50A, T=70MM | Stk.
5SY6410-7 | Siemens | LEITUNGSSCHUTZSCHALTER 400V 6KA, 4POLIG, C, 10A, T=70MM | Stk.
5SY6516-6 | Siemens | LEITUNGSSCHUTZSCHALTER 230V 6KA,1+N-POLIG B, 16A, T=70MM | Stk.
5SY8101-7 | Siemens | LS-SCHALTER 230/400V T=70MM 25KA NACH EN 60947-2, 1P, C1 | Stk.
5SY8316-7 | Siemens | LS-SCHALTER 400V T=70MM 25KA NACH EN 60947-2, 3P, C16 | Stk.
5SY8320-7 | Siemens | LS-SCHALTER 400V T=70MM 25KA NACH EN 60947-2, 3P, C20 | Stk.
5SY8325-8 | Siemens | LS-SCHALTER 400V T=70MM 25KA NACH EN 60947-2, 3P, D25 | Stk.
5SY8363-7 | Siemens | LS-SCHALTER 400V T=70MM 25KA NACH EN 60947-2, 3P, C63 | Stk.
5TE6800 | Siemens | SCHUKOSTECKDOSE 16A NACH DIN VDE 0620 FUER VERTEILEREINBAU | Stk.
5TE6803 | Siemens | STECKDOSE 16A MIT ERDUNGSSTIFT NACH CEE 7 FUER VERTEILEREINBAU | Stk.
5TT3170 | Siemens | SICHERUNGSWAECHTER T55 3AC 380V BIS 415V MIT KLARSICHTKAPPE | Stk.
5TT3185 | Siemens | MULTIFUNKTIONS-ZEITSCHALTER KONTAKT AC230V 4A 1 WECHSLER ANSTEUERUNG ACDC12-230V | Stk.
5TT3408 | Siemens | SPANNUNGSRELAIS AC 230/400V 2W 0,9/1,3+0,7/1,1 MIT KLARSICHTKAPPE | Stk.
5TT4102-0 | Siemens | FERNSCHALTER MIT 2 SCHLIESSERN KONTAKT FUER AC 230,400V 16A ANSTEUERUNG AC 230V | Stk.
5TT5750-0 | Siemens | INSTA SCHUETZ MIT 4 SCHLIESSERN KONTAKT FUER AC 230,400V 63A ANSTEUERUNG AC230V DC220V | Stk.
5TT5840-0 | Siemens | INSTA SCHUETZ MIT 4 SCHLIESSERN KONTAKT FUER AC 230,400V 40A ANSTEUERUNG AC230V | Stk.
6176M-19PN | Allen Bradley | 6176M-19PN | Stk.
62.33.9.024.0540 | Finder | Relais,Flachsteck- Anschl.,Kont.:3W/16A,Spule:24V DC | Stk.
65052 | Mitsubishi | A1S62PNNetzteilmodul AC 100-240 V; Ausgang DC 5 V / 3 A, DC 24V / 0,6 AArtikelNr: 65052Zolltarifnummer.: 85043121 Ursprungsland : JP | Stk.
65585 | Mitsubishi | FX2N-4AD | Stk.
65586 | Mitsubishi | FX2N-4DA | Stk.
65776 | Mitsubishi | FX2N-16EX-ES/UL | Stk.
65F15-BE4AG157ABBQ | Endress+Hauser | 50109561 t-mass 65F15, DN15 1/2" Thermisches Massedurchfluss-Messgerät für Gase. Flansch-Bauform zusätzliche Spezifikationen Sprache Englisch Betriebsdruck 1,01320 bar a Gasgruppe 1 Gastyp 1 Luft Mol-% Gas 1 100,00000 % Einheit Massefluss kg/h Einheit Temperatur °C Zuordnung Zeile 1 Massefluss Zuordnung Zeile 2 Summenzähler 1 Zuordnung Summenzähler 1 Massefluss Einheit Summenzähler 1 kg Zuordnung Summenzähler 2 Massefluss Einheit Summenzähler 2 kg Baudrate 19200 Einheit Baudrate BAUD Modus Datenübertragung RTU Parität Gerade B Material Messrohr; Sensor: rostfr. Stahl; Alloy C-22 E Prozessanschluss: PN40, Flansch EN1092-1 B1 (DIN2501) 4 Dichtung: PEEK, EPDM, -40...+100oC A Oberflächenreinigung: Grundausführung G Kalibration: Werkskalibration 1 Zusatzprüfung, Zeugnis: Grundausführung 5 Zulassung: ATEX II 1/2GD+ IECEx Z0/1,21 Ex deia IIC Z= Zone 7 Gehäuse: Feld Alu, IP67 NEMA4X, -40oC A Kabeleinführung: Verschr. M20 (EEx d > Gewinde M20) B Anzeige; Bedienung: 20-55VAC / 16-62VDC, 2-zeilig + Drucktasten B Einstellung; Software Funktion: Default Gas; 1x Gruppe Q Ausgang, Eingang: Modbus RS485 VGS: DHA Statistische Warennummer: 90268020 Ursprungsland: CH | Stk.
65F1H-AB4AG137ABBA | Endress+Hauser | 50109566 t-mass 65F1H, DN100 4" Thermisches Massedurchfluss-Messgerät für Gase. Flansch-Bauform zusätzliche Spezifikationen Sprache Englisch Betriebsdruck 1,01320 bar a Kanal 1 Gastyp 1 Luft Mol-% Gas 1 100,000 % Zuordnung Zeile 1 Massefluss Zuordnung Zeile 2 Summenzähler 1 Zuordnung Summenzähler 1 Massefluss Einheit Summenzähler 1 kg Zuordnung Summenzähler 2 Massefluss Einheit Summenzähler 2 kg Zuord. Stromausgang Massefluss Strombereich 4-20 mA HART NAMUR Wert 20 mA 3.750,000 kg/h Zeitkonstante 1,000 s Fehlerverhalten Stromausgang Min. Stromwert Zuordnung Impulsausgang Massefluss Impulswertigkeit 10,000 kg Impulsbreite 20,000 ms Ausgangssignal Passiv - positiv Fehlerverhalten Impulsausgang Ruhepegel A Material Messrohr; Sensor: rostfr. Stahl; rostfr. Stahl B Prozessanschluss: PN16, Flansch EN1092-1 B1 (DIN2501) 4 Dichtung: PEEK, EPDM, -40...+100oC A Oberflächenreinigung: Grundausführung G Kalibration: Werkskalibration 1 Zusatzprüfung, Zeugnis: Grundausführung 3 Zulassung: ATEX II 1/2GD+ IECEx Z0/1,21 Ex dia IIC Z= Zone 7 Gehäuse: Feld Alu, IP67 NEMA4X, -40oC A Kabeleinführung: Verschr. M20 (EEx d > Gewinde M20) B Anzeige; Bedienung: 20-55VAC / 16-62VDC, 2-zeilig + Drucktasten B Einstellung; Software Funktion: Default Gas; 1x Gruppe A Ausgang, Eingang: 4-20mA HART + Frequenz VGS: DHA Statistische Warennummer: 90268020 Ursprungsland: CH Das ausgewählte Gerät mit der Nennweite größer DN25 kann je nach Einsatzbedingung im Anwendungsbereich der Druckgeräterichtlinie (DGRL) 97/23/EG liegen. Bei dem oben genannten Gerät ist derzeit keine Ausprägung nach DGRL gewählt. Unsere Geräte werden nach guter Ingenieurspraxis ausgelegt und hergestellt, und entsprechen damit den Anforderungen nach Art. 3 (3) der DGRL 97/23/EG. Der jeweils zulässige Einsatzbereich ist jedoch anwendungsspezifisch und ist den Diagrammen 6 bis 9 im Anhang II der DGRL 97/23/EG zu entnehmen. | Stk.
65F25-AE2AG13GABBA | Endress+Hauser | 50109562 t-mass 65F25, DN25 1" Thermisches Massedurchfluss-Messgerät für Gase. Flansch-Bauform. zusätzliche Spezifikationen Sprache Deutsch Betriebsdruck 1,01320 bar a Kanal 1 Gastyp 1 Luft Mol-% Gas 1 100,000 % Zuordnung Zeile 1 Massefluss Zuordnung Zeile 2 Summenzähler 1 Zuordnung Summenzähler 1 Massefluss Einheit Summenzähler 1 kg Zuordnung Summenzähler 2 Massefluss Einheit Summenzähler 2 kg Zuord. Stromausgang Massefluss Strombereich 4-20 mA HART NAMUR Wert 20 mA 200,000 kg/h Zeitkonstante 1,000 s Fehlerverhalten Stromausgang Min. Stromwert Zuordnung Impulsausgang Massefluss Impulswertigkeit 1,000 kg Impulsbreite 20,000 ms Ausgangssignal Passiv - positiv Fehlerverhalten Impulsausgang Ruhepegel A Material Messrohr; Sensor: rostfr. Stahl; rostfr. Stahl E Prozessanschluss: PN40, Flansch EN1092-1 B1 (DIN2501) 2 Dichtung: PEEK, Viton, -20...+100oC A Oberflächenreinigung: Grundausführung G Kalibration: Werkskalibration 1 Zusatzprüfung, Zeugnis: Grundausführung 3 Zulassung: ATEX II 1/2GD+ IECEx Z0/1,21 Ex dia IIC Z= Zone G Gehäuse: Feld Alu, IP67 NEMA4X A Kabeleinführung: Verschr. M20 (EEx d > Gewinde M20) B Anzeige; Bedienung: 20-55VAC / 16-62VDC, 2-zeilig + Drucktasten B Einstellung; Software Funktion: Default Gas; 1x Gruppe A Ausgang, Eingang: 4-20mA HART + Frequenz VGS: DHA Statistische Warennummer: 90268020 Ursprungsland: CH | Stk.
65F25-AK4AG1B1ABBA | Endress+Hauser | 50109562 t-mass 65F25, DN25 1" Thermisches Massedurchfluss-Messgerät für Gase. Flansch-Bauform. zusätzliche Spezifikationen Sprache Englisch Betriebsdruck 1,01320 bar a Gasgruppe 1 Gastyp 1 Luft Mol-% Gas 1 100,000 % Zuordnung Zeile 1 Massefluss Zuordnung Zeile 2 Summenzähler 1 Zuordnung Summenzähler 1 Massefluss Einheit Summenzähler 1 kg Zuordnung Summenzähler 2 Massefluss Einheit Summenzähler 2 kg Zuordnung Stromausgang Massefluss Strombereich 4-20 mA HART NAMUR Wert 20 mA 200,000 kg/h Zeitkonstante 1,000 s Fehlerverhalten Stromausgang Min. Stromwert Zuordnung Impulsausgang Massefluss Impulswertigkeit 1,000 kg Impulsbreite 20,000 ms Ausgangssignal Passiv - positiv Fehlerverhalten Impulsausgang Ruhepegel A Material Messrohr; Sensor: rostfr. Stahl; rostfr. Stahl K Prozessanschluss: Cl.150 RF Sch.40, Flansch ANSI B16.5 4 Dichtung: PEEK, EPDM, -40...+100oC A Oberflächenreinigung: Grundausführung G Kalibration: Werkskalibration 1 Zusatzprüfung, Zeugnis: Grundausführung B Zulassung: ATEX II 2GD+ IECEx Z1,21 Ex dia IIC Ex tD A21 Z= Zone 1 Gehäuse: Kompakt Alu, IP67 NEMA4X, -40oC A Kabeleinführung: Verschr. M20 (EEx d > Gewinde M20) B Anzeige; Bedienung: 20-55VAC / 16-62VDC, 2-zeilig + Drucktasten B Einstellung; Software Funktion: Default Gas; 1x Gruppe A Ausgang, Eingang: 4-20mA HART + Frequenz VGS: DHA Statistische Warennummer: 90268020 Ursprungsland: CH | Stk.
65F40-AE4AG137ABBA | Endress+Hauser | 50109563 t-mass 65F40, DN40 1 1/2" Thermisches Massedurchfluss-Messgerät für Gase. Flansch-Bauform zusätzliche Spezifikationen Sprache Englisch Betriebsdruck 1,01320 bar a Kanal 1 Gastyp 1 Luft Mol-% Gas 1 100,000 % Zuordnung Zeile 1 Massefluss Zuordnung Zeile 2 Summenzähler 1 Zuordnung Summenzähler 1 Massefluss Einheit Summenzähler 1 kg Zuordnung Summenzähler 2 Massefluss Einheit Summenzähler 2 kg Zuord. Stromausgang Massefluss Strombereich 4-20 mA HART NAMUR Wert 20 mA 555,000 kg/h Zeitkonstante 1,000 s Fehlerverhalten Stromausgang Min. Stromwert Zuordnung Impulsausgang Massefluss Impulswertigkeit 1,000 kg Impulsbreite 20,000 ms Ausgangssignal Passiv - positiv Fehlerverhalten Impulsausgang Ruhepegel A Material Messrohr; Sensor: rostfr. Stahl; rostfr. Stahl E Prozessanschluss: PN40, Flansch EN1092-1 B1 (DIN2501) 4 Dichtung: PEEK, EPDM, -40...+100oC A Oberflächenreinigung: Grundausführung G Kalibration: Werkskalibration 1 Zusatzprüfung, Zeugnis: Grundausführung 3 Zulassung: ATEX II 1/2GD+ IECEx Z0/1,21 Ex dia IIC Z= Zone 7 Gehäuse: Feld Alu, IP67 NEMA4X, -40oC A Kabeleinführung: Verschr. M20 (EEx d > Gewinde M20) B Anzeige; Bedienung: 20-55VAC / 16-62VDC, 2-zeilig + Drucktasten B Einstellung; Software Funktion: Default Gas; 1x Gruppe A Ausgang, Eingang: 4-20mA HART + Frequenz VGS: DHA Statistische Warennummer: 90268020 Ursprungsland: CH Das ausgewählte Gerät mit der Nennweite größer DN25 kann je nach Einsatzbedingung im Anwendungsbereich der Druckgeräterichtlinie (DGRL) 97/23/EG liegen. Bei dem oben genannten Gerät ist derzeit keine Ausprägung nach DGRL gewählt. Unsere Geräte werden nach guter Ingenieurspraxis ausgelegt und hergestellt, und entsprechen damit den Anforderungen nach Art. 3 (3) der DGRL 97/23/EG. Der jeweils zulässige Einsatzbereich ist jedoch anwendungsspezifisch und ist den Diagrammen 6 bis 9 im Anhang II der DGRL 97/23/EG zu entnehmen. | Stk.
65F50-AE2AG13GABBA | Endress+Hauser | 50109564 t-mass 65F50, DN50 2" Thermisches Massedurchfluss-Messgerät für Gase. Flansch-Bauform zusätzliche Spezifikationen Sprache Englisch Betriebsdruck 1,01320 bar a Kanal 1 Gastyp 1 Luft Mol-% Gas 1 100,000 % Zuordnung Zeile 1 Massefluss Zuordnung Zeile 2 Summenzähler 1 Zuordnung Summenzähler 1 Massefluss Einheit Summenzähler 1 kg Zuordnung Summenzähler 2 Massefluss Einheit Summenzähler 2 kg Zuord. Stromausgang Massefluss Strombereich 4-20 mA HART NAMUR Wert 20 mA 910,000 kg/h Zeitkonstante 1,000 s Fehlerverhalten Stromausgang Min. Stromwert Zuordnung Impulsausgang Massefluss Impulswertigkeit 10,000 kg Impulsbreite 20,000 ms Ausgangssignal Passiv - positiv Fehlerverhalten Impulsausgang Ruhepegel A Material Messrohr; Sensor: rostfr. Stahl; rostfr. Stahl E Prozessanschluss: PN40, Flansch EN1092-1 B1 (DIN2501) 2 Dichtung: PEEK, Viton, -20...+100oC A Oberflächenreinigung: Grundausführung G Kalibration: Werkskalibration 1 Zusatzprüfung, Zeugnis: Grundausführung 3 Zulassung: ATEX II 1/2GD+ IECEx Z0/1,21 Ex dia IIC Z= Zone G Gehäuse: Feld Alu, IP67 NEMA4X A Kabeleinführung: Verschr. M20 (EEx d > Gewinde M20) B Anzeige; Bedienung: 20-55VAC / 16-62VDC, 2-zeilig + Drucktasten B Einstellung; Software Funktion: Default Gas; 1x Gruppe A Ausgang, Eingang: 4-20mA HART + Frequenz VGS: DHA Statistische Warennummer: 90268020 Ursprungsland: CH Das ausgewählte Gerät mit der Nennweite größer DN25 kann je nach Einsatzbedingung im Anwendungsbereich der Druckgeräterichtlinie (DGRL) 97/23/EG liegen. Bei dem oben genannten Gerät ist derzeit keine Ausprägung nach DGRL gewählt. Unsere Geräte werden nach guter Ingenieurspraxis ausgelegt und hergestellt, und entsprechen damit den Anforderungen nach Art. 3 (3) der DGRL 97/23/EG. Der jeweils zulässige Einsatzbereich ist jedoch anwendungsspezifisch und ist den Diagrammen 6 bis 9 im Anhang II der DGRL 97/23/EG zu entnehmen. | Stk.
65F50-AK4AG1B1ABBA | Endress+Hauser | 50109564 t-mass 65F50, DN50 2" Thermisches Massedurchfluss-Messgerät für Gase. Flansch-Bauform zusätzliche Spezifikationen Sprache Englisch Betriebsdruck 1,01320 bar a Gasgruppe 1 Gastyp 1 Luft Mol-% Gas 1 100,000 % Zuordnung Zeile 1 Massefluss Zuordnung Zeile 2 Summenzähler 1 Zuordnung Summenzähler 1 Massefluss Einheit Summenzähler 1 kg Zuordnung Summenzähler 2 Massefluss Einheit Summenzähler 2 kg Zuordnung Stromausgang Massefluss Strombereich 4-20 mA HART NAMUR Wert 20 mA 910,000 kg/h Zeitkonstante 1,000 s Fehlerverhalten Stromausgang Min. Stromwert Zuordnung Impulsausgang Massefluss Impulswertigkeit 10,000 kg Impulsbreite 20,000 ms Ausgangssignal Passiv - positiv Fehlerverhalten Impulsausgang Ruhepegel A Material Messrohr; Sensor: rostfr. Stahl; rostfr. Stahl K Prozessanschluss: Cl.150 RF Sch.40, Flansch ANSI B16.5 4 Dichtung: PEEK, EPDM, -40...+100oC A Oberflächenreinigung: Grundausführung G Kalibration: Werkskalibration 1 Zusatzprüfung, Zeugnis: Grundausführung B Zulassung: ATEX II 2GD+ IECEx Z1,21 Ex dia IIC Ex tD A21 Z= Zone 1 Gehäuse: Kompakt Alu, IP67 NEMA4X, -40oC A Kabeleinführung: Verschr. M20 (EEx d > Gewinde M20) B Anzeige; Bedienung: 20-55VAC / 16-62VDC, 2-zeilig + Drucktasten B Einstellung; Software Funktion: Default Gas; 1x Gruppe A Ausgang, Eingang: 4-20mA HART + Frequenz VGS: DHA Statistische Warennummer: 90268020 Ursprungsland: CH Das ausgewählte Gerät mit der Nennweite größer DN25 kann je nach Einsatzbedingung im Anwendungsbereich der Druckgeräterichtlinie (DGRL) 97/23/EG liegen. Bei dem oben genannten Gerät ist derzeit keine Ausprägung nach DGRL gewählt. Unsere Geräte werden nach guter Ingenieurspraxis ausgelegt und hergestellt, und entsprechen damit den Anforderungen nach Art. 3 (3) der DGRL 97/23/EG. Der jeweils zulässige Einsatzbereich ist jedoch anwendungsspezifisch und ist den Diagrammen 6 bis 9 im Anhang II der DGRL 97/23/EG zu entnehmen. | Stk.
65F50-BE4AG157ABBA | Endress+Hauser | 50109564 t-mass 65F50, DN50 2" Thermisches Massedurchfluss-Messgerät für Gase. Flansch-Bauform zusätzliche Spezifikationen Sprache Englisch Betriebsdruck 1,01320 bar a Gasgruppe 1 Gastyp 1 Luft Mol-% Gas 1 100,00000 % Zuordnung Zeile 1 Massefluss Zuordnung Zeile 2 Summenzähler 1 Zuordnung Summenzähler 1 Massefluss Einheit Summenzähler 1 kg Zuordnung Summenzähler 2 Massefluss Einheit Summenzähler 2 kg Zuordnung Stromausgang Massefluss Strombereich 4-20 mA HART NAMUR Wert 20 mA 910,00000 kg/h Zeitkonstante 1,00000 s Fehlerverhalten Stromausgang Min. Stromwert Zuordnung Impulsausgang Massefluss Impulswertigkeit 10,00000 kg Impulsbreite 20,00000 ms Ausgangssignal Passiv - positiv Fehlerverhalten Impulsausgang Ruhepegel B Material Messrohr; Sensor: rostfr. Stahl; Alloy C-22 E Prozessanschluss: PN40, Flansch EN1092-1 B1 (DIN2501) 4 Dichtung: PEEK, EPDM, -40...+100oC A Oberflächenreinigung: Grundausführung G Kalibration: Werkskalibration 1 Zusatzprüfung, Zeugnis: Grundausführung 5 Zulassung: ATEX II 1/2GD+ IECEx Z0/1,21 Ex deia IIC Z= Zone 7 Gehäuse: Feld Alu, IP67 NEMA4X, -40oC A Kabeleinführung: Verschr. M20 (EEx d > Gewinde M20) B Anzeige; Bedienung: 20-55VAC / 16-62VDC, 2-zeilig + Drucktasten B Einstellung; Software Funktion: Default Gas; 1x Gruppe A Ausgang, Eingang: 4-20mA HART + Frequenz VGS: DHA Statistische Warennummer: 90268020 Ursprungsland: CH | Stk.
65I-20AA0AD2AAAABB | Endress+Hauser | 50109555 t-mass 65I Thermisches Massedurchfluss-Messgerät für Gase. Einsteck-Bauform für runde Rohre und rechteckige Kanäle. zusätzliche Spezifikationen Sprache Englisch Betriebsdruck 1,01320 bar a Rohrtyp Rund Rohrinnendurchmesser 177,750 mm Gasgruppe 1 Gastyp 1 Luft Mol-% Gas 1 100,000 % Zuordnung Zeile 1 Massefluss Zuordnung Zeile 2 Summenzähler 1 Zuordnung Summenzähler 1 Massefluss Einheit Summenzähler 1 kg Zuordnung Summenzähler 2 Massefluss Einheit Summenzähler 2 kg Zuordnung Stromausgang Massefluss Strombereich 4-20 mA HART NAMUR Wert 20 mA 7.500,000 kg/h Zeitkonstante 1,000 s Fehlerverhalten Stromausgang Min. Stromwert Zuordnung Impulsausgang Massefluss Impulswertigkeit 100,000 kg Impulsbreite 20,000 ms Ausgangssignal Passiv - positiv Fehlerverhalten Impulsausgang Ruhepegel 20 Einsteckrohr Länge: 235 mm 9" A Material Einsteckrohr; Sensor: rostfr. Stahl; rostfr. Stahl A Prozessanschluss: 1" MNPT, Gewinde ANSI, Verschraubung, rostfr. Stahl 0 Dichtung: PEEK, -40...+130oC A Oberflächenreinigung: Grundausführung D Kalibration: Werkskalibrierung 2 Zusatzprüfung, Zeugnis: Mat. Zeugnis (mediumberührt) A Zulassung: Ex-freier Bereich A Gehäuse: Kompakt Alu, IP67 NEMA4X A Kabeleinführung: Verschr. M20 (EEx d > Gewinde M20) A Anzeige; Bedienung: 85-260VAC, 2-zeilig + Drucktasten B Einstellung; Software Funktion: Default Gas; 1x Gruppe B Ausgang, Eingang: 4-20mA HART + Freq. + 2x Relais VGS: DHC Statistische Warennummer: 90268020 Ursprungsland: CH | Stk.
65I-20AB1AD1AAA7BA | Endress+Hauser | 50109555 t-mass 65I Thermisches Massedurchfluss-Messgerät 2. für Gase. Einsteck-Bauform für runde Rohre und rechteckige Kanäle. zusätzliche Spezifikationen Englisch 1 bar a Rund 178 mm Luft 100 % Massefluss Summenzähler 1 Massefluss kg Massefluss kg Massefluss 4-20 mA HART NAMUR 7.500 kg/h 1 s Min. Stromwert Massefluss 100 kg 20 ms Passiv - positiv Ruhepegel 20 Einsteckrohr Länge: 235 mm 9" A Material Einsteckrohr; Sensor: rostfr. Stahl; rostfr. Stahl B Prozessanschluss: G 1 A, Gewinde ISO 228, Verschraubung, rostfr. Stahl 1 Dichtung: PEEK, Nitril, -35...+130oC A Oberflächenreinigung: Grundausführung D Kalibration: Werkskalibrierung 1 Zusatzprüfung, Zeugnis: Grundausführung A Zulassung: Ex-freier Bereich A Gehäuse: Kompakt Alu, IP67 NEMA4X A Kabeleinführung: Verschr. M20 (EEx d > Gewinde M20) 7 Anzeige; Bedienung: 85-260VAC, ohne Anzeige, Fernkonfiguration B Einstellung; Software Funktion: Default Gas; 1x Gruppe A Ausgang, Eingang: 4-20mA HART + Frequenz VGS: DHC Statistische Warennummer: 90268020 Ursprungsland: CH | Stk.
65I-20AB1AD1AAABCA | Endress+Hauser | 50109555 t-mass 65I Thermisches Massedurchfluss-Messgerät für Gase. Einsteck-Bauform für runde Rohre und rechteckige Kanäle. zusätzliche Spezifikationen Sprache Englisch Beschreibung 1 Betriebsdruck 6,00000 bar a Rohrtyp Rund Rohrinnendurchmesser 150,00000 mm Gasgruppe 1 Gastyp 1 Luft Mol-% Gas 1 100,00000 % Zuordnung Zeile 1 Normvolumenfluss Zuordnung Zeile 2 Summenzähler 1 Zuordnung Summenzähler 1 Normvolumenfluss Einheit Summenzähler 1 Nm3 Zuordnung Summenzähler 2 Aus Einheit Summenzähler 2 Nm3 Referenztemperatur °C Referenzdruck 1,01320 bar a Zuordnung Stromausgang Normvolumenfluss Strombereich 4-20 mA HART NAMUR Wert 20 mA 5.500,00000 Nm3/h Zeitkonstante 1,00000 s Fehlerverhalten Stromausgang Min. Stromwert Zuordnung Impulsausgang Normvolumenfluss Impulswertigkeit (pro Puls) 1,00000 Nm3 Impulsbreite 20,00000 ms Ausgangssignal Passiv - positiv Fehlerverhalten Impulsausgang Ruhepegel 20 Einsteckrohr Länge: 235 mm 9" A Material Einsteckrohr; Sensor: rostfr. Stahl; rostfr. Stahl B Prozessanschluss: G 1 A, Gewinde ISO 228, Verschraubung, rostfr. Stahl 1 Dichtung: PEEK, Nitril, -35...+130oC A Oberflächenreinigung: Grundausführung D Kalibration: Werkskalibrierung 1 Zusatzprüfung, Zeugnis: Grundausführung A Zulassung: Ex-freier Bereich A Gehäuse: Kompakt Alu, IP67 NEMA4X A Kabeleinführung: Verschr. M20 (EEx d > Gewinde M20) B Anzeige; Bedienung: 20-55VAC / 16-62VDC, 2-zeilig + Drucktasten C Einstellung; Software Funktion: Standardgas; 1x Gruppe A Ausgang, Eingang: 4-20mA HART + Frequenz VGS: DHC Statistische Warennummer: 90268020 Ursprungsland: CH | Stk.
65I-20AB1AD1ACAABA | Endress+Hauser | 50109555t-mass 65IThermisches Massedurchfluss-Messgerät für Gase.Einsteck-Bauform für runde Rohre undrechteckige Kanäle.zusätzliche SpezifikationenSprache EnglischBetriebsdruck 1,01320 bar aRohrtyp RundRohrinnendurchmesser 177,750 mmKanal 1Gastyp 1 LuftMol-% Gas 1 100,000 %Zuordnung Zeile 1 MasseflussZuordnung Zeile 2 Summenzähler 1Zuordnung Summenzähler 1 MasseflussEinheit Summenzähler 1 kgZuordnung Summenzähler 2 MasseflussEinheit Summenzähler 2 kgZuord. Stromausgang MasseflussStrombereich 4-20 mA HART NAMURWert 20 mA 7.500,000 kg/hZeitkonstante 1,000 sFehlerverhalten Stromausgang Min. StromwertZuordnung Impulsausgang MasseflussImpulswertigkeit 100,000 kgImpulsbreite 20,000 msAusgangssignal Passiv - positivFehlerverhalten Impulsausgang Ruhepegel20 Einsteckrohr Länge: 235 mm 9"A Material Einsteckrohr; Sensor: rostfr. Stahl;rostfr. StahlB Prozessanschluss: G 1 A, Gewinde ISO 228,Verschraubung, rostfr. Stahl1 Dichtung: PEEK, Nitril, -35...+130oCA Oberflächenreinigung: GrundausführungD Kalibration: Werkskalibrierung1 Zusatzprüfung, Zeugnis: GrundausführungA Zulassung: Ex-freier BereichC Gehäuse: Wand Alu, IP67 NEMA4XA Kabeleinführung: Verschr. M20 (EEx d > GewindeM20)A Anzeige; Bedienung: 85-260VAC, 2-zeilig +DrucktastenB Einstellung; Software Funktion: Default Gas; 1xGruppeA Ausgang, Eingang: 4-20mA HART + FrequenzVGS: DHCStatistische Warennummer: 90268020Ursprungsland: CH | Stk.
65I-20AB1AD1BAABBA | Endress+Hauser | 50109555 t-mass 65I Thermisches Massedurchfluss-Messgerät für Gase. Einsteck-Bauform für runde Rohre und rechteckige Kanäle. zusätzliche Spezifikationen Sprache Englisch Betriebsdruck 1,01320 bar a Rohrtyp Rund Rohrinnendurchmesser 177,750 mm Kanal 1 Gastyp 1 Luft Mol-% Gas 1 100,000 % Zuordnung Zeile 1 Massefluss Zuordnung Zeile 2 Summenzähler 1 Zuordnung Summenzähler 1 Massefluss Einheit Summenzähler 1 kg Zuordnung Summenzähler 2 Massefluss Einheit Summenzähler 2 kg Zuord. Stromausgang Massefluss Strombereich 4-20 mA HART NAMUR Wert 20 mA 7.500,000 kg/h Zeitkonstante 1,000 s Fehlerverhalten Stromausgang Min. Stromwert Zuordnung Impulsausgang Massefluss Impulswertigkeit 100,000 kg Impulsbreite 20,000 ms Ausgangssignal Passiv - positiv Fehlerverhalten Impulsausgang Ruhepegel 20 Einsteckrohr Länge: 235 mm 9" A Material Einsteckrohr; Sensor: rostfr. Stahl; rostfr. Stahl B Prozessanschluss: G 1 A, Gewinde ISO 228, Verschraubung, rostfr. Stahl 1 Dichtung: PEEK, Nitril, -35...+130oC A Oberflächenreinigung: Grundausführung D Kalibration: Werkskalibrierung 1 Zusatzprüfung, Zeugnis: Grundausführung B Zulassung: ATEX II 2GD+ IECEx Z1,21 Ex dia IIC Ex tD A21 Z= Zone A Gehäuse: Kompakt Alu, IP67 NEMA4X A Kabeleinführung: Verschr. M20 (EEx d > Gewinde M20) B Anzeige; Bedienung: 20-55VAC / 16-62VDC, 2-zeilig + Drucktasten B Einstellung; Software Funktion: Default Gas; 1x Gruppe A Ausgang, Eingang: 4-20mA HART + Frequenz VGS: DHC Statistische Warennummer: 90268020 Ursprungsland: CH | Stk.
65I-20AB4AD1B7ABBA | Endress + Hauser | 50109555 t-mass 65I Thermisches Massedurchfluss-Messgerät für Gase. Einsteck-Bauform für runde Rohre und rechteckige Kanäle. zusätzliche Spezifikationen Sprache Englisch Betriebsdruck 1,01320 bar a Rohrtyp Rund Rohrinnendurchmesser 177,750 mm Gasgruppe 1 Gastyp 1 Luft Mol-% Gas 1 100,000 % Zuordnung Zeile 1 Massefluss Zuordnung Zeile 2 Summenzähler 1 Zuordnung Summenzähler 1 Massefluss Einheit Summenzähler 1 kg Zuordnung Summenzähler 2 Massefluss Einheit Summenzähler 2 kg Zuordnung Stromausgang Massefluss Strombereich 4-20 mA HART NAMUR Wert 20 mA 7.500,000 kg/h Zeitkonstante 1,000 s Fehlerverhalten Stromausgang Min. Stromwert Zuordnung Impulsausgang Massefluss Impulswertigkeit 100,000 kg Impulsbreite 20,000 ms Ausgangssignal Passiv - positiv Fehlerverhalten Impulsausgang Ruhepegel 20 Einsteckrohr Länge: 235 mm 9" A Material Einsteckrohr; Sensor: rostfr. Stahl; rostfr. Stahl B Prozessanschluss: G 1 A, Gewinde ISO 228, Verschraubung, rostfr. Stahl 4 Dichtung: PEEK, EPDM, -40...+130oC A Oberflächenreinigung: Grundausführung D Kalibration: Werkskalibrierung 1 Zusatzprüfung, Zeugnis: Grundausführung B Zulassung: ATEX II 2GD+ IECEx Z1,21 Ex dia IIC Ex tD A21 Z= Zone 7 Gehäuse: Feld Alu, IP67 NEMA4X, -40oC A Kabeleinführung: Verschr. M20 (EEx d > Gewinde M20) B Anzeige; Bedienung: 20-55VAC / 16-62VDC, 2-zeilig + Drucktasten B Einstellung; Software Funktion: Default Gas; 1x Gruppe A Ausgang, Eingang: 4-20mA HART + Frequenz VGS: DHC Statistische Warennummer: 90268020 Ursprungsland: CH | Stk.
65I-20AB4AD1BGAABB | Endress+Hauser | 50109555 t-mass 65I Thermisches Massedurchfluss-Messgerät für Gase. Einsteck-Bauform für runde Rohre und rechteckige Kanäle. zusätzliche Spezifikationen Sprache Englisch Betriebsdruck 1,01320 bar a Rohrtyp Rund Rohrinnendurchmesser 177,750 mm Gasgruppe 1 Gastyp 1 Luft Mol-% Gas 1 100,000 % Zuordnung Zeile 1 Massefluss Zuordnung Zeile 2 Summenzähler 1 Zuordnung Summenzähler 1 Massefluss Einheit Summenzähler 1 kg Zuordnung Summenzähler 2 Massefluss Einheit Summenzähler 2 kg Zuordnung Stromausgang Massefluss Strombereich 4-20 mA HART NAMUR Wert 20 mA 7.500,000 kg/h Zeitkonstante 1,000 s Fehlerverhalten Stromausgang Min. Stromwert Zuordnung Impulsausgang Massefluss Impulswertigkeit 100,000 kg Impulsbreite 20,000 ms Ausgangssignal Passiv - positiv Fehlerverhalten Impulsausgang Ruhepegel 20 Einsteckrohr Länge: 235 mm 9" A Material Einsteckrohr; Sensor: rostfr. Stahl; rostfr. Stahl B Prozessanschluss: G 1 A, Gewinde ISO 228, Verschraubung, rostfr. Stahl 4 Dichtung: PEEK, EPDM, -40...+130oC A Oberflächenreinigung: Grundausführung D Kalibration: Werkskalibrierung 1 Zusatzprüfung, Zeugnis: Grundausführung B Zulassung: ATEX II 2GD+ IECEx Z1,21 Ex dia IIC Ex tD A21 Z= Zone G Gehäuse: Feld Alu, IP67 NEMA4X A Kabeleinführung: Verschr. M20 (EEx d > Gewinde M20) A Anzeige; Bedienung: 85-260VAC, 2-zeilig + Drucktasten B Einstellung; Software Funktion: Default Gas; 1x Gruppe B Ausgang, Eingang: 4-20mA HART + Freq. + 2x Relais VGS: DHC Statistische Warennummer: 90268020 Ursprungsland: CH | Stk.
65I-30AA0AD2AAAABB | Endress+Hauser | 50109555 t-mass 65I Thermisches Massedurchfluss-Messgerät für Gase. Einsteck-Bauform für runde Rohre und rechteckige Kanäle. zusätzliche Spezifikationen Sprache Englisch Betriebsdruck 1,01320 bar a Rohrtyp Rund Rohrinnendurchmesser 177,750 mm Gasgruppe 1 Gastyp 1 Luft Mol-% Gas 1 100,000 % Zuordnung Zeile 1 Massefluss Zuordnung Zeile 2 Summenzähler 1 Zuordnung Summenzähler 1 Massefluss Einheit Summenzähler 1 kg Zuordnung Summenzähler 2 Massefluss Einheit Summenzähler 2 kg Zuordnung Stromausgang Massefluss Strombereich 4-20 mA HART NAMUR Wert 20 mA 7.500,000 kg/h Zeitkonstante 1,000 s Fehlerverhalten Stromausgang Min. Stromwert Zuordnung Impulsausgang Massefluss Impulswertigkeit 100,000 kg Impulsbreite 20,000 ms Ausgangssignal Passiv - positiv Fehlerverhalten Impulsausgang Ruhepegel 30 Einsteckrohr Länge: 335 mm 13" A Material Einsteckrohr; Sensor: rostfr. Stahl; rostfr. Stahl A Prozessanschluss: 1" MNPT, Gewinde ANSI, Verschraubung, rostfr. Stahl 0 Dichtung: PEEK, -40...+130oC A Oberflächenreinigung: Grundausführung D Kalibration: Werkskalibrierung 2 Zusatzprüfung, Zeugnis: Mat. Zeugnis (mediumberührt) A Zulassung: Ex-freier Bereich A Gehäuse: Kompakt Alu, IP67 NEMA4X A Kabeleinführung: Verschr. M20 (EEx d > Gewinde M20) A Anzeige; Bedienung: 85-260VAC, 2-zeilig + Drucktasten B Einstellung; Software Funktion: Default Gas; 1x Gruppe B Ausgang, Eingang: 4-20mA HART + Freq. + 2x Relais VGS: DHC Statistische Warennummer: 90268020 Ursprungsland: CH | Stk.
65I-30AB1AD13AABBA | Endress+Hauser | 50109555 t-mass 65I Thermisches Massedurchfluss-Messgerät für Gase. Einsteck-Bauform für runde Rohre und rechteckige Kanäle. zusätzliche Spezifikationen Sprache Englisch Betriebsdruck 1,01320 bar a Rohrtyp Rund Rohrinnendurchmesser 177,750 mm Gasgruppe 1 Gastyp 1 Luft Mol-% Gas 1 100,000 % Zuordnung Zeile 1 Massefluss Zuordnung Zeile 2 Summenzähler 1 Zuordnung Summenzähler 1 Massefluss Einheit Summenzähler 1 kg Zuordnung Summenzähler 2 Massefluss Einheit Summenzähler 2 kg Zuordnung Stromausgang Massefluss Strombereich 4-20 mA HART NAMUR Wert 20 mA 7.500,000 kg/h Zeitkonstante 1,000 s Fehlerverhalten Stromausgang Min. Stromwert Zuordnung Impulsausgang Massefluss Impulswertigkeit 100,000 kg Impulsbreite 20,000 ms Ausgangssignal Passiv - positiv Fehlerverhalten Impulsausgang Ruhepegel 30 Einsteckrohr Länge: 335 mm 13" A Material Einsteckrohr; Sensor: rostfr. Stahl; rostfr. Stahl B Prozessanschluss: G 1 A, Gewinde ISO 228, Verschraubung, rostfr. Stahl 1 Dichtung: PEEK, Nitril, -35...+130oC A Oberflächenreinigung: Grundausführung D Kalibration: Werkskalibrierung 1 Zusatzprüfung, Zeugnis: Grundausführung 3 Zulassung: ATEX II 1/2GD+ IECEx Z0/1,21 Ex dia IIC Z= Zone A Gehäuse: Kompakt Alu, IP67 NEMA4X A Kabeleinführung: Verschr. M20 (EEx d > Gewinde M20) B Anzeige; Bedienung: 20-55VAC / 16-62VDC, 2-zeilig + Drucktasten B Einstellung; Software Funktion: Default Gas; 1x Gruppe A Ausgang, Eingang: 4-20mA HART + Frequenz VGS: DHC Statistische Warennummer: 90268020 Ursprungsland: CH Die T-Mass werden in ihren Standardlängen gefertigt. Die tatsächliche Einstecktiefe ist variabel. Sie errechnet sich aus 0,3xA + B + L6 (=252,5mm bei V3) +2mm | Stk.
65I-30AB1AD13GA8BB | Endress Hauser | 50109555 t-mass 65I Thermisches Massedurchfluss-Messgerät für Gase. Einsteck-Bauform für runde Rohre und rechteckige Kanäle. zusätzliche Spezifikationen Sprache Englisch Betriebsdruck 1,01320 bar a Rohrtyp Rund Rohrinnendurchmesser 177,750 mm Kanal 1 Gastyp 1 Luft Mol-% Gas 1 100,000 % Zuordnung Zeile 1 Massefluss Zuordnung Zeile 2 Summenzähler 1 Zuordnung Summenzähler 1 Massefluss Einheit Summenzähler 1 kg Zuordnung Summenzähler 2 Massefluss Einheit Summenzähler 2 kg Zuord. Stromausgang Massefluss Strombereich 4-20 mA HART NAMUR Wert 20 mA 7.500,000 kg/h Zeitkonstante 1,000 s Fehlerverhalten Stromausgang Min. Stromwert Zuordnung Impulsausgang Massefluss Impulswertigkeit 100,000 kg Impulsbreite 20,000 ms Ausgangssignal Passiv - positiv Fehlerverhalten Impulsausgang Ruhepegel 30 Einsteckrohr Länge: 335 mm 13" A Material Einsteckrohr; Sensor: rostfr. Stahl; rostfr. Stahl B Prozessanschluss: G 1 A, Gewinde ISO 228, Verschraubung, rostfr. Stahl 1 Dichtung: PEEK, Nitril, -35...+130oC A Oberflächenreinigung: Grundausführung D Kalibration: Werkskalibrierung 1 Zusatzprüfung, Zeugnis: Grundausführung 3 Zulassung: ATEX II 1/2GD+ IECEx Z0/1,21 Ex dia IIC Z= Zone G Gehäuse: Feld Alu, IP67 NEMA4X A Kabeleinführung: Verschr. M20 (EEx d > Gewinde M20) 8 Anzeige; Bedienung: 20-55VAC / 16-62VDC, ohne Anzeige, Fernkonfiguration B Einstellung; Software Funktion: Default Gas; 1x Gruppe B Ausgang, Eingang: 4-20mA HART + Freq. + 2x Relais VGS: DHC Statistische Warennummer: 90268020 Ursprungsland: CH | Stk.
65I-30AB4AD1A1AABA | Endress + Hauser | 50109555 t-mass 65I Thermisches Massedurchfluss-Messgerät für Gase. Einsteck-Bauform für runde Rohre und rechteckige Kanäle. zusätzliche Spezifikationen Sprache Englisch Betriebsdruck 1,01320 bar a Rohrtyp Rund Rohrinnendurchmesser 177,750 mm Gasgruppe 1 Gastyp 1 Luft Mol-% Gas 1 100,000 % Zuordnung Zeile 1 Massefluss Zuordnung Zeile 2 Summenzähler 1 Zuordnung Summenzähler 1 Massefluss Einheit Summenzähler 1 kg Zuordnung Summenzähler 2 Massefluss Einheit Summenzähler 2 kg Zuordnung Stromausgang Massefluss Strombereich 4-20 mA HART NAMUR Wert 20 mA 7.500,000 kg/h Zeitkonstante 1,000 s Fehlerverhalten Stromausgang Min. Stromwert Zuordnung Impulsausgang Massefluss Impulswertigkeit 100,000 kg Impulsbreite 20,000 ms Ausgangssignal Passiv - positiv Fehlerverhalten Impulsausgang Ruhepegel 30 Einsteckrohr Länge: 335 mm 13" A Material Einsteckrohr; Sensor: rostfr. Stahl; rostfr. Stahl B Prozessanschluss: G 1 A, Gewinde ISO 228, Verschraubung, rostfr. Stahl 4 Dichtung: PEEK, EPDM, -40...+130oC A Oberflächenreinigung: Grundausführung D Kalibration: Werkskalibrierung 1 Zusatzprüfung, Zeugnis: Grundausführung A Zulassung: Ex-freier Bereich 1 Gehäuse: Kompakt Alu, IP67 NEMA4X, -40oC A Kabeleinführung: Verschr. M20 (EEx d > Gewinde M20) A Anzeige; Bedienung: 85-260VAC, 2-zeilig + Drucktasten B Einstellung; Software Funktion:Default Gas; 1x Gruppe A Ausgang, Eingang: 4-20mA HART +Frequenz VGS: DHC Statistische Warennummer: 90268020 Ursprungsland: CH | Stk.
65I-30AB4BD1B7AABA | Endress+Hauser | ST 65I-30AB4BD1B7AABA50109555t-mass 65IThermisches Massedurchfluss-Messgerätfür Gase.Einsteck-Bauform für runde Rohre undrechteckige Kanäle. zusätzliche SpezifikationenSprache EnglischBetriebsdruck 1,01320 bar aRohrtyp RundRohrinnendurchmesser 177,750 mmGasgruppe 1Gastyp 1 LuftMol-% Gas 1 100,000 %Zuordnung Zeile 1 MasseflussZuordnung Zeile 2 Summenzähler 1Zuordnung Summenzähler 1 MasseflussEinheit Summenzähler 1 kgZuordnung Summenzähler 2 MasseflussEinheit Summenzähler 2 kgZuordnung Stromausgang MasseflussStrombereich 4-20 mA HART NAMURWert 20 mA 7.500,000 kg/hZeitkonstante 1,000 sFehlerverhalten Stromausgang Min. StromwertZuordnung Impulsausgang MasseflussImpulswertigkeit 100,000 kgImpulsbreite 20,000 msAusgangssignal Passiv - positivFehlerverhalten Impulsausgang Ruhepegel30 Einsteckrohr Länge: 335 mm 13"A Material Einsteckrohr; Sensor: rostfr. Stahl;rostfr. StahlB Prozessanschluss: G 1 A, Gewinde ISO 228,Verschraubung, rostfr. Stahl4 Dichtung: PEEK, EPDM, -40...+130oCB Oberflächenreinigung: Geprüft +gereinigt von Öl+FettD Kalibration: Werkskalibrierung1 Zusatzprüfung, Zeugnis: GrundausführungB Zulassung: ATEX II 2GD+ IECEx Z1,21 Ex dia IIC ExtD A21 Z= Zone7 Gehäuse: Feld Alu, IP67 NEMA4X,-40oCA Kabeleinführung: Verschr. M20 (EEx d > GewindeM20)A Anzeige; Bedienung: 85-260VAC, 2-zeilig +DrucktastenB Einstellung; Software Funktion:Default Gas; 1xGruppeA Ausgang, Eingang: 4-20mA HART +FrequenzVGS: DHCStatistische Warennummer: 90268020Ursprungsland: CHLieferzeit ab Werk: 19 Arbeitstage | Stk.
65I-30BB4AD151ABBA | Endress+Hauser | 50109555 t-mass 65I Thermisches Massedurchfluss-Messgerät für Gase. Einsteck-Bauform für runde Rohre und rechteckige Kanäle. zusätzliche Spezifikationen Sprache Englisch Betriebsdruck 1,01320 bar a Rohrtyp Rund Rohrinnendurchmesser 177,75000 mm Gasgruppe 1 Gastyp 1 Luft Mol-% Gas 1 100,00000 % Zuordnung Zeile 1 Massefluss Zuordnung Zeile 2 Summenzähler 1 Zuordnung Summenzähler 1 Massefluss Einheit Summenzähler 1 kg Zuordnung Summenzähler 2 Massefluss Einheit Summenzähler 2 kg Zuordnung Stromausgang Massefluss Strombereich 4-20 mA HART NAMUR Wert 20 mA 7.500,00000 kg/h Zeitkonstante 1,00000 s Fehlerverhalten Stromausgang Min. Stromwert Zuordnung Impulsausgang Massefluss Impulswertigkeit 100,00000 kg Impulsbreite 20,00000 ms Ausgangssignal Passiv - positiv Fehlerverhalten Impulsausgang Ruhepegel 30 Einsteckrohr Länge: 335 mm 13" B Material Einsteckrohr; Sensor: rostfr. Stahl; Alloy C-22 B Prozessanschluss: G 1 A, Gewinde ISO 228, Verschraubung, rostfr. Stahl 4 Dichtung: PEEK, EPDM, -40...+130oC A Oberflächenreinigung: Grundausführung D Kalibration: Werkskalibrierung 1 Zusatzprüfung, Zeugnis: Grundausführung 5 Zulassung: ATEX II 1/2GD+ IECEx Z0/1,21 Ex deia IIC Z= Zone 1 Gehäuse: Kompakt Alu, IP67 NEMA4X, -40oC A Kabeleinführung: Verschr. M20 (EEx d > Gewinde M20) B Anzeige; Bedienung: 20-55VAC / 16-62VDC, 2-zeilig + Drucktasten B Einstellung; Software Funktion: Default Gas; 1x Gruppe A Ausgang, Eingang: 4-20mA HART + Frequenz VGS: DHC Statistische Warennummer: 90268020 Ursprungsland: CH | Stk.
65I-40AB1AD13AABBA | Endress+Hauser | 50109555 t-mass 65I Thermisches Massedurchfluss-Messgerät für Gase. Einsteck-Bauform für runde Rohre und rechteckige Kanäle. zusätzliche Spezifikationen Sprache Englisch Betriebsdruck 1,01320 bar a Rohrtyp Rund Rohrinnendurchmesser 177,750 mm Gasgruppe 1 Gastyp 1 Luft Mol-% Gas 1 100,000 % Zuordnung Zeile 1 Massefluss Zuordnung Zeile 2 Summenzähler 1 Zuordnung Summenzähler 1 Massefluss Einheit Summenzähler 1 kg Zuordnung Summenzähler 2 Massefluss Einheit Summenzähler 2 kg Zuordnung Stromausgang Massefluss Strombereich 4-20 mA HART NAMUR Wert 20 mA 7.500,000 kg/h Zeitkonstante 1,000 s Fehlerverhalten Stromausgang Min. Stromwert Zuordnung Impulsausgang Massefluss Impulswertigkeit 100,000 kg Impulsbreite 20,000 ms Ausgangssignal Passiv - positiv Fehlerverhalten Impulsausgang Ruhepegel 40 Einsteckrohr Länge: 435 mm 17" A Material Einsteckrohr; Sensor: rostfr. Stahl; rostfr. Stahl B Prozessanschluss: G 1 A, Gewinde ISO 228, Verschraubung, rostfr. Stahl 1 Dichtung: PEEK, Nitril, -35...+130oC A Oberflächenreinigung: Grundausführung D Kalibration: Werkskalibrierung 1 Zusatzprüfung, Zeugnis: Grundausführung 3 Zulassung: ATEX II 1/2GD+ IECEx Z0/1,21 Ex dia IIC Z= Zone A Gehäuse: Kompakt Alu, IP67 NEMA4X A Kabeleinführung: Verschr. M20 (EEx d > Gewinde M20) B Anzeige; Bedienung: 20-55VAC / 16-62VDC, 2-zeilig + Drucktasten B Einstellung; Software Funktion: Default Gas; 1x Gruppe A Ausgang, Eingang: 4-20mA HART + Frequenz VGS: DHC Statistische Warennummer: 90268020 Ursprungsland: CH | Stk.
65I-40AB4AD137A8BB | Endress Hauser | 50109555 t-mass 65I Thermisches Massedurchfluss-Messgerät für Gase. Einsteck-Bauform für runde Rohre und rechteckige Kanäle. zusätzliche Spezifikationen Sprache Englisch Betriebsdruck 1,01320 bar a Rohrtyp Rund Rohrinnendurchmesser 177,750 mm Kanal 1 Gastyp 1 Luft Mol-% Gas 1 100,000 % Zuordnung Zeile 1 Massefluss M20) 8 Anzeige; Bedienung: 20-55VAC / 16-62VDC, ohne Anzeige, Fernkonfiguration B Einstellung; Software Funktion: Default Gas; 1x Gruppe B Ausgang, Eingang: 4-20mA HART + Freq. + 2x Relais VGS: DHC Statistische Warennummer: 90268020 Ursprungsland: CH Zuordnung Zeile 2 Summenzähler 1 Zuordnung Summenzähler 1 Massefluss Einheit Summenzähler 1 kg Zuordnung Summenzähler 2 Massefluss Einheit Summenzähler 2 kg Zuord. Stromausgang Massefluss Strombereich 4-20 mA HART NAMUR Wert 20 mA 7.500,000 kg/h Zeitkonstante 1,000 s Fehlerverhalten Stromausgang Min. Stromwert Zuordnung Impulsausgang Massefluss Impulswertigkeit 100,000 kg Impulsbreite 20,000 ms Ausgangssignal Passiv - positiv Fehlerverhalten Impulsausgang Ruhepegel 40 Einsteckrohr Länge: 435 mm 17" A Material Einsteckrohr; Sensor: rostfr. Stahl; rostfr. Stahl B Prozessanschluss: G 1 A, Gewinde ISO 228, Verschraubung, rostfr. Stahl 4 Dichtung: PEEK, EPDM, -40...+130oC A Oberflächenreinigung: Grundausführung D Kalibration: Werkskalibrierung 1 Zusatzprüfung, Zeugnis: Grundausführung 3 Zulassung: ATEX II 1/2GD+ IECEx Z0/1,21 Ex dia IIC Z= Zone 7 Gehäuse: Feld Alu, IP67 NEMA4X, -40oC A Kabeleinführung: Verschr. M20 (EEx d > Gewinde | Stk.
65I-40AB4AD15AABBA | Endress+Hauser | 50109555 t-mass 65I Thermisches Massedurchfluss-Messgerät für Gase. Einsteck-Bauform für runde Rohre und rechteckige Kanäle. zusätzliche Spezifikationen Sprache Englisch Betriebsdruck 1,01320 bar a Rohrtyp Rund Rohrinnendurchmesser 177,750 mm Gasgruppe 1 Gastyp 1 Luft Mol-% Gas 1 100,000 % Zuordnung Zeile 1 Massefluss Zuordnung Zeile 2 Summenzähler 1 Zuordnung Summenzähler 1 Massefluss Einheit Summenzähler 1 0 kg Zuordnung Summenzähler 2 Massefluss Einheit Summenzähler 2 0 kg Zuordnung Stromausgang Massefluss Strombereich 4-20 mA HART NAMUR Wert 20 mA 7.500,000 kg/h Zeitkonstante 1,000 s Fehlerverhalten Stromausgang Min. Stromwert Zuordnung Impulsausgang Massefluss Impulswertigkeit 100,000 kg Impulsbreite 20,000 ms Ausgangssignal Passiv - positiv Fehlerverhalten Impulsausgang Ruhepegel 40 Einsteckrohr Länge: 435 mm 17" A Material Einsteckrohr; Sensor: rostfr. Stahl; rostfr. Stahl B Prozessanschluss: G 1 A, Gewinde ISO 228, Verschraubung, rostfr. Stahl 4 Dichtung: PEEK, EPDM, -40...+130oC A Oberflächenreinigung: Grundausführung D Kalibration: Werkskalibrierung 1 Zusatzprüfung, Zeugnis: Grundausführung 5 Zulassung: ATEX II 1/2GD+ IECEx Z0/1,21 Ex deia IIC Z= Zone A Gehäuse: Kompakt Alu, IP67 NEMA4X A Kabeleinführung: Verschr. M20 (EEx d > Gewinde M20) B Anzeige; Bedienung: 20-55VAC / 16-62VDC, 2-zeilig + Drucktasten B Einstellung; Software Funktion: Default Gas; 1x Gruppe A Ausgang, Eingang: 4-20mA HART + Frequenz VGS: DHC Statistische Warennummer: 90268020 Ursprungsland: CH Die T-Mass in dieser Ausführung haben keine Voreinstellungen. Bitte prüfen Sie die Auslegung Ihrer Messstelle. Dazu können Sie die das Programm Applicator Sizing Flow (siehe E+H Homepage) verwenden | Stk.
65I-40BB4AD151ABBQ | Endress+Hauser | 50109555 t-mass 65I Thermisches Massedurchfluss-Messgerät für Gase. Einsteck-Bauform für runde Rohre und rechteckige Kanäle. zusätzliche Spezifikationen Sprache Englisch Betriebsdruck 1,01320 bar a Rohrtyp Rund Rohrinnendurchmesser 177,75000 mm Gasgruppe 1 Gastyp 1 Luft Mol-% Gas 1 100,00000 % Einheit Massefluss kg/h Einheit Temperatur °C Zuordnung Zeile 1 Massefluss Zuordnung Zeile 2 Summenzähler 1 Zuordnung Summenzähler 1 Massefluss Einheit Summenzähler 1 kg Zuordnung Summenzähler 2 Massefluss Einheit Summenzähler 2 kg Baudrate 19200 Einheit Baudrate BAUD Modus Datenübertragung RTU Parität Gerade 40 Einsteckrohr Länge: 435 mm 17" B Material Einsteckrohr; Sensor: rostfr. Stahl; Alloy C-22 B Prozessanschluss: G 1 A, Gewinde ISO 228, Verschraubung, rostfr. Stahl 4 Dichtung: PEEK, EPDM, -40...+130oC A Oberflächenreinigung: Grundausführung D Kalibration: Werkskalibrierung 1 Zusatzprüfung, Zeugnis: Grundausführung 5 Zulassung: ATEX II 1/2GD+ IECEx Z0/1,21 Ex deia IIC Z= Zone 1 Gehäuse: Kompakt Alu, IP67 NEMA4X, -40oC A Kabeleinführung: Verschr. M20 (EEx d > Gewinde M20) B Anzeige; Bedienung: 20-55VAC / 16-62VDC, 2-zeilig + Drucktasten B Einstellung; Software Funktion: Default Gas; 1x Gruppe Q Ausgang, Eingang: Modbus RS485 VGS: DHC Statistische Warennummer: 90268020 Ursprungsland: CH | Stk.
65I-50AB1AD13GA7BA | Endress + Hauser | 50109555 t-mass 65I Thermisches Massedurchfluss-Messgerät für Gase. Einsteck-Bauform für runde Rohre und rechteckige Kanäle. zusätzliche Spezifikationen Sprache Englisch Betriebsdruck 1,01320 bar a Rohrtyp Rund Rohrinnendurchmesser 177,750 mm Gasgruppe 1 Gastyp 1 Luft Mol-% Gas 1 100,000 % Zuordnung Zeile 1 Massefluss Zuordnung Zeile 2 Summenzähler 1 Zuordnung Summenzähler 1 Massefluss Einheit Summenzähler 1 kg Zuordnung Summenzähler 2 Massefluss Einheit Summenzähler 2 kg Zuordnung Stromausgang Massefluss Strombereich 4-20 mA HART NAMUR Wert 20 mA 7.500,000 kg/h Zeitkonstante 1,000 s Fehlerverhalten Stromausgang Min. Stromwert Zuordnung Impulsausgang Massefluss Impulswertigkeit 100,000 kg Impulsbreite 20,000 ms Ausgangssignal Passiv - positiv Fehlerverhalten Impulsausgang Ruhepegel 50 Einsteckrohr Länge: 608 mm 24" A Material Einsteckrohr; Sensor: rostfr. Stahl; rostfr. Stahl B Prozessanschluss: G 1 A, Gewinde ISO 228, Verschraubung, rostfr. Stahl 1 Dichtung: PEEK, Nitril, -35...+130oC A Oberflächenreinigung: Grundausführung D Kalibration: Werkskalibrierung 1 Zusatzprüfung, Zeugnis: Grundausführung 3 Zulassung: ATEX II 1/2GD+ IECEx Z0/1,21 Ex dia IIC Z= Zone G Gehäuse: Feld Alu, IP67 NEMA4X A Kabeleinführung: Verschr. M20 (EEx d > Gewinde M20) 7 Anzeige; Bedienung: 85-260VAC, ohne Anzeige, Fernkonfiguration B Einstellung; Software Funktion: Default Gas; 1x Gruppe A Ausgang, Eingang: 4-20mA HART + Frequenz VGS: DHC Statistische Warennummer: 90268020 Ursprungsland: CH | Stk.
65I-50AB4AD15AABBA | Endress+Hauser | 50109555 t-mass 65I Thermisches Massedurchfluss-Messgerät für Gase. Einsteck-Bauform für runde Rohre und rechteckige Kanäle. zusätzliche Spezifikationen Sprache Englisch Betriebsdruck 1,01320 bar a Rohrtyp Rund Rohrinnendurchmesser 177,750 mm Gasgruppe 1 Gastyp 1 Luft Mol-% Gas 1 100,000 % Zuordnung Zeile 1 Massefluss Zuordnung Zeile 2 Summenzähler 1 Zuordnung Summenzähler 1 Massefluss Einheit Summenzähler 1 0 kg Zuordnung Summenzähler 2 Massefluss Einheit Summenzähler 2 0 kg Zuordnung Stromausgang Massefluss Strombereich 4-20 mA HART NAMUR Wert 20 mA 7.500,000 kg/h Zeitkonstante 1,000 s Fehlerverhalten Stromausgang Min. Stromwert Zuordnung Impulsausgang Massefluss Impulswertigkeit 100,000 kg Impulsbreite 20,000 ms Ausgangssignal Passiv - positiv Fehlerverhalten Impulsausgang Ruhepegel 50 Einsteckrohr Länge: 608 mm 24" A Material Einsteckrohr; Sensor: rostfr. Stahl; rostfr. Stahl B Prozessanschluss: G 1 A, Gewinde ISO 228, Verschraubung, rostfr. Stahl 4 Dichtung: PEEK, EPDM, -40...+130oC A Oberflächenreinigung: Grundausführung D Kalibration: Werkskalibrierung 1 Zusatzprüfung, Zeugnis: Grundausführung 5 Zulassung: ATEX II 1/2GD+ IECEx Z0/1,21 Ex deia IIC Z= Zone A Gehäuse: Kompakt Alu, IP67 NEMA4X A Kabeleinführung: Verschr. M20 (EEx d > Gewinde M20) B Anzeige; Bedienung: 20-55VAC / 16-62VDC, 2-zeilig + Drucktasten B Einstellung; Software Funktion: Default Gas; 1x Gruppe A Ausgang, Eingang: 4-20mA HART + Frequenz VGS: DHC Statistische Warennummer: 90268020 Ursprungsland: CH | Stk.
66612 | Mitsubishi | A1SHCPUSPS AnS/QnAS CPU-Modul; für max. 8 K Schritte und 256EAArtikelNr: 66612Zolltarifnummer.: 85371099 Ursprungsland : JP | Stk.
6831068 | TURCK | PC010-GI1/4A1M-ARX-B1151 Artikel-Nr.: 6831068 Drucksensor mit Relaisausgang Prozessanschluß starr - kein verdrehbarer Sensorkörper, Ablesen der eingestellten Werte ohne Werkzeug möglich, Programmierschutz durch Tasten-Lock, Permanente Anzeige der Druckeinheit (bar, psi) Druckbereich 0...10 bar, Warentarif-Nr.: 90262020 Ursprungsland: CH Gewicht: 644 g Lieferzeit: 6 Wochen nach Auftragseingang | Stk.
6835011 | TURCK | PCV-G1/4A4 Artikel-Nr.: 6835011 Zubehör Gewindeadapter Warentarif-Nr.: 90269000 Ursprungsland: DE Gewicht: 44 g Lieferzeit: ab Lager, Irrtum und Zwischenverkauf vorbehalten. | Stk.
6900331 | TURCK | IPSWKP4-2/S90 Versorgungsleitung PUR-Kabelmantel, 4 x 0.34 mm2 Versorgungsleitung: 4 x 0.34 mm2, Mantelmaterial: PUR, Farbe: schwarz, Manteldurchmesser: 4.8 mm LeitungslSnge: 2.0 Meter Kupplung gewinkelt M8 Ende offen, Warentarif-Nr.:85444290 Gewicht:72 g Lieferzeit:ab Lager, Irrtum uns Zwischenverkauf vorbehalten Ursprungsland: DE | Stk.
6904611 | TURCK | BS8151-0 Selbstkonfektionierbarer Steckverbinder Stecker M12 x 1 Anschlussart Schrauben, Metallüberwurfmutter, Warentarif-Nr.:85366990 Gewicht:23 g Lieferzeit:ab Lager, Irrtum und Zwischenverkauf vorbehalten. Ursprungsland: DE | Stk.
69048 | TURCK | B8241-0 Nachfolgetyp Selbstkonfektionierbarer Steckverbinder Kupplung M12x 1 Anschlussart Schrauben, Kunststoffüberwurfmu Warentarif-Nr.:85366990 Gewicht:13g Lieferzeit:ab Lager, Irrtum und Zwischenverkauf vorbehalten. Ursprungsland: DE | Stk.
6914146 | TURCK | RKM52-10M Artikel-Nr.: 6914146 Versorgungsleitung PUR-Kabelmantel, 5-polig Versorgungsleitung: 5 x 1.5 mm², Mantelmaterial: PUR, Farbe: grau, Manteldurchmesser: 8.5 mm, Schleppkettentauglich, Ölbeständig und Flammwidrig, halogenfrei Leitungslänge: 10 Meter Kupplung gerade 7/8'' Ende offen, Warentarif-Nr.: 85444290 Ursprungsland: DE Gewicht: 1264 g Lieferzeit: ab Lager, Irrtum und Zwischenverkauf vorbehalten. | Stk.
699999 | Schneider Electric | ABL6TS10G | Stk.
6AB6134-0AB | Siemens | ersatzlos gestrichen | Stk.
6AG1052-1CC01-2BA6 | Siemens | SIPLUS LOGO! 24C -25 ... +70 GRD C MIT CONFORMAL COATING BASED ON 6ED1052-1CC01-0BA6 . LOGIKMODUL, DISPLAY SV/E/A: 24V/24V/24V TRANS., 8DE (4AE)/4DA, SP. 200 BLOECKE, ECHTZEITUHR, MODULAR ERWEITERBA | Stk.
6AG1052-1FB00-2BA6 | Siemens | SIPLUS LOGO! 230RC -25 ... +70 GRAD C BASED ON 6ED1052-1FB00-0BA6 | Stk.
6AG1131-4BD01-2AA0 | Siemens | SIPLUS ET200S 4DI (1VE=5ST) -25...+60 GRAD C MIT CONFORMAL COATING BASED ON 6ES7131-4BD01-0AA0 . ELEKTRONIKMODUL DC 24V 15MM BAUBREITE 5 STUECK JE VERPACKUNGSEINHEIT | Stk.
6AG1132-4BD02-7AA0 | Siemens | SIPLUS ET200S EM 4DO STANDARD -25 ... +70 GRAD C MIT CONFORMAL COATING BASED ON 6ES7132-4BD02-0AA0 . ELEKTRONIKMODULE DC 24V/0,5A 15MM BAUBREITE 5 STUECK JE VERPACKUNGSEINHEIT | Stk.
6AG1138-4CA01-2AA0 | Siemens | SIPLUS ET200S PM-E DC 24V MIT DIAGNOSE -40 ... +70 GRAD C MIT CONFORMAL COATING BASED ON 6ES7138-4CA01-0AA0 . | Stk.
6AG1153-1AA03-2XB0 | Siemens | SIPLUS ET200M IM153-1 -40...+70 GRAD C ANLAUFTEMP: -25 GRAD C MIT CONFORMAL KONFORMITAET MIT EN50155 T1 KAT 1 KL A/B BASED ON 6ES7153-1AA03-0XB0 . INTERFACE FUER ET 200M, FUER MAX. 8 S7-300 MODULE | Stk.
6AG1193-4CA30-2AA0 | Siemens | SIPLUS ET200S TM-E15C24-A1 -40...+70 GRAD C MIT CONFORMAL COATING BASED ON 6ES7193-4CA30-0AA0 5 STUECK JE VERPACKUNGSEINHEIT . FUER ELEKTRONIKMODULE 15MM BAUBREITE, FEDERZUGKLEMMEN 2X4 KLEMMANSCHLUESSE MIT KLEMMENZUGRIFF AUF AUX1, AUX1 DURCHGEZOGEN | Stk.
6AG1208-0BA10-2AA0 | Siemens | SIPLUS NET SCALANCE X208 -40 ... +60 GRD C INKL CONFORMAL COATING BASED ON 6GK5208-0BA10-2AA3 . MANAGED IE SWITCH, 8 X 10/100MBIT/S RJ45 PORTS, LED-DIAGNOSE, FEHLERMELDE- KONTAKT MIT SET-TASTER, REDUNDANTE SPANNUNGSVERSORGUNG, PROFINET-IO DEVICE, NETZWERK- MANAGEMENT, INTEGR. REDUNDANZ MANAGER, INKL. ELECTRONIC HB AUF CD, C-PLUG OPTIONAL | Stk.
6AG1214-1BD23-2XB0 | Siemens | SIPLUS S7-200 CPU224 AC 14 DI / 10 RO -25...+70 GRAD C MIT CONFORMAL COATING BASED ON 6ES7214-1BD23-0XB0 . KOMPAKTGERAET, AC STROMVERSORG. 14 DE DC/10 DA RELAIS, 8/12 KB PROGR./8 KB DATEN, PROFIBUS DP ERWEITERBAR | Stk.
6AG1216-2BD23-2XB0 | Siemens | SIPLUS S7-200 CPU226 -25...+70 GRD C MIT CONFORMAL COATING BASED ON 6ES7216-2BD23-0XB0 . KOMPAKTGERAET, AC STROMVERSORG. 24 DE DC/16 DA RELAIS 16/24 KB PROGR./10 KB DATEN, 2 PPI/FREIPROGR. SCHNITTSTELLE | Stk.
6AG1223-1PL22-2XB0 | Siemens | SIPLUS S7-200 EM223 -25 ... +70 GRD C BASED ON 6ES7223-1PL22-0XA0 16 RA | Stk.
6AG1232-0HB22-2XB0 | Siemens | SIPLUS S7-200 EM232 -25 ... +70 GRD C BASED ON 6ES7232-0HB22-0XA0 AA 2 | Stk.
6AG1307-1EA01-7AA0 | Siemens | SIPLUS S7-300 PS 307 -25...+70 GRD C MIT CONFORMAL COATING BASED ON 6ES7307-1EA01-0AA0 . GEREGELTE STROMVERSORGUNG EINGANG: AC 120/230 V AUSGANG: DC 24 V/5 A | Stk.
6AG1315-2EH14-7AB0 | Siemens | SIPLUS S7-300 CPU315-2PN/DP -25 ... +70 GRAD C MIT CONFORMAL COATING BASED ON 6ES7315-2EH14-0AB0 . ZENTRALBAUGRUPPE MIT 384 KBYTE ARBEITSSPEICHER, 1.SCHNITTST. MPI/DP 12MBIT/S, 2.SCHNITTST. ETHERNET PROFINET, MIT 2 PORT SWITCH, MICRO MEMORY CARD ERFORDERLICH | Stk.
6AG1317-2EK14-2AY0 | Siemens | SIPLUS S7-300 CPU317-2PN/DP -25 ... +70 GRD C KONFORMITAET MIT EN50155 T1 KAT 1 KL A/B MIT CONFORMAL COATING BASED ON 6ES7317-2EK14-0AB0 . ZENTRALBAUGRUPPE MIT 1 MB ARBEITSSPEICHER, 1.SCHNITTST. MPI/DP 12MBIT/S, 2.SCHNITTST. ETHERNET PROFINET, MIT 2 PORT SWITCH, MICRO MEMORY CARD ERFORDERLICH | Stk.
6AG1322-1BH01-2AA0 | Siemens | SIPLUS S7-300 SM322 - 20POL -25...+70 GRAD C MIT CONFORMAL COATING MIT KONFORMITAET MIT EN50155 T1 KAT 1 KL A/B BASED ON 6ES7322-1BH01-0AA0 . DIGITALAUSGABE POTENTIALGETRENN 16DA, DC24V, 0,5A, SUMMENSTROM 4A/GRUPPE (8A/BAUGRUPPE) | Stk.
6AG1331-1KF02-4AB0 | Siemens | SIPLUS S7-300 SM331 8AE FUER MEDIALE BELASTUNG MIT CONFORMAL COATING BASED ON 6ES7331-1KF02-0AB0 . POTENTIALGETRENNT 8AE, AUFL. 13BIT U/I/WIDERSTAND/PT100, NI100, NI1000, LG-NI1000, PTC / KTY, 66MS WANDLUNGSZEIT; 1 X 40-POLIG | Stk.
6AG1331-7PF01-4AB0 | Siemens | SIPLUS S7-300 SM331 8AE MIT CONFORMAL COATING BASED ON 6ES7331-7PF01-0AB0 . ANALOGEINGABE POT.GETR., 2/3/4-DRAHT, 8AE, WIDERSTAND, PT100/200/1000 NI100/120/200/500/1000, CU10, KENNLINIEN NACH GOST 16 (INTERN 24) BIT, 50 MS, 1 X 40-POLIG | Stk.
6AG1332-5HD01-7AB0 | Siemens | SIPLUS S7-300 SM332 4AA U/I -25 ... +70 GRAD C MIT CONFORMAL COATING BASED ON 6ES7332-5HD01-0AB0 . ANALOGAUSGABE SM 332, POTENTIALGETRENNT, 4 AA, U/I; DIAGNOSE; AUFLOESUNG 11/12 BIT, 20-POLIG, ZIEHEN UND STECKEN MIT AKTIVEM RUECKWANDBUS MOEGLICH | Stk.
6AG1334-0KE00-7AB0 | Siemens | SIPLUS S7-300 SM334 4AE 2AA -25 ... +70 GRAD C MIT CONFORMLA COATING BASED ON 6ES7334-0KE00-0AB0 | Stk.
6AG1343-1EX30-7XE0 | Siemens | SIPLUS NET CP343-1 -25 ... +70 GRAD C MIT CONFORMAL COATING BASED ON 6GK7343-1EX30-0XE0 . KOMMUNIKATIONSPROZESSOR ZUM ANSCHLUSS VON SIMATIC S7-300 AN IND. ETHERNET UEBER ISO UND TCP/IP, PROFINET IO-CONTROLLER ODER PROFINET IO-DEVICE, INTE- GRIERTER 2-PORT SWITCH ERTEC200 S7-KOMM., FETCH/WRITE, SEND/RCV MIT UND OHNE RFC1006,MULTICAST DHCP, NTC-CPU SYNC, DIAGNOSE, INITIALISIERUNG UEBER LAN, 2 X RJ45 ANSCHLUSS FUER LAN MIT 10/100 MBIT/S | Stk.
6AG1365-0BA01-2AA0 | Siemens | SIPLUS S7-300 IM365 -25...+60 GRAD C EN50155-KONFORMITAET BASED ON 6ES7365-0BA01-0AA0 | Stk.
6AG1407-0KR02-4AA0 | Siemens | SIPLUS S7-400 PS407 10A REDUNDA FUER MEDIALE BELASTUNG BASED ON 6ES7407-0KR02-0AA0 | Stk.
6AG1436-3BA00-7AA0 | Siemens | SIPLUS PS MODULAR 20 3AC -40 ... +70 GRAD C MIT CONFORMAL COATING BASED ON 6EP1436-3BA00 . GEREGELTE STROMVERSORGUNG EINGANG: 3 AC 400-500 V AUSGANG: DC 24 V/20 A 15 A BEI > 60 GRAD C | Stk.
6AG1443-5DX05-4XE0 | Siemens | SIPLUS NET CP443-5 FUER MEDIALE BELASTUNG BASED ON 6GK7443-5DX05-0XE0 . KOMMUNIKATIONSPROZESSOR EXTENDED ZUM ANSCHLUSS VON SIMATIC S7-400 AN PROFIBUS, DP, S5-KOMPATIBLE PG/OP- UND S7-KOMMUNIKATION | Stk.
6AG1643-0CD01-4AX1 | Siemens | SIPLUS HMI MP277 10ZOLL TOUCH FUER MEDIALE BELASTUNG BASED ON 6AV6643-0CD01-1AX1 | Stk.
6AG1644-0AB01-4AX0 | Siemens | SIPLUS HMI MP377 15ZOLL TOUCH FUER MEDIALE BELASTUNG BASED ON 6AV6644-0AB01-2AX0 | Stk.
6AG1656-8BE33-4CB0 | Siemens | SIPLUS PCS7 REDUNDANCY AS FUER MEDIALE BELASTUNG MIT CONFORMAL COATING BASED ON 6ES7656-8BE33-1CB0 VORMONTIERT UND GEPRUEFT: MIT 2 X 2MB RAM MEMORY CARD MIT 2 X CPU 414-4H INCL. AS RT PO 100 MIT 2 X 2 10M SYNC-MODUL UND 2 X 1M LWL MIT 2 X CP443-1IE(EX20) ZUR RED. ANSCHALTUNG AN DEN ANLAGENBUS (AB V7.1) MIT 1 X UR2-H (2X9 STECKPL.) ALU-BAUGRUPPENTRAEGER MIT 2 X AC 120/230V 10A RED. STROMVERSORGUNG BUNDLE AUSGABESTAND: B OHNE PUFFERBATTERIEN OHNE ZUS. PERIPHERIE-ANBINDUNG | Stk.
6AG1901-1BB10-7AA0 | Siemens | SIPLUS NET RJ45 PLUG 180 2X2 -40 ... +70 GRD C MIT CONFORMAL COATING BASED ON 6GK1901-1BB10-2AA0 . RJ45 STECKVERBINDER (10/100MBIT/S) MIT ROBUSTEM METALLGEHAEUSE U. FC ANSCHLUSS- TECHNIK, FUER IE FC CABLE 2X2 180 GRD KABELABGANG 1 PACKUNG = 1 STUECK | Stk.
6AG1931-2FC21-7AA0 | Siemens | SIPLUS PS DC-USV-MODUL 24V/40A -25 ... +70 GRD C MIT CONFORMAL COATING BASED ON 6EP1931-2FC21 . UNTERBRECHUNGSFREIE STROMVERSORGUNG OHNE SCHNITTSTELLE EINGANG: DC 24 V/43 A AUSGANG: DC 24 V/40 A | Stk.
6AG1933-3BA00-2AA0 | Siemens | SIPLUS PS MODULAR 5A -40 ... +70 GRD C BASED ON 6EP1333-3BA00 | Stk.
6AG1972-0BA12-2XA0 | Siemens | SIPLUS DP PB-STECKER M R - 90 GRAD KABELABGANG -25 ... +70 GRAD C MIT CONFORMAL COATING BASED ON 6ES7972-0BA12-0XA0 | Stk.
6AG1972-0BB12-2XA0 | Siemens | SIPLUS DP PB-STECKER M R - M PG - 90 GRAD KABELABGAN -25 ... +70 GRAD C MIT CONFORMAL COATING BASED ON 6ES7972-0BB12-0XA0 | Stk.
6AG1972-0BB42-7XA0 | Siemens | SIPLUS DP PB-STECKER MIT R - M PG - SCHRAEGE -40 ... +70 GRAD C MIT CONFORMAL COATING BASED ON 6ES7972-0BB42-0XA0 | Stk.
6AG4011-2CA01-0XY0 | Siemens | SIMATIC RACK PC IL 43, SCHNITTSTELLEN: 1X GBIT LAN (RJ45); 1X SERIELL (COM1); 1X PARALLEL (LPT); 4X USB 2X USB FRONTSEITIG;1 X VGA; 2XPS/2; AUDIO; 7 STECKPL. (4X PCI LANG, 1X PCIE X 16, 2X PCIE X 1); TEMPERATUR- UND LUEFTERUEBER- WACHUNG; WATCHDOG; KARTENNIEDERHALTER; NETZTEIL 110/230V; PENTIUM 4 531 (3,0 GHZ, 800 MHZ FSB, 1 MB SLC, HT, EM64-T) 120 GBYTE HDD SATA; INTERN 256 MBYTE DDR2 SDRAM (1 X 256 MB), SINGLE CHANNEL 1,44 MBYTE FDD + DVD-ROM OHNE ERWEITERUNGEN (HW) OHNE BETRIEBSSYSTEM OHNE ERWEITERUNG (SW); NETZKABEL CHINA | Stk.
6AG4104-1AA01-0XX5 | Siemens | SIMATIC IPC547C, (RACK PC, 19", 4HE), SCHNITTSTELLEN: 2X GBIT LAN (RJ45); 1X SERIELL (COM1); 6X USB RUECKSEITIG; 2X USB FRONTSEITIG; 2XPS/2; AUDIO; 7 STECKPL. (4X PCI LANG, 1X PCIE X 16, 1X PCIE X 8 (1 LANE), 1X PCIE X 1); EINBAUPLAETZE: 6 (3X 5,25", 1X 3,5" VON AUSSEN ZUGAENGLICH; 2X 3,5" INTERN ZUGAENGLICH); TEMPERATUR- UND LUEFTERUEBER- WACHUNG; WATCHDOG; KARTENNIEDERHALTER; PENTIUM DUAL CORE E5300 (2,6 GHZ, 800 MHZ FSB, 2 MB L2 CACHE, EM64-T) 250 GBYTE HDD SATA; INTERN 1,0 GBYTE DDR2 SDRAM (1 X 1,0 GB), SINGLE CHANNEL DVD-ROM; OHNE FDD; OHNE ERWEITERUNGEN OHNE BETRIEBSSYSTEM OHNE SOFTWARE; 110/230V INDUSTRIE-NETZTEIL; NETZKABEL CHINA; | Stk.
6AG4104-1CA03-1XX0 | Siemens | SIMATIC IPC547C, (RACK PC, 19", 4HE), SCHNITTSTELLEN: 2X GBIT LAN (RJ45); 1X SERIELL (COM1); 6X USB RUECKSEITIG; 2X USB FRONTSEITIG; 2XPS/2; AUDIO; 7 STECKPL. (4X PCI LANG, 1X PCIE X 16, 1X PCIE X 8 (1 LANE), 1X PCIE X 1); EINBAUPLAETZE: 6 (3X 5,25", 1X 3,5" VON AUSSEN ZUGAENGLICH; 2X 3,5" INTERN ZUGAENGLICH); TEMPERATUR- UND LUEFTERUEBER- WACHUNG; WATCHDOG; KARTENNIEDERHALTER; CORE 2 DUO E8400 (3,0 GHZ, 1333 MHZ FSB, 6 MB L2 CACHE, EM64-T,VT) 250 GBYTE HDD SATA; INTERN 1,0 GBYTE DDR2 SDRAM (1 X 1,0 GB), SINGLE CHANNEL DVD-ROM & FDD; SERIELL (COM2) & PARALLEL (LPT) OHNE BETRIEBSSYSTEM OHNE SOFTWARE; 110/230V INDUSTRIE-NETZTEIL; NETZKABEL EUROPA; | Stk.
6AG4104-1CD34-3XX5 | Siemens | SIMATIC IPC547C, (RACK PC, 19", 4HE), SCHNITTSTELLEN: 2X GBIT LAN (RJ45); 1X SERIELL (COM1); 6X USB RUECKSEITIG; 2X USB FRONTSEITIG; 2XPS/2; AUDIO; 7 STECKPL. (4X PCI LANG, 1X PCIE X 16, 1X PCIE X 8 (1 LANE), 1X PCIE X 1); EINBAUPLAETZE: 6 (3X 5,25", 1X 3,5" VON AUSSEN ZUGAENGLICH; 2X 3,5" INTERN ZUGAENGLICH); TEMPERATUR- UND LUEFTERUEBER- WACHUNG; WATCHDOG; KARTENNIEDERHALTER; CORE 2 DUO E8400 (3,0 GHZ, 1333 MHZ FSB, 6 MB L2 CACHE, EM64-T,VT) RAID1 500GB (2X500 GB HDD SATA, SPIEGELPLATTEN); INTERN 8,0 GBYTE DDR2 SDRAM (4 X 2,0 GB), DUAL CHANNEL DVD+/-RW & FDD; SERIELL (COM2) & PARALLEL (LPT) + GRAFIKKARTE PCIE- X16, DH (2XDVI ODER 2X VGA) OHNE BETRIEBSSYSTEM OHNE SOFTWARE; 110/230V INDUSTRIE-NETZTEIL; NETZKABEL CHINA; | Stk.
6AG4104-2AA12-0XX5 | Siemens | SIMATIC IPC547D (RACK PC, 19", 4HE); SCHNITTSTELLEN: 2X GBIT LAN (RJ45), 1X DISPLAYPORT, 1X DVI-I, 8X USB RUECKSEITIG, 2X USB FRONTSEITIG, 1X USB INTERN, 1X SERIELL (COM1), 2X PS/2, AUDIO; 7 STECKPL. (LANG): 4X PCI, 1X PCIE X16, 1X PCIE X16 (4 LANES), 1X PCIE X8 (1 LANE); EINBAUPLAETZE: 6 (3X 5,25", 1X 3,5" VON AUSSEN ZUGAENGLICH; 2X 3,5" INTERN); TEMPERATUR- UND LUEFTERUEBER- WACHUNG; WATCHDOG; KARTENNIEDERHALTER; PENTIUM DUAL CORE G850 (2C/2T, 2,9 GHZ, 3 MB LL CACHE, EM64T, VT); 500 GB HDD SATA; INTERN; 2 GB DDR3 1333 SDRAM (2X 1 GB), DUAL CHANNEL; DVD+/-RW; OHNE ERWEITERUNGEN (HW); GRAFIK ONBOARD; OHNE BETRIEBSSYSTEM; OHNE ERWEITERUNGEN (SW); 100/240V INDUSTRIE-NETZTEIL; NETZKABEL CHINA | Stk.
6AG4104-2AD01-0BX0 | Siemens | SIMATIC IPC547D (RACK PC, 19", 4HE); SCHNITTSTELLEN: 2X GBIT LAN (RJ45), 1X DISPLAYPORT, 1X DVI-I, 8X USB RUECKSEITIG, 2X USB FRONTSEITIG, 1X USB INTERN, 1X SERIELL (COM1), 2X PS/2, AUDIO; 7 STECKPL. (LANG): 4X PCI, 1X PCIE X16, 1X PCIE X16 (4 LANES), 1X PCIE X8 (1 LANE); EINBAUPLAETZE: 6 (3X 5,25", 1X 3,5" VON AUSSEN ZUGAENGLICH; 2X 3,5" INTERN); TEMPERATUR- UND LUEFTERUEBER- WACHUNG; WATCHDOG; KARTENNIEDERHALTER; PENTIUM DUAL CORE G850 (2C/2T, 2,9 GHZ, 3 MB LL CACHE, EM64T, VT); RAID1, 1TB (2X 1TB HDD SATA, SPIEGELPLATTEN); INTERN; 1 GB DDR3 1333 SDRAM (1X 1 GB), SINGLE CHANNEL; DVD-ROM; OHNE ERWEITERUNGEN (HW); GRAFIK ONBOARD; WINDOWS XP PROFESSIONAL MUI (EN/DE/FR/IT/SP), 32BIT, SP3; OHNE ERWEITERUNGEN (SW); 100/240V INDUSTRIE-NETZTEIL; NETZKABEL EUROPA | Stk.
6AG4112-1KA21-7BX0 | Siemens | SIMATIC IPC647C (RACK PC, 19", 2HE); SCHNITTSTELLEN:2XGBIT LAN(RJ45) 1 X DVI-I; AUDIO, 2 X COM; 1 X LPT; 2 X PS/2; 4X USB 2.0 RUECKSEITIG, 2X USB 2.0 FRONTSEITIG; 1X USB 2.0 INTERN; TEMP. UND LUEFTERUEBERWACHUNG; WATCHDOG, KARTENNIEDERHALTER; CORE I5-520E (2C/4T, 2,4 GHZ, 3MB CACHE,TB,VT-X,VT-D, EM64-T, AMT); GRUNDBOARD OHNE FELDBUS; 250 GB HDD SATA, 0,5 G VIBRATION, 5 G SHOCK, INTERN; 4 GB DDR3 SDRAM (2 X 2GB), DUAL CHANNEL; DVD +/- RW, SLIMLINE; BUSBAUGRUPPE 3 SLOT: 1 X PCI, 1 X PCIE X8 (4 LANE), 1 X PCIE X16 BELEGT, + GRAFIKKARTE PCIE X16, 256MB, (DH: 2 X VGA PER DP-ADAPTER); WINDOWS XP PROFESSIONAL, 32BIT, MUI (EN, DE, FR, IT, SP), SP3; OHNE SOFTWARE; 110/230V INDUSTRIE-NETZTEIL MIT NAMUR, NETZKABEL EUROPA, | Stk.
6AG4112-1LD21-2BC0 | Siemens | SIMATIC IPC647C (RACK PC, 19", 2HE); SCHNITTSTELLEN:2XGBIT LAN(RJ45) 1 X DVI-I; AUDIO, 2 X COM; 1 X LPT; 2 X PS/2; 4X USB 2.0 RUECKSEITIG, 2X USB 2.0 FRONTSEITIG; 1X USB 2.0 INTERN; TEMP. UND LUEFTERUEBERWACHUNG; WATCHDOG, KARTENNIEDERHALTER; CORE I5-520E (2C/4T, 2,4 GHZ, 3MB CACHE,TB,VT-X,VT-D, EM64-T, AMT); GRUNDBOARD MIT PROFIBUS/MPI: RAID1 500GB (2X 500GB HDD SATA, 0,5G VIBRATION, 5 G SHOCK, INTERN; 4 GB DDR3 SDRAM (2 X 2GB), DUAL CHANNEL; DVD +/- RW, SLIMLINE; BUSBAUGRUPPE 3 SLOT: 2 X PCI, 1 X PCIE X16 BELEGT; + GRAFIKKARTE PCIE X16, 256MB, (DH: 2 X DVI-D PER DP-ADAPTER); WINDOWS XP PROFESSIONAL, 32BIT, MUI (EN, DE, FR, IT, SP), SP3; SIMATIC PC DIAGMONITOR V4.3 & IMAGE&PARTITION CREATOR V3.2 BEIGELEGT; 110/230V INDUSTRIE-NETZTEIL MIT NAMUR, NETZKABEL EUROPA, | Stk.
6AG4112-1RD71-1PX0 | Siemens | SIMATIC IPC647C (RACK PC, 19", 2HE); SCHNITTSTELLEN:2XGBIT LAN(RJ45) 1 X DVI-I; AUDIO, 2 X COM; 1 X LPT; 2 X PS/2; 4X USB 2.0 RUECKSEITIG, 2X USB 2.0 FRONTSEITIG; 1X USB 2.0 INTERN; TEMP. UND LUEFTERUEBERWACHUNG; WATCHDOG, KARTENNIEDERHALTER; CORE I7-610E (2C/4T, 2,53 GHZ, 4MB CACHE,TB,VT-X,VT-D, EM64-T, AMT); GRUNDBOARD MIT PROFINET (3XRJ45, CP1616 KOMPATIBEL); RAID1 500GB (2X 500GB HDD SATA, 0,5G VIBRATION, 5 G SHOCK, INTERN; 8 GB DDR3 SDRAM, ECC (2 X 4GB), DUAL CHANNEL; DVD +/- RW, SLIMLINE; BUSBAUGRUPPE 3 SLOT: 2 X PCI, 1 X PCIE X16; ADAPTERKABEL, DVI-I NACH VGA, FUER ONBOARD GRAFIK; WINDOWS SERVER 2008 STANDARD EDITION INKL. 5 CLIENT, 32BIT, MUI (EN, DE, FR, IT, ESP),SP2; OHNE SOFTWARE; 110/230V INDUSTRIE-NETZTEIL MIT NAMUR, NETZKABEL EUROPA, | Stk.
6AG4114-1GG22-2EX0 | Siemens | SIMATIC IPC847C (RACK PC, 19", 4HE); SCHNITTSTELLEN:2XGBIT LAN(RJ45) 1 X DVI-I; AUDIO; 2 X COM; 1 X LPT; 2 X PS/2; 4 X USB 2.0 RUECKSEITIG, 2 X USB 2.0 FRONTSEITIG; TEMP. UND LUEFTEUEBERWACHUNG; WATCHDOG, KARTENNIEDERHALTER CORE I3-330E (2C/4T, 2,13 GHZ, 3MB CACHE, VT-X, EM64-T); GRUNDBOARD OHNE FELDBUS; 250 GB HDD SATA; 0,3 G VIBRATION, 3 G SHOCK, INTERN; 4 GB DDR3 SDRAM (2 X 2GB), DUAL CHANNEL; DVD +/- RW; BUSBAUGRUPPE 8 SLOT: 7 X PCI, 1 X PCIE X16 BELEGT; + GRAFIKKARTE PCIE X16, 2 X DP (2 X DVI UEBER 2 X DP-DVI-ADAPTER); WINDOWS 7 ULTIMATE, 32BIT, MUI (EN, DE, FR, IT, SP); SP1 BEIGELEGT; OHNE SOFTWARE; 110/230V INDUSTRIE-NETZTEIL MIT NAMUR, NETZKABEL EUROPA, | Stk.
6AG4114-1GP22-1XX0 | Siemens | SIMATIC IPC847C (RACK PC, 19", 4HE); SCHNITTSTELLEN:2XGBIT LAN(RJ45) 1 X DVI-I; AUDIO; 2 X COM; 1 X LPT; 2 X PS/2; 4 X USB 2.0 RUECKSEITIG, 2 X USB 2.0 FRONTSEITIG; TEMP. UND LUEFTEUEBERWACHUNG; WATCHDOG, KARTENNIEDERHALTER CORE I3-330E (2C/4T, 2,13 GHZ, 3MB CACHE, VT-X, EM64-T); GRUNDBOARD OHNE FELDBUS; RAID1 500GB (2X 500GB HDD SATA, IM WECHSELRAHMEN, HOT-SWAP; FRONTSEITIG; 4 GB DDR3 SDRAM (2 X 2GB), DUAL CHANNEL; DVD +/- RW; BUSBAUGRUPPE 8 SLOT: 7 X PCI, 1 X PCIE X16; DVI-VGA-ADAPTER FUER ONBOARD GRAFIK; OHNE BETRIEBSSYSTEM; OHNE SOFTWARE; 110/230V INDUSTRIE-NETZTEIL MIT NAMUR, NETZKABEL EUROPA, | Stk.
6AG4114-1NR22-0PC0 | Siemens | SIMATIC IPC847C (RACK PC, 19", 4HE); SCHNITTSTELLEN:2XGBIT LAN(RJ45) 1 X DVI-I; AUDIO; 2 X COM; 1 X LPT; 2 X PS/2; 4 X USB 2.0 RUECKSEITIG, 2 X USB 2.0 FRONTSEITIG; TEMP. UND LUEFTEUEBERWACHUNG; WATCHDOG, KARTENNIEDERHALTER CORE I7-610E (2C/4T, 2,53 GHZ, 4MB CACHE,TB,VT-X,VT-D, EM64-T, AMT); GRUNDBOARD OHNE FELDBUS: RAID5 1 TB (3 X 500GB HDD SATA, IM WECHSELRAHMEN, HOT-SWAP; FRONTSEITIG; 4 GB DDR3 SDRAM (2 X 2GB), DUAL CHANNEL; DVD +/- RW; BUSBAUGRUPPE 8 SLOT: 7 X PCI, 1 X PCIE X16; OHNE HW ERWEITERUNGEN; WINDOWS SERVER 2008 STANDARD EDITION INKL. 5 CLIENT, 32BIT, MUI (EN, DE, FR, IT, ESP),SP2; SIMATIC PC DIAGMONITOR V4.3 & IMAGE&PARTITION CREATOR V3.2 BEIGELEGT; 110/230V INDUSTRIE-NETZTEIL MIT NAMUR, NETZKABEL EUROPA, | Stk.
6AG6003-1BB05-0DA0 | Siemens | SIPLUS RIC IEC60870-5-104 MASTER UND SLAVE, SIMATIC CPU317 2PN/DP, 2MB MICRO MEMORY CARD | Stk.
6AG6003-5BB01-0BA0 | Siemens | SIPLUS RIC IEC60870-5-104 MASTER UND SLAVE, SIMATIC IM151-8 PN/DP CPU, 128KB MICRO MEMORY CARD | Stk.
6AU1240-1AB00-0AA0 | Siemens | SIMOTION C240 PN PROGRAMMIERBARE MOTION-CONTROL-STEUERUNG FUER PROFINET- UND PROFIBUS- ANTRIEBE, ONBOARD-PERIPHERIE 18DI/8DO (ERFORDERT V4.1 SP2 HF3/4) | Stk.
6AU1240-1AB00-0CA0 | Siemens | SIMOTION C240 PN BUNDLE BESTEHEND AUS JE 1 STUECK PROGRAMMIERBARE MOTION-CONTROL-STEUERUNG C240 PN (6AU1240-1AB00-0AA0) UND MMC MIT MULTIAXES LIZENZ | Stk.
6AU1320-7AB55-3AF0 | Siemens | SIMOTION EMBEDDED P320-3 BOX MIT INTEL CORE 2 SOLO 1,2 GHZ MIT WINDOWS EMBEDDED STANDARD 2009 | Stk.
6AU1350-2AH23-1BE1 | Siemens | SIMOTION P350-BOX MIT CD-ROM MIT INTEL PENTIUM III 1,26GHZ CPU 256 MBYTE SDRAM INKL. ISOPROFIBUS-BOARD MIT WINDOWS XP ENGL. | Stk.
6AU1350-3AK41-1BE2-Z | Siemens | SIMOTION P350-BOX OHNE DVD LW MIT INTEL PENTIUM M 2GHZ PROZESSOR 512 MBYTE SDRAM INKL. ISOPROFIBUS-BOARD MIT WINDOWS XP PRO V41: FIRMWARESTAND V4.1 W05: SERVICEPACK 5 | Stk.
6AU1400-2PA01-0AA0 | Siemens | SIMOTION DRIVE-BASED 1 GB COMPACTFLASH CARD D4XX SINAMICS ANTRIEBSSOFTWARE V2.X UND SIMOTION KERNEL FUER SIMOTION D4XX; AKTUELLER SOFTWARESTAND; HINWEIS: NICHT FUER SIMOTION D4X5-2; 512 MB NUTZBAR MIT KLEINER V4.1 SP2 | Stk.
6AU1425-0AA00-0CA0 | Siemens | SIMOTION DRIVE-BASED MULTIAXES BUNDLE D425; BESTEHEND AUS JE 1 STUECK PROGRAMMIERBARE MOTION-CONTROL-STEUERUNG D425 (6AU1425-0AA00-0AA0) + CF (6AU1400-2PA01-0AA0 -Z M42) MIT MULTIAXES PACKAGE-LIZENZ | Stk.
6AU1435-0AA00-0CA1 | Siemens | SIMOTION DRIVE-BASED MULTIAXES BUNDLE D435; BESTEHEND AUS JE 1 STUECK PROGRAMMIERBARE MOTION-CONTROL-STEUERUNG D435 (6AU1435-0AA00-0AA1) + CF (6AU1400-2PA01-0AA0 -Z M43) MIT MULTIAXES PACKAGE-LIZENZ | Stk.
6AU1810-1BA42-1XE0 | Siemens | SIMOTION ENGINEERINGSYSTEM SCOUT V4.2 SP1 UPGRADE DVD INKL. STARTER, RUNTIME, TECHN., DRIVEES BASIC, DOKUMENTATION, KOSTENLOSE UTILITIES | Stk.
6AV2103-0HA01-0AA5 | Siemens | SIMATIC WINCC PROFESSIONAL 4096 POWERTAGS V11 SP2 ENGINEERING-SW,FLOATING LICENSE SW UND DOKUMENTATION AUF DVD, LIZENZSCHLUESSEL AUF USB-STICK, KLASSE A, 6-SPRACHIG (DE,EN,IT,FR,SP,CH), ABLAUF U. WINDOWS XP (32 BIT)/ WINDOWS 7 (32/64 BIT) ZUR PROJEKTIERUNG VON SIMATIC PANELS, WINCC RUNTIME ADVANCED, WINCC RUNTIME PROFESSIONAL (BIS 4096 POWERTAGS) | Stk.
6AV2104-0DA01-0AA0 | Siemens | SIMATIC WINCC RUNTIME ADVANCED 512 POWERTAGS V11 SP2 RUNTIME-SW, SINGLE LICENSE SW UND DOKUMENTATION AUF DVD, LIZENZSCHLUESSEL AUF USB-STICK, KLASSE A, 6-SPRACHIG (DE,EN,IT,FR,SP,CH), ABLAUF U. WINDOWS XP (32 BIT)/ WINDOWS 7 (32/64 BIT) | Stk.
6AV2105-0FA01-0AA0 | Siemens | WINCC RUNTIME PROFESSIONAL 2048 POWERTAGS V11 SP2 RUNTIME-SW, SINGLE LICENSE SW UND DOKUMENTATION AUF DVD, LIZENZSCHLUESSEL AUF USB-STICK, KLASSE A, 5-SPRACHIG (DE,EN,IT,FR,SP), ABLAUF U. WINDOWS XP (32 BIT)/ WINDOWS 7 (32/64 BIT) | Stk.
6AV2107-0GB00-0BB0 | Siemens | SIMATIC WINCC LOGGING FOR RUNTIME PROFESSIONAL 1500 LOGGINGTAGS OPTION F. WINCC (TIA PORTAL) RUNTIME-SW, SINGLE LICENSE OHNE SW, OHNE DOKU. LIZENZSCHLUESSEL AUF USB-STICK, KLASSE A | Stk.
6AV2107-0HA00-0BB0 | Siemens | SIMATIC WINCC RECIPES + LOGGING FOR RUNTIME ADVANCED OPTION F. WINCC (TIA PORTAL) RUNTIME-SW, SINGLE LICENSE OHNE SW, OHNE DOKU. LIZENZSCHLUESSEL AUF USB-STICK, KLASSE A | Stk.
6AV2107-0LB00-0BB0 | Siemens | SIMATIC WINCC DATAMONITOR FOR RUNTIME PROFESSIONAL 1 CLIENT OPTION F. WINCC (TIA PORTAL) RUNTIME-SW, SINGLE LICENSE OHNE SW, OHNE DOKU. LIZENZSCHLUESSEL AUF USB-STICK, KLASSE A | Stk.
6AV2124-0MC01-0AX0 | Siemens Simatic | SIMATIC HMI TP1200 COMFORT, COMFORT PANEL, TOUCHBEDIENUNG, 12" WIDESCREEN-TFT-DISPLAY, 16 MIO FARBEN, PROFINET SCHNITTSTELLE, MPI/PROFIBUS DP SCHNITTSTELLE, 12 MB PROJEKTIERUNGSSPEICHER, WINDOWS CE 6.0, PROJEKTIERBAR AB WINCC COMFORT V11 | Stk.
6AV2124-1MC01-0AX0 | Siemens | SIMATIC HMI KP1200 COMFORT, COMFORT PANEL, TASTENBEDIENUNG, 12" WIDESCREEN-TFT-DISPLAY, 16 MIO FARBEN, PROFINET SCHNITTSTELLE, MPI/PROFIBUS DP SCHNITTSTELLE, 12 MB PROJEKTIERUNGSSPEICHER, WINDOWS CE 6.0, PROJEKTIERBAR AB WINCC COMFORT V11 | Stk.
6AV2181-4MB00-0AX0 | Siemens | STARTER KIT TP1200 COMFORT, BESTEHEND AUS: TP1200 COMFORT, WINCC COMFORT (TIA PORTAL), PROFINET-KABEL FUER TESTZWECKE, SIMATIC HMI MANUAL COLLECTION (DE, EN, FR, SP, IT) MIT ALLEN VERFUEGBAREN HANDBUECHERN. SIMATIC HMI MEMORY CARD 2 GB, 10 SCHUTZFOLIEN | Stk.
6AV3617-1JC20-0AX2 | Siemens | OPERATOR PANEL OP17/DP LC-DISPLAY, LED-HINTERLEUCHTET 4X20/8X40 ZEILENXZEICHEN SIMATIC S7, M7, PROFIBUS-DP 1,5 MBAUD MIT UL/CSA-ZULASSUNG | Stk.
6AV3688-3CD13-0AX0 | Siemens | PUSH BUTTON PANEL PP17 I 16 KURZHUBTASTEN, 16 FLAECHEN LED'S, 16 DE UND 16 DA-KLEMMEN PROFIBUS DP12 | Stk.
6AV6371-1CA07-0AX0 | Siemens | WINCC/SERVER V7.0, OPTION FUER SIMATIC WINCC V7.0, RUNTIME SOFTWARE, SINGLE LICENSE | Stk.
6AV6371-1CB07-0AX0 | Siemens | WINCC/USER ARCHIVES V7.0, OPTION FUER SIMATIC WINCC V7.0, RUNTIME SOFTWARE, SINGLE LICENSE | Stk.
6AV6371-1CF07-0AX0 | Siemens | WINCC/REDUNDANCY V7.0, OPTION FUER SIMATIC WINCC V7.0, RUNTIME SOFTWARE, SINGLE LIC. F. 2 INSTALLATIONEN | Stk.
6AV6371-1DN07-0BX0 | Siemens | WINCC/DATAMONITOR V7.0 SERVER UND CLIENT KOMPONENTEN INCL. 10 CLIENT LIZENZEN, OPTION F. WINCC V7.0 UND WINCC V7.0 ASIA, RUNTIME-SW, SINGLE LICENSE, LIZENZSCHLUESSEL AUF USB-STICK | Stk.
6AV6371-1DQ17-0BX0 | Siemens | SIMATIC WINCC/ARCHIVE 5000, 5000 ARCHIVVARIABLE FUER SIMATIC WINCC V7.0, RUNTIME SOFTWARE, SINGLE LICENSE, COUNT RELEVANT | Stk.
6AV6371-1DX07-0CX0 | Siemens | WINCC/INDUSTRIALDATABRIDGE V7.0 SP1, DATENAUSTAUSCH MIT DATENBANKEN. UND OPC SERVERN (D/E/F/I/S), 2048 TAGS, OPTION F. WINCC V7.0 SP1/SP2, RUNTIME-SW, SINGLE LICENSE ABLAUFFAEHIG UNTER WINXPPROF | Stk.
6AV6381-1BC06-2AX0 | Siemens | WINCC SYSTEMSOFTWARE V6.2 SP3, RT 128 (128 POWER TAGS), RUNTIME, AUF DVD, SINGLE LICENSE, 5-SPRACHIG (DE,EN,IT,FR,SP), ABLAUF UNTER WIN2000/XPPROF | Stk.
6AV6381-1BD05-1CX0 | Siemens | WINCC-SYSTEMSOFTWARE V5.1+SP2, RUNTIME, AUF CD-ROM RT256 (256 POWER TAGS) DEUTSCH, ENGLISCH, FRANZOESISCH ITALIENISCH, SPANISCH, EINZELLIZENZ | Stk.
6AV6381-2BC07-0AX0 | Siemens | WINCC SYSTEMSOFTWARE V7.0 SP3, RT 128 (128 POWER TAGS), RUNTIME, AUF DVD, SINGLE LICENSE, 5-SPRACHIG (DE,EN,IT,FR,SP), ABLAUF UNTER XPPROF/ WINDOWS7 (32/64BIT) | Stk.
6AV6381-2BH07-0AX0 | Siemens | WINCC SYSTEMSOFTWARE V7.0 SP3, RT 8192 (8192 POWER TAGS), RUNTIME, AUF DVD, SINGLE LICENSE, 5-SPRACHIG (DE,EN,IT,FR,SP), ABLAUF UNTER XPPROF/ WINDOWS7 (32/64 BIT) | Stk.
6AV6381-2BS07-0AX0 | Siemens | WINCC SYSTEMSOFTWARE V7.0 SP3, RC 8192 (8192 POWER TAGS), RUNTIME & CONFIGURATION, AUF DVD, FLOATING LICENSE, 5-SPRACHIG (DE,EN,IT,FR,SP), ABLAUF UNTER XPPROF/ WINDOWS7 (32/64 BIT) | Stk.
6AV6381-2CA07-0AX0 | Siemens | SIMATIC WINCC RT CLIENT V7.0 SP3, RUNTIME SW AUF DVD, SINGLE LICENSE, LIZENZSCHLUESSEL AUF USB-STICK, 5-SPRACHIG (DE,EN,IT,FR,SP), ABLAUF UNTER XPPROF/WINDOWS7. ACHTUNG: LIZENZ IST NUR GUELTIG MIT WINCC V7.0 SP2/3 | Stk.
6AV6381-2CB07-0AX0 | Siemens | SIMATIC WINCC RC CLIENT V7.0 SP3, RUNTIME & CONFIGURATION SW AUF DVD, FLOATING LICENSE, LIZENZSCHLUESSEL AUF USB-STICK, 5-SPRACHIG (DE,EN,IT,FR,SP), ABLAUF UNTER XPPROF/WINDOWS7. ACHTUNG: LIZENZ IST NUR GUELTIG MIT WINCC V7.0 SP2/3 | Stk.
6AV6542-0AG10-0AX0 | Siemens | wurde gestrichen | Stk.
6AV6542-0BB15-2AX0 | Siemens Simatic | SIMATIC PANEL OP170B BLUE MODE STN-DISPLAY MPI-/PROFIBUS-DP -SCHNITTSTELLE DRUCKERSCHNITTSTELLE SLOT FUER CF-CARD PROJEKTIERBAR MIT PROTOOL/LITE AB VERSION V5.2+SP2 | Stk.
6AV6542-0CC10-0AX0 | Siemens | SIMATIC OP270 10" OPERATOR PANEL 10,4" STN COLOR DISPLAY 2 MB PROJEKTIERUNGSSPEICHER, PROJEKTIERBAR MIT PROTOOL AB VERSION V6.0 | Stk.
6AV6545-0BA15-2AX0 | Siemens | SIMATIC TOUCHPANEL TP170A BLUE MODE STN-DISPLAY MPI/PROFIBUS-DP -SCHNITTSTELLE PROJEKTIERBAR MIT PROTOOL/LITE AB VERSION V5.2 | Stk.
6AV6545-0BB15-2AX0 | Siemens | SIMATIC TOUCHPANEL TP170B MONO BLUE MODE STN-DISPLAY MPI-/PROFIBUS-DP -SCHNITTSTELLE DRUCKER-/RS232-SCHNITTSTELLE SLOT FUER CF-CARD PROJEKTIERBAR MIT PROTOOL/LITE AB VERSION V5.2+SP2 | Stk.
6AV6545-0BC15-2AX0 | Siemens | SIMATIC TOUCHPANEL TP170B COLOR STN-COLOR-DISPLAY MPI-/PROFIBUS-DP -SCHNITTSTELLE DRUCKER-/RS232-SCHNITTSTELLE SLOT FUER CF-CARD PROJEKTIERBAR MIT PROTOOL/LITE AB VERSION V5.2+SP2 | Stk.
6AV6545-0CA10-0AX1 | Siemens | SIMATIC TP270 6" TOUCH PANEL 5,7" STN COLOR DISPLAY 2 MB PROJEKTIERUNGSSPEICHER, PROJEKTIERBAR MIT PROTOOL AB VERSION V6.0 | Stk.
6AV6545-0CC10-0AX0 | Siemens | SIMATIC TP270 10" TOUCH PANEL 10,4" STN COLOR DISPLAY 2 MB PROJEKTIERUNGSSPEICHER, PROJEKTIERBAR MIT PROTOOL AB VERSION V6.0 | Stk.
6AV6545-0DA10-0AX0 | Siemens | SIMATIC MULTIPANEL MP370 12" FARB-TFT-DISPLAY, TOUCH WINDOWS CE 3.0 PROJEKTIERBAR MIT PROTOOL AB VERSION V5.2+SP3 | Stk.
6AV6574-1AA00-2DX0 | Siemens | SERVICESET FUER OP 270 10", MP 270B KEY MENGE UND INHALT: SIEHE TECHNISCHE DATEN | Stk.
6AV6574-1AF04-4AA0 | Siemens | WANDHALTERUNG FUER MOBILE PANELS | Stk.
6AV6574-2AC00-2AA1 | Siemens | SIMATIC HMI SPEICHERKARTE 512 MB COMPACT FLASH CARD FUER SIMATIC HMI PANEL UND IPC MIT CF-STECKPLATZ | Stk.
6AV6610-0AA01-2CA8 | Siemens | WINCC FLEXIBLE 2007 MICRO ENGINEERING-SW, SINGLE LICENSE SW UND DOKUMENTATION AUF DVD IN DE/EN/IT/FR/SP, ABLAUF UNTER WIN2000/XPPROF/XP HOME, ZUR PROJEKTIERUNG VON SIMATIC MICRO PANELS | Stk.
6AV6611-0AA51-3CA5 | Siemens | WINCC FLEXIBLE 2008 COMPACT ENGINEERING-SW,FLOATING LICENSE LIZENZSCHLUESSEL AUF USB-STICK, SW UND DOKUMENTATION AUF DVD IN DE/EN/IT/FR/SP/CHS/CHT/KOR/JPN ABLAUF UNTER XPPROF/ WINDOWS7 PROFESSIONAL/ULTIMATE/ ENTERPRISE (32/64 BIT), ZUR PROJEKTIERUNG VON SIMATIC PANELS BIS 170ER SERIE UND BASIC PANELS | Stk.
6AV6612-0AA51-3CA5 | Siemens | WINCC FLEXIBLE 2008 STANDARD ENGINEERING-SW,FLOATING LICENSE LIZENZSCHLUESSEL AUF USB-STICK, SW UND DOKUMENTATION AUF DVD IN DE/EN/IT/FR/SP/CHS/CHT/KOR/JPN ABLAUF UNTER XPPROF/ WINDOWS 7 BUSINESS/ULTIMATE/ ENTERPRISE (32 BIT), ZUR PROJEKTIERUNG VON SIMATIC PANELS | Stk.
6AV6613-0AA51-3CA5 | Siemens | WINCC FLEXIBLE 2008 ADVANCED ENGINEERING-SW,FLOATING LICENSE LIZENZSCHLUESSEL AUF USB-STICK, SW UND DOKUMENTATION AUF DVD IN DE/EN/IT/FR/SP/CHS/CHT/KOR/JPN ABLAUF UNTER XPPROF/ WINDOWS7 PROFESSIONAL/ULTIMATE/ ENTERPRISE (32/64 BIT), ZUR PROJEKTIERUNG VON SIMATIC PANELS UND WINCC FLEXIBLE 2008 RUNTIME | Stk.
6AV6622-0BA01-0AA0 | Siemens | WINCC FLEXIBLE 2008 PROJEKTIERUNGSSET FUER SIMATIC OP/TP/MP DER 270ER UND 370ER KLASSE BEINHALTET: WINCC FLEXIBLE STANDARD, SIMATIC HMI MANUAL COLLECTION, RS 232-KABEL, MPI-KABEL | Stk.
6AV6640-0AA00-0AX0 | Siemens | TD400C TEXTDISPLAY, 4-ZEILIG FUER SIMATIC S7-200 KONFIGURATION MIT STEP7-MICRO/WIN ******************************* VERTRIEB NUR IN CHINA ******************************* | Stk.
6AV6640-0AA00-0AX1 | Siemens Simatic | TD400C TEXTDISPLAY, 4-ZEILIG FUER SIMATIC S7-200 MIT KABEL (2,5M) UND EINBAUZUBEHOER, INDIVIDUELL GESTALTBARE BEDIENOBERFLAECHE, KONFIGURATION MIT STEP7-MICRO/WIN V4 SP6 | Stk.
6AV6640-0BA11-0AX0 | Siemens | SIMATIC OPERATOR PANEL OP 73MICRO FUER SIMATIC S7-200 3" LC-DISPLAY, GRAFIKFAEHIG, HINTERLEUCHTET PROJEKTIERBAR AB WINCC FLEXIBLE 2004 MICRO HSP ENTHAELT OPEN-SOURCE-SW, DIE UNENTGELTLICH UEBERLASSEN WIRD. SIEHE BEILIEGENDE CD | Stk.
6AV6641-0AA11-0AX0 | Siemens | SIMATIC OPERATOR PANEL OP 73 3" LC-DISPLAY, GRAFIKFAEHIG, HINTERLEUCHTET, MPI-/PROFIBUS-DP SCHNITTSTELLE, BIS 1,5MB, PROJEKTIERBAR AB WINCC FLEXIBLE 2004 COMPACT HSP ENTHAELT OPEN-SOURCE-SW, DIE UNENTGELTLICH UEBERLASSEN WIRD. SIEHE BEILIEGENDE CD | Stk.
6AV6641-0BA11-0AX1 | Siemens | SIMATIC OPERATOR PANEL OP 77A LC-DISPLAY HINTERLEUCHTET, 4,5" DISPLAY GRAFIKFAEHIG, MPI-/PROFIBUS-DP SCHNITTSTELLE BIS 1,5MB, PROJEKTIERBAR AB WINCC FLEXIBLE 2004 COMPACT HSP ENTHAELT OPEN-SOURCE-SW, DIE UNENTGELTLICH UEBERLASSEN WIRD. SIEHE BEILIEGENDE CD | Stk.
6AV6641-0CA01-0AX1 | Siemens | SIMATIC OPERATORPANEL OP77B LC-DISPLAY HINTERLEUCHTET, 4,5" DISPLAY GRAFIKFAEHIG, MPI-/PROFIBUS-DP SCHNITTSTELLE BIS 12MB, DRUCKER/USB-SCHNITTSTSTELLE, SLOT FUER MMC CARD, PROJEKTIERBAR MIT WINCC FLEXIBLE 2004 COMPACT | Stk.
6AV6642-0BA01-1AX1 | Siemens | SIMATIC TP177B 6" PN/DP STN 256 COLOR-DISPLAY MPI-/PROFIBUS-DP - PROTOKOLL RS485-/RS422-/USB-SCHNITTSTELLE ETHERNET 10/100 - SCHNITTSTELLE DRUCKER-SCHNITTSTELLE SLOT FUER MM-CARD PROJEKTIERBAR MIT WINCC FLEXIBLE 2005 | Stk.
6AV6642-0BC01-1AX0 | Siemens | SIMATIC TOUCH PANEL TP177B DP BLUE MODE STN-DISPLAY MPI-/ PROFIBUS-DP- PROTOKOLL RS485-/RS422-/USB SCHNITTSTELLE DRUCKER - SCHNITTSTELLE SLOT FUER MMCARD PROJEKTIERBAR MIT WINCC FLEXIBLE 2005 | Stk.
6AV6642-0BC01-1AX1 | Siemens Simatic | SIMATIC TP177B 6" DP BLUE MODE STN-DISPLAY MPI-/ PROFIBUS-DP- PROTOKOLL RS485-/RS422-/USB SCHNITTSTELLE DRUCKER - SCHNITTSTELLE SLOT FUER MMCARD PROJEKTIERBAR MIT WINCC FLEXIBLE 2005 | Stk.
6AV6642-0BD01-3AX0 | Siemens | SIMATIC TP177B 4" COLOR PN/DP TFT 256 COLOR-16:9-DISPLAY, MPI-/PROFIBUS-DP - PROTOKOLL RS485-/RS422-/USB-SCHNITTSTELLE ETHERNET 10/100 - SCHNITTSTELLE DRUCKER-SCHNITTSTELLE SLOT FUER MM-CARD PROJEKTIERBAR MIT WINCC FLEXIBLE 2008 | Stk.
6AV6642-0DA01-1AX0 | Siemens | SIMATIC PANEL OP177B PN/DP STN 256 COLOR DISPLAY TOUCH UND TASTEN MPI-/PROFIBUS-DP -PROTOKOLL RS485-/RS422-/USB-SCHNITTSTELLE ETHERNET 10/100 - SCHNITTSTELLE DRUCKER - SCHNITTSTELLE SLOT FUER MM-CARD PROJEKTIERBAR MIT WINCC FLEXIBLE 2005 | Stk.
6AV6642-0DC01-1AX1 | Siemens Simatic | SIMATIC OP177B 6" DP BLUE MODE STN-DISPLAY TOUCH UND TASTEN MPI-/PROFIBUS-DP -PROTOKOLL RS485-/RS422-/USB-SCHNITTSTELLE DRUCKER - SCHNITTSTELLE SLOT FUER MM-CARD PROJEKTIERBAR MIT WINCC FLEXIBLE 2005 | Stk.
6AV6642-0EA01-3AX0 | Siemens | SIMATIC MP 177 6" TOUCH MULTI PANEL M. REMANENZSPEICHER 5,7" TFT DISPLAY 2 MB PROJEKTIERUNGSSPEICHER, PROJEKTIERBAR MIT WINCC FLEXIBLE 2008 COMPACT ODER HOEHER | Stk.
6AV6642-8BA10-0AA0 | Siemens | SIMATIC TOUCHPANEL TP177B PN/DP EDELSTAHLFRONT, DURCH- GEZOGENE DEKORFOLIE, SCHUTZART FRONT IP66K, STN 256 COLOR-DISPLAY, MPI-/PROFIBUS-DP - PROTOKOLL, RS485-/RS422-/USB-SCHNITTSTELLE ETHERNET 10/100-SCHNITTSTELLE, DRUCKER-SCHNITTSTELLE, SLOT FUER MM-CARD | Stk.
6AV6643-0AA01-1AX0 | Siemens | SIMATIC TP 277 6" TOUCH PANEL 5,7" TFT DISPLAY 4 MB PROJEKTIERUNGSSPEICHER, PROJEKTIERBAR MIT WINCC FLEXIBLE 2005 STANDARD | Stk.
6AV6643-0BA01-1AX0 | Siemens | SIMATIC OP 277 6" OPERATOR PANEL 5,7" TFT DISPLAY 4 MB PROJEKTIERUNGSSPEICHER, PROJEKTIERBAR MIT WINCC FLEXIBLE 2005 STANDARD SP1 | Stk.
6AV6643-0CB01-1AX1 | Siemens | SIMATIC MP 277 8" TOUCH MULTI PANEL M. REMANENZSPEICHER 7,5" TFT DISPLAY 6 MB PROJEKTIERUNGSSPEICHER, PROJEKTIERBAR MIT WINCC FLEXIBLE 2005 STANDARD SP1 | Stk.
6AV6643-0DD01-1AX1 | Siemens | SIMATIC MP 277 10" KEY MULTIPANEL M. REMANENZSPEICHER 10,4" TFT DISPLAY 6 MB PROJEKTIERUNGSSPEICHER PROJEKTIERBAR MIT WINCC FLEXIBLE 2005 STANDARD SP1 | Stk.
6AV6643-0ED01-2AX0 | Siemens | Nachfolger für Pos. 19 / SIMATIC MP 277 10" TOUCH EDELSTAHLFRONT, DURCHGEZOGENE DEKORFOLIE, REMANENZSPEICHER SCHUTZART FRONT IP66K, EX 2/22 10,4" TFT DISPLAY, PROJEKTIERBAR MIT WINCC FLEXIBLE | Stk.
6AV6643-8AD10-0AA0 | Siemens | SIMATIC TOUCHPANEL MP 277 10" EDELSTAHLFRONT, DURCHGEZOGENE DEKORFOLIE, SCHUTZART FRONT IP66K, 10,4" TFT DISPLAY, PROJEKTIERBAR MIT WINCC FLEXIBLE 2005 | Stk.
6AV6644-0AA01-2AX0 | Siemens Simatic | SIMATIC MP 377 12" TOUCH MULTIPANEL, WINDOWS CE 5.0 12" FARB-TFT-DISPLAY 12 MB PROJEKTIERUNGSSPEICHER PROJEKTIERBAR AB WINCC FLEXIBLE 2007 | Stk.
6AV6644-0BA01-2AX0 | Siemens | SIMATIC MP 377 12" KEY MULTIPANEL, WINDOWS CE 5.0 12" FARB-TFT-DISPLAY 12 MB PROJEKTIERUNGSSPEICHER PROJEKTIERBAR AB WINCC FLEXIBLE 2007 | Stk.
6AV6644-0BA01-2AX1 | Siemens | SIMATIC MP 377 12" KEY MULTIPANEL, WINDOWS CE 5.0 12" FARB-TFT-DISPLAY 12 MB PROJEKTIERUNGSSPEICHER PROJEKTIERBAR AB WINCC FLEXIBLE 2007 NEUE KEY-ALUFRONT MIT EINHEITLICHEN SPANNERN | Stk.
6AV6645-0AB01-0AX0 | Siemens | SIMATIC MOBILE PANEL 177 DP MIT INTEGRIERTEM ZUSTIMMTASTER UND STOP-TASTER, PROJEKTIERBAR MIT WINCC FLEXIBLE COMPACT AB VERSION 2005 | Stk.
6AV6645-0BB01-0AX0 | Siemens | SIMATIC MOBILE PANEL 177 PN MIT INTEGRIERTEM ZUSTIMMTASTER UND STOP-TASTER, PROJEKTIERBAR MIT WINCC FLEXIBLE COMPACT AB VERSION 2005 | Stk.
6AV6645-0CB01-0AX0 | Siemens | SIMATIC MOBILE PANEL 277 MIT INTEGRIERTEM ZUSTIMMTASTER UND STOP-TASTER, PROJEKTIERBAR MIT WINCC FLEXIBLE STANDARD AB VERSION 2005 SP1 ODER TIA PORTAL AB V11 | Stk.
6AV6647-0AB11-3AX0 | Siemens | SIMATIC HMI KTP600 BASIC MONO PN, BASIC PANEL, TASTEN-/TOUCHBEDIENUNG, 6" STN DISPLAY, 4 GRAUSTUFEN, PROFINET SCHNITTSTELLE, PROJEKTIERBAR AB WINCC FLEXIBLE 2008 SP2 COMPACT/ WINCC BASIC V10.5/ STEP7 BASIC V10.5, ENTHAELT OPEN SOURCE SW, DIE UNENTGELTLICH UEBERLASSEN WIRD SIEHE BEILIEGENDE CD | Stk.
6AV6647-0AC11-3AX0 | Siemens | SIMATIC HMI KTP600 BASIC COLOR DP, BASIC PANEL, TASTEN-/TOUCHBEDIENUNG, 6" TFT DISPLAY, 256 FARBEN, MPI/PROFIBUS DP SCHNITTSTELLE, PROJEKTIERBAR AB WINCC FLEXIBLE 2008 SP2 COMPACT/ WINCC BASIC V11/ STEP7 BASIC V11, ENTHAELT OPEN SOURCE SW, DIE UNENTGELTLICH UEBERLASSEN WIRD SIEHE BEILIEGENDE CD | Stk.
6AV6647-0AD11-3AX0 | Siemens | SIMATIC HMI KTP600 BASIC COLOR PN, BASIC PANEL, TASTEN-/TOUCHBEDIENUNG, 6" TFT DISPLAY, 256 FARBEN, PROFINET SCHNITTSTELLE, PROJEKTIERBAR AB WINCC FLEXIBLE 2008 SP2 COMPACT/ WINCC BASIC V10.5/ STEP7 BASIC V10.5, ENTHAELT OPEN SOURCE SW, DIE UNENTGELTLICH UEBERLASSEN WIRD SIEHE BEILIEGENDE CD | Stk.
6AV6647-0AE11-3AX0 | Siemens | SIMATIC HMI KTP1000 BASIC COLOR DP, BASIC PANEL, TASTEN-/TOUCHBEDIENUNG, 10" TFT DISPLAY, 256 FARBEN, MPI/PROFIBUS DP SCHNITTSTELLE, PROJEKTIERBAR AB WINCC FLEXIBLE 2008 SP2 COMPACT/ WINCC BASIC V11/ STEP7 BASIC V11, ENTHAELT OPEN SOURCE SW, DIE UNENTGELTLICH UEBERLASSEN WIRD SIEHE BEILIEGENDE CD | Stk.
6AV6652-3LC01-1AA0 | Siemens | WINAC MP 2008 PAKET FUER SIMATIC MP277 8" KEY BEINHALTET: SIMATIC MP277 8" KEY, WINAC MP AUF CD ELEKTRONISCHE DOKU (D,E,F,CH) SINGLE LIZENZ AUF USB STICK VERTRAG UND LEERE SDCARD | Stk.
6AV6652-3MC01-1AA0 | Siemens | WINAC MP 2008 PAKET FUER SIMATIC MP277 8" TOUCH BEINHALTET: SIMATIC MP277 8" TOUCH, WINAC MP AUF CD ELEKTRONISCHE DOKU (D,E,F,CH) SINGLE LIZENZ AUF USB STICK VERTRAG UND LEERE SDCARD | Stk.
6AV6671-1CB00-0AX2 | Siemens | SIMATIC HMI SPEICHERKARTE 128 MB MULTI MEDIA CARD FUER OP 77B, TP/OP 177B, TP/OP 277, C7-635, MP 177, MP 277, MP 377, MOBILE PANEL 177, MOBILE PANEL 277, COMFORT PANEL | Stk.
6AV6671-2XA00-0AX0 | Siemens | SERVICESET FUER TP 177MICRO, TP 177A, TP 177B, OP 177B MENGE UND INHALT: SIEHE TECHNISCHE DATEN | Stk.
6AV6671-5AE00-0AX0 | Siemens | ANSCHLUSS-BOX DP BASIC FUER MOBILE PANELS (MPI/PROFIBUS) | Stk.
6AV6671-5AE01-0AX0 | Siemens | ANSCHLUSS-BOX PN BASIC FUER MOBILE PANELS (PROFINET) | Stk.
6AV6671-5AE11-0AX0 | Siemens | ANSCHLUSS-BOX PN PLUS FUER MOBILE PANELS (PROFINET) | Stk.
6AV6671-8XB10-0AX1 | Siemens | SIMATIC HMI SPEICHERKARTE 512 MB SECURE DIGITAL CARD FUER MP 177, MP 277, MP 377, MOBILE PANEL 277, AB WINCC FLEXIBLE 2008 SP1 FUER OP 77, TP/OP 177, TP/OP 277, MOBILE PANEL 177, MIT SD/MMC-STECKPLATZ | Stk.
6AV7430-0BL31-3RD0 | Siemens | RENAULT SCUBE, MAIN OPERATOR PANEL TEIL 1 . LACKIEREREI; CPU319-F PN M. 2MB MEMORY CARD MIT BLAUER LAMPE, MIT USV F. PANEL PC; OHNE GEHAEUSEERWEITERUNG; MIT KLIMAGERAET; MIT CRITICAL LINK ZWISCHEN PLC OPTION PN/PN + MMC 64KB, MIT ODILPRO (INKL ODILEX) RUSSISCH | Stk.
6AV7430-0DA01-0RA1 | Siemens | RENAULT SCUBE, MAIN OPERATOR PANEL TEIL 2 . DEDICATED ETHERNET NETWORK FOR INTER-PLC COMMUNICATION (CP343-1 STD); MIT PSF SIPTOL (CP343-1 LEAN), OHNE CIMPLICITY (CP343-1 LEAN); KEINE SERIELLE RS232 SCHNITTST. (CP340); EINE SERIELLE RS485 SCHNITTST. (CP340); | Stk.
6AV7433-0BA00-0RD2 | Siemens | RENAULT SCUBE, SUB OPERATOR PANEL V2 STANDFUSS; MIT KEYBOARD-HALTERUNG; OHNE KLIMAGERAET; RUSSISCH | Stk.
6AV7437-0AA00-0RD0 | Siemens | RENAULT SCUBE, SERVICE PANEL RUSSISCH | Stk.
6AV7851-0AH36-3FA0 | Siemens | SIMATIC PANEL PC 477B 12" TOUCH DISPLAY, 800 X 600 DISPLAY NICHT DIMMBAR DC 24V STROMVERSORGUNG; PENTIUM M LV 1,4 GHZ; PROFIBUS DP 12; 2 GB DDR2-RAM; HDD 2,5"; CF CARD: 2 GBYTE; CF CARD MIT WIN XPE; WINCC FLEXIBLE RT 2048 PT VORINSTALLIERT; | Stk.
6AV7860-1EX22-0AA1 | Siemens | SIMATIC FLAT PANEL MONITOR ZUBEHOER, KABELSATZ 20M, BESTEHEND AUS: DVI-D KABEL, CAT 5 KABEL USB SENDERBAUGRUPPE | Stk.
6AV7871-0HA20-0AA0 | Siemens | SIMATIC PANEL PC 677B 2X10/100/1000 MBIT/S ETHERNET; 4XUSB V2.0, 1 X SERIELL (COM1); 12" KEY; 800 X 600; MIT FRONTSEITIGER USB-SCHNITTSTELLE; AC110/230V NETZTEIL MIT NAMUR, NETZKABEL CHINA; CELERON M440/1,86 GHZ; 1MB SLC, 2XPCI; 1 GB DDR2 RAM; 160 GBYTE SATA HDD 3,5", OHNE OPTISCHES LAUFWERK; PROFIBUS/MPI, 2MB GEP. SRAM; OHNE BETRIEBSSYSTEM; | Stk.
6AV7872-0BC20-1AC0 | Siemens | SIMATIC PANEL PC 677B 2X10/100/1000 MBIT/S ETHERNET; 4XUSB V2.0, 1 X SERIELL (COM1); 15" TOUCH, 1024X768; FRONTSEITIGE USB-SCHNITTSTELLE AC110/230V NETZTEIL MIT NAMUR, NETZKABEL EUROPA; CORE 2 DUO T5500, 1,66 GHZ; 2MB SLC, 2 X PCI; 1GB DDR2 RAM; 160 GB SATA HDD 3,5", DVD+-R+-RW; PROFIBUS/MPI; WINDOWS XP PROF MUI (EN,DE,FR,IT,SP,JP,CHN,KOR) | Stk.
6AV7873-0BB31-1AC0 | Siemens | SIMATIC PANEL PC 677B 2X10/100/1000 MBIT/S ETHERNET; 4XUSB V2.0, 1 X SERIELL (COM1); 15" KEY; 1024 X 768; MIT FRONTSEITIGER USB-SCHNITTSTELLE; AC110/230V NETZTEIL MIT NAMUR, NETZKABEL EUROPA; CELERON M440/1,86 GHZ; 1MB SLC, 1 X PCIE X4, 1 X PCI; 2 GB DDR2 RAM; 250 GBYTE SATA HDD 3,5", DVD+-R+-RW; PROFIBUS/MPI, 2MB GEP. SRAM; WINDOWS XP PROF MUI (EN,DE,FR,IT,SP,JP,CHN,KOR), NUR MIT FESTPLATTE; | Stk.
6AV7873-0DA10-1AC0 | Siemens | SIMATIC PANEL PC 677B 2X10/100/1000 MBIT/S ETHERNET; 4XUSB V2.0, 1 X SERIELL (COM1); 15" KEY; 1024 X 768; MIT FRONTSEITIGER USB-SCHNITTSTELLE; AC110/230V NETZTEIL MIT NAMUR, NETZKABEL UK; CELERON M440/1,86 GHZ; 1MB SLC, 2XPCI; 512 MB DDR2 RAM; 160 GBYTE SATA HDD 3,5", DVD+-R+-RW; PROFIBUS/MPI, 2MB GEP. SRAM; WINDOWS XP PROF MUI (EN,DE,FR,IT,SP,JP,CHN,KOR), NUR MIT FESTPLATTE; | Stk.
6AV7884-0AB10-3BE0 | Siemens | SIMATIC HMI IPC 477C 4 USB (BACK) + 1 USB (FRONT), 12" TOUCH DISPLAY, 800 X 600; ; CELERON M 1,2 GHZ, PROFINET(IE); 2 X 1 GBIT; PROFIBUS DP 12; 1 GB -RAM, DDR3; 2. CF-SLOT NICHT BESTUECKT; CF CARD: 4 GBYTE; WINDOWS EMBEDDED STANDARD 2009 VORINSTALLIERT; CF CARD MIT WINCC FLEXIBLE RT 2048 PT (INKL. ARCHIVE UND REZEPTUREN); | Stk.
6AV7884-5AG20-6DA0 | Siemens | SIMATIC HMI IPC 477C 4 USB (BACK) + 1 USB (FRONT), 19" TOUCH DISPLAY, 1280 X 1024; ; CORE2DUO 1,2 GHZ, PROFINET(IE); 2 X 1 GBIT; 2 GB -RAM, DDR3; 2. CF-SLOT NICHT BESTUECKT; SOLID STATE DISK 32 GB; WINDOWS XP PROF. MULTI-LANGUAGE VORINSTALLIERT AUF SSD; OHNE SIMATIC SOFTWARE | Stk.
6AV7892-0BB00-0AA0 | Siemens | SIMATIC HMI IPC677C, 2X10/100/1000 MBIT/S ETHERNET; 4XUSB V2.0, 1 X SERIELL (COM1); WATCHDOG, TEMPERATUR UND LUEFTER-UEBERWACHUNG; RAID-CONTROLLER ON BOARD; 15" TOUCH; 1024 X 768; MIT FRONTSEITIGER USB-SCHNITTSTELLE; AC110/230V NETZTEIL MIT NAMUR, NETZKABEL EUROPA; CELERON P4505 (2C/2T, 1,86 GHZ, 2MB CACHE); PROFIBUS/MPI; 2 MB GEPUFFERTES SRAM; 1 GB DDR3 1066 DIMM; 250 GBYTE HDD SATA; OHNE OPTISCHES LAUFWERK; 2 X PCI FREI; OHNE BETRIEBSSYSTEM; OHNE ERWEITERUNG (SW); | Stk.
6DD1600-0AF0 | Siemens | SIMADYN D PROZESSORMODUL PM16 ALLG. ANWENDUNG 16BIT, 16MHZ L- UND C-BUS, 16BE AL., 16BA | Stk.
6DD1601-0AE0 | Siemens | SIMADYN D, PROZESSORMODUL PG16 GLEICHSTROM 16BIT, 16MHZ L-BUS, 4BE, 4BA 1 SITOR-SCHNITTSTELLE | Stk.
6DD1606-0AB1 | Siemens | ersatzlos gestrichen | Stk.
6DD1606-0AD1 | Siemens | SIMADYN D TECHNOLOGIEBAUGRUPPE T400 FUER 6SE70/71 UND SRT400 32BIT/32MHZ, 8BE, 2BA, 4BE/BA 5AE, 2AA, 2IMPULSGEBEREINGAENGE 2SER.SCHNITTST+1SSI-GEBER ODER 1SER.SCHNITTST+2SSI-GEBER PROJEKTIERUNG MIT D7-SYS 1MB FLASH, 2MB RAM, 32KB EEPROM | Stk.
6DD1606-1AA0 | Siemens | SIMADYN D PROZESSORMODUL PT2 TECHNOLOGIE | Stk.
6DD1606-1AB0 | Siemens | SIMADYN D PROZESSORMODUL PT2 TECHNOLOGIE | Stk.
6DD1607-0AA2 | Siemens Simatic | SIMATIC S7-400, FM458-1 DP APPLIKATIONSBAU- GRUPPE FUER SIMATIC S7-400 | Stk.
6DD1607-0CA1 | Siemens Simatic | SIMATIC S7-400, EXM 438-1 I/O-ERWEITERUNG FUER FM 458 4 X ANALOGAUSGAENGE 16 BIT EXM 438-1 NICHT ERSATZTEILKOMPATIBEL ZUR EXM438 | Stk.
6DD1607-0EA2 | Siemens | SIMATIC S7-400, EXM 448-2 KOMUNIKATIONS- ERWEITERUNG MIT 2 SIMOLINK SCHNITTSTELLEN | Stk.
6DD1610-0AG1 | Siemens | SIMADYN D PROGRAMMSPEICHER-SUBMODUL MS41 16 BIT, 512 KB EPROM,2KB EEPROM | Stk.
6DD1610-0AH0 | Siemens | SIMADYN D PROGRAMMSPEICHER-SUBMODUL MS5 32 BIT, 2 MB FLASH-EPROM 8 KB EEPROM | Stk.
6DD1611-0AD0 | Siemens | SIMADYN D KOPPELSPEICHERMODUL MM11 L- UND C-BUS, JE 64 KB RAM | Stk.
6DD1611-0AG0 | Siemens | SIMADYN D KOPPELSPEICHERMODUL MM4 L- UND C-BUS, JE 2MB RAM,32 BIT AUSGABE SYSTEMFEHLERSIGNAL | Stk.
6DD1640-0AC0 | Siemens | SIMADYN D, EIN-/AUSGABE-MODUL EM11 16BE, 8BA, 4AE, 4AE INT., 2AA IMPULSERFASSUNG | Stk.
6DD1660-0AH0 | Siemens | ersatzlos gestrichen | Stk.
6DD1660-0AJ0 | Siemens | ersatzlos gestrichen | Stk.
6DD1660-0AK0 | Siemens | ersatzlos gestrichen | Stk.
6DD1661-0AB0 | Siemens | ersatzlos gestrichen | Stk.
6DD1661-0AB1 | Siemens | SIMADYN D KOMMUNIKATIONSMODUL CSH11 SLAVE-ANSCHALTUNGF. BUSSYSTEM SINEC H1 | Stk.
6DD1681-0AH1 | Siemens | ersatzlos gestrichen | Stk.
6DD1681-0CA2 | Siemens | ersatzlos gestrichen | Stk.
6DD1681-0CG1 | Siemens | ersatzlos gestrichen | Stk.
6DD1681-0EB2 | Siemens | ersatzlos gestrichen | Stk.
6DD1688-1AA0 | Siemens | SIMADYN D SCHNITTSTELLEN-SUBMODUL SS1 20 MA (TTY) | Stk.
6DD1902-0AE0 | Siemens | nicht im Katalog enthalten | Stk.
6DL9900-8AA | Siemens | STECKERSATZ ADDFEM SCHRAUB,8X10POLIG, 1X2POLIG | Stk.
6DR2100-5 | Siemens | PROZESSREGLER SIPART DR21 72MM*144MM GRUNDGERAET MIT K-AUSGANG UND S-AUSGANG 2 ANALOGEINGAENGE FUER STROM, 2 BINAEREIN- UND AUSGAENGE, HILFSENERGIE AC230/115V, UMSCHALTBAR | Stk.
6DR2210-5 | Siemens | REGLER SIPART DR22 HILFSENERGIE AC 230/115 V, GRUNDGERAET MIT - 3 AE 0/4 BIS 20 MA OD. 0/2-10V - 3 AA 0/4 BIS 20 MA - 4 BE DC 24 V - 8BA DC 24 V | Stk.
6DR4004-8J | Siemens | IY-MODUL EINSCHUBMODUL FUER ANALOGES STROMAUSGANGSSIGNAL FUER ELEKTROPNEUMATISCHEN STELLUNGSREGLER SIPART PS2 STELLUNGSRUECKMELDUNG, SIGNALSTROM 4- 20 MA, EINFACH NACHRUESTBAR, NICHT EXPLOSIONSGESCHUETZT | Stk.
6DR4004-8L | Siemens | HEBEL F. ANBAUSATZ 6DR4004-8V VON ELEKTROPNEUMATISCHEM STELLUNGSREGLER SIPART PS2, NACH IEC 534 TEIL 6 HUBBEREICHE: 35-130MM, VA-STAHL (NIRO) | Stk.
6DR4004-8V | Siemens | ANBAUSATZ FUER ELEKTROPNEUMATISCHEN STELLUNGSREGLER SIPART PS2 ANBAU AN SCHUBANTRIEBE NACH IEC 534 TEIL 6 (NAMUR-EMPFEHLUNG) HUBBEREICHE: 2MM-35MM METALLTEILE AUS VA-STAHL | Stk.
6DR5010-0EG00-0AA0 | Siemens | INTELLIGENTER ELEKTROPNEU- MATISCHER STELLUNGSREGLER SIPART PS2 FUER PNEUMATISCHE SCHUB- UND SCHWENKANTRIEBE ZWEILEITERTECHNIK; OHNE HART- SCHNITTSTELLE, EINFACHWIRKEND; GEHAEUSE KUNSTSTOFF; MIT FIXIERBARER RUTSCHKUPPLUNG MIT EXPLOSIONSSCHUTZ EEX IA/IB ANSCHLUSSGEWINDE: EL. : M20X1,5 / MECH.: G 1/4 OHNE GRENZWERTMELDER OHNE OPTIONS-MODULE . BETRIEBSANLEITUNG DEUTSCH/ENGLISCH . OHNE ANGEBAUTE MANOMETERBLOCK | Stk.
6DR5010-0EG01-0AA0 | Siemens | INTELLIGENTER ELEKTROPNEU- MATISCHER STELLUNGSREGLER SIPART PS2 FUER PNEUMATISCHE SCHUB- UND SCHWENKANTRIEBE ZWEILEITERTECHNIK; OHNE HART- SCHNITTSTELLE, EINFACHWIRKEND; GEHAEUSE KUNSTSTOFF; MIT FIXIERBARER RUTSCHKUPPLUNG MIT EXPLOSIONSSCHUTZ EEX IA/IB ANSCHLUSSGEWINDE: EL. : M20X1,5 / MECH.: G 1/4 OHNE GRENZWERTMELDER MIT EINGEBAUTEM IY-MODUL, INKL. 2. KABELVERSCHRAUBUNG, FUER STELLUNGSRUECKMELDUNG (4 ... 20 MA) (6DR4004-.J) . BETRIEBSANLEITUNG DEUTSCH/ENGLISCH . OHNE ANGEBAUTE MANOMETERBLOCK | Stk.
6DR5010-0EG21-0AA0 | Siemens | INTELLIGENTER ELEKTROPNEU- MATISCHER STELLUNGSREGLER SIPART PS2 FUER PNEUMATISCHE SCHUB- UND SCHWENKANTRIEBE ZWEILEITERTECHNIK; OHNE HART- SCHNITTSTELLE, EINFACHWIRKEND; GEHAEUSE KUNSTSTOFF; MIT FIXIERBARER RUTSCHKUPPLUNG MIT EXPLOSIONSSCHUTZ EEX IA/IB ANSCHLUSSGEWINDE: EL. : M20X1,5 / MECH.: G 1/4 MIT EINGEBAUTEM GRENZWERTMELDER INKL. 2. KABELVERSCHRAUBUNG, SIA-MODUL; SCHLITZINITIATOREN (6DR4004-*G) (NICHT MIT EEXD AUSFUEHRUNG) MIT EINGEBAUTEM IY-MODUL, INKL. 2. KABELVERSCHRAUBUNG, FUER STELLUNGSRUECKMELDUNG (4 ... 20 MA) (6DR4004-.J) . BETRIEBSANLEITUNG DEUTSCH/ENGLISCH . OHNE ANGEBAUTE MANOMETERBLOCK | Stk.
6DR5010-0NG00-0AA0 | Siemens | INTELLIGENTER ELEKTROPNEU- MATISCHER STELLUNGSREGLER SIPART PS2 FUER PNEUMATISCHE SCHUB- UND SCHWENKANTRIEBE ZWEILEITERTECHNIK; OHNE HART- SCHNITTSTELLE, EINFACHWIRKEND; GEHAEUSE MAKROLON; MIT FIXIERBARER RUTSCHKUPPLUNG OHNE EX-ZULASSUNG ANSCHLUSSGEWINDE: EL. : M20X1,5 / MECH.: G 1/4 OHNE GRENZWERTMELDER OHNE OPTIONS-MODULE . BETRIEBSANLEITUNG DEUTSCH/ENGLISCH . OHNE ANGEBAUTE MANOMETERBLOCK | Stk.
6DR5010-0NG01-0AA0 | Siemens | INTELLIGENTER ELEKTROPNEU- MATISCHER STELLUNGSREGLER SIPART PS2 FUER PNEUMATISCHE SCHUB- UND SCHWENKANTRIEBE ZWEILEITERTECHNIK; OHNE HART- SCHNITTSTELLE, EINFACHWIRKEND; GEHAEUSE KUNSTSTOFF; MIT FIXIERBARER RUTSCHKUPPLUNG OHNE EX-ZULASSUNG ANSCHLUSSGEWINDE: EL. : M20X1,5 / MECH.: G 1/4 OHNE GRENZWERTMELDER MIT EINGEBAUTEM IY-MODUL, INKL. 2. KABELVERSCHRAUBUNG, FUER STELLUNGSRUECKMELDUNG (4 ... 20 MA) (6DR4004-.J) . BETRIEBSANLEITUNG DEUTSCH/ENGLISCH . OHNE ANGEBAUTE MANOMETERBLOCK | Stk.
6DR5010-0NG31-0AA0 | Siemens | INTELLIGENTER ELEKTROPNEU- MATISCHER STELLUNGSREGLER SIPART PS2 FUER PNEUMATISCHE SCHUB- UND SCHWENKANTRIEBE ZWEILEITERTECHNIK; OHNE HART- SCHNITTSTELLE, EINFACHWIRKEND; GEHAEUSE MAKROLON; MIT FIXIERBARER RUTSCHKUPPLUNG OHNE EX-ZULASSUNG ANSCHLUSSGEWINDE: EL. : M20X1,5 / MECH.: G 1/4 MIT EINGEBAUTEM GRENZWERT- KONTAKT-MODUL (6DR4004-*K) ******************************* ACHTUNG: MIT EINSATZ DES MODULS 6DR4004-6K ERLISCHT FUER DAS GRUNDGERAET DIE EX-ZULASSUNG NACH CSA ******************************* MIT EINGEBAUTEM IY-MODUL, INKL. 2. KABELVERSCHRAUBUNG, FUER STELLUNGSRUECKMELDUNG (4 ... 20 MA) (6DR4004-.J) . BETRIEBSANLEITUNG DEUTSCH/ENGLISCH . OHNE ANGEBAUTE MANOMETERBLOCK | Stk.
6DR5011-0EG00-0AA0 | Siemens | INTELLIGENTER ELEKTROPNEU- MATISCHER STELLUNGSREGLER SIPART PS2 FUER PNEUMATISCHE SCHUB- UND SCHWENKANTRIEBE ZWEILEITERTECHNIK; OHNE HART- SCHNITTSTELLE, EINFACHWIRKEND; METALLGEHAEUSE; . MIT FIXIERBARER RUTSCHKUPPLUNG MIT EXPLOSIONSSCHUTZ EEX IA/IB ANSCHLUSSGEWINDE: EL. : M20X1,5 / MECH.: G 1/4 OHNE GRENZWERTMELDER OHNE OPTIONS-MODULE . BETRIEBSANLEITUNG DEUTSCH/ENGLISCH . OHNE MANOMETERBLOCK | Stk.
6DR5011-0EG01-0AA0 | Siemens | INTELLIGENTER ELEKTROPNEU- MATISCHER STELLUNGSREGLER SIPART PS2 FUER PNEUMATISCHE SCHUB- UND SCHWENKANTRIEBE ZWEILEITERTECHNIK; OHNE HART- SCHNITTSTELLE, EINFACHWIRKEND; METALLGEHAEUSE; . MIT FIXIERBARER RUTSCHKUPPLUNG MIT EXPLOSIONSSCHUTZ EEX IA/IB ANSCHLUSSGEWINDE: EL. : M20X1,5 / MECH.: G 1/4 OHNE GRENZWERTMELDER MIT EINGEBAUTEM IY-MODUL, INKL. 2. KABELVERSCHRAUBUNG, FUER STELLUNGSRUECKMELDUNG (4 ... 20 MA) (6DR4004-.J) . BETRIEBSANLEITUNG DEUTSCH/ENGLISCH . OHNE MANOMETERBLOCK | Stk.
6DR5015-0EG00-0AA0 | Siemens | INTELLIGENTER ELEKTROPNEU- MATISCHER STELLUNGSREGLER SIPART PS2 FUER PNEUMATISCHE SCHUB- UND SCHWENKANTRIEBE ZWEILEITERTECHNIK; OHNE HART- SCHNITTSTELLE, EINFACHWIRKEND; ALUMINIUM GEHAUESE (DRUCKFEST, EEX D) MIT FIXIERBARER RUTSCHKUPPLUNG MIT EXPLOSIONSSCHUTZ EEX D (CENELEC/FM/CSA) ANSCHLUSSGEWINDE: EL. : M20X1,5 / MECH.: G 1/4 OHNE GRENZWERTMELDER OHNE OPTIONS-MODULE . BETRIEBSANLEITUNG DEUTSCH/ENGLISCH . OHNE MANOMETERBLOCK | Stk.
6DR5015-0EG01-0AA0 | Siemens | INTELLIGENTER ELEKTROPNEU- MATISCHER STELLUNGSREGLER SIPART PS2 FUER PNEUMATISCHE SCHUB- UND SCHWENKANTRIEBE ZWEILEITERTECHNIK; OHNE HART- SCHNITTSTELLE, EINFACHWIRKEND; ALUMINIUM GEHAUESE (DRUCKFEST, EEX D) MIT FIXIERBARER RUTSCHKUPPLUNG MIT EXPLOSIONSSCHUTZ EEX D (CENELEC/FM/CSA) ANSCHLUSSGEWINDE: EL. : M20X1,5 / MECH.: G 1/4 OHNE GRENZWERTMELDER MIT EINGEBAUTEM IY-MODUL, INKL. 2. KABELVERSCHRAUBUNG, FUER STELLUNGSRUECKMELDUNG (4 ... 20 MA) (6DR4004-.J) . BETRIEBSANLEITUNG DEUTSCH/ENGLISCH . OHNE MANOMETERBLOCK | Stk.
6DR5020-0EG00-0AA0 | Siemens | INTELLIGENTER ELEKTROPNEU- MATISCHER STELLUNGSREGLER SIPART PS2 FUER PNEUMATISCHE SCHUB- UND SCHWENKANTRIEBE ZWEILEITERTECHNIK; OHNE HART- SCHNITTSTELLE, DOPPELTWIRKEND; GEHAEUSE KUNSTSTOFF; MIT FIXIERBARER RUTSCHKUPPLUNG MIT EXPLOSIONSSCHUTZ EEX IA/IB ANSCHLUSSGEWINDE: EL.: M20X1,5 / MECH.: G1/4 OHNE GRENZWERTMELDER OHNE OPTIONS-MODUL . BETRIEBSANLEITUNG DEUTSCH/ENGLISCH . OHNE MANOMETERBLOCK | Stk.
6DR5020-0NG01-0AA0 | Siemens | INTELLIGENTER ELEKTROPNEU- MATISCHER STELLUNGSREGLER SIPART PS2 FUER PNEUMATISCHE SCHUB- UND SCHWENKANTRIEBE ZWEILEITERTECHNIK; OHNE HART- SCHNITTSTELLE, DOPPELTWIRKEND; GEHAEUSE MAKROLON. MIT FIXIERBARER RUTSCHKUPPLUNG OHNE EX-ZULASSUNG ANSCHLUSSGEWINDE: EL.: M20X1,5 / MECH.: G1/4 OHNE GRENZWERTMELDER MIT EINGEBAUTEM IY-MODUL, INKL. 2. KABELVERSCHRAUBUNG, FUER STELLUNGSRUECKMELDUNG (4 ... 20 MA) (6DR4004-.J) . BETRIEBSANLEITUNG DEUTSCH/ENGLISCH . OHNE MANOMETERBLOCK | Stk.
6DR5110-0NN01-0AA0 | Siemens | INTELLIGENTER ELEKTROPNEUMATISCHER STELLUNGSREGLER SIPART PS2 FUER PNEUMATISCHE SCHUB- UND SCHWENKANTRIEBE ZWEILEITERTECHNIK; MIT HART- SCHNITTSTELLE, EINFACHWIRKEND; GEHAEUSE MAKROLON MIT FIXIERBARER RUTSCHKUPPLUNG OHNE EX-ZULASSUNG; ANSCHLUSSGEWINDE: EL.: 1/2 ZOLL NPT MECH.: 1/4 ZOLL NPT OHNE GRENZWERTMELDER MIT EINGEBAUTEM IY-MODUL, INKL. 2. KABELVERSCHRAUBUNG, FUER STELLUNGSRUECKMELDUNG (4 ... 20 MA) (6DR4004-.J) . BETRIEBSANLEITUNG: DEUTSCH/ENGLISCH . OHNE MANOMETERBLOCK | Stk.
6DR5125-0EN01-0AA0 | Siemens | INTELLIGENTER ELEKTROPNEU- MATISCHER STELLUNGSREGLER SIPART PS2 FUER PNEUMATISCHE SCHUB- UND SCHWENKANTRIEBE ZWEILEITERTECHNIK; MIT HART- SCHNITTSTELLE, DOPPELWIRKEND; ALUMINIUM GEHAUESE (DRUCKFEST, EEX D) MIT FIXIERBARER RUTSCHKUPPLUNG MIT EXPLOSIONSSCHUTZ EEX D (CENELEC/FM/CSA) ANSCHLUSSGEWINDE: EL. : 1/2 ZOLL NPT MECH.: 1/4 ZOLL NPT OHNE GRENZWERTMELDER MIT EINGEBAUTEM IY-MODUL, INKL. 2. KABELVERSCHRAUBUNG, FUER STELLUNGSRUECKMELDUNG (4 ... 20 MA) (6DR4004-.J) . BETRIEBSANLEITUNG DEUTSCH/ENGLISCH . OHNE MANOMETERBLOCK | Stk.
6DR5210-0EG00-0AA0 | Siemens | INTELLIGENTER ELEKTROPNEUMATISCHER STELLUNGSREGLER SIPART PS2 FUER PNEUMATISCHE SCHUB- UND SCHWENKANTRIEBE ZWEI-/DREI-/VIER-LEITERTECHNIK MIT HART-SCHNITTSTELLE EINFACHWIRKEND; GEHAEUSE KUNSTSTOFF; MIT FIXIERBARER RUTSCHKUPPLUNG MIT EXPLOSIONSSCHUTZ EEX IA/IB ANSCHLUSSGEWINDE: EL.: M20X1,5 / MECH.: G1/4 OHNE GRENZWERTMELDER OHNE OPTIONS-MODULE . BETRIEBSANLEITUNG: DEUTSCH/ENGLISCH . OHNE MANOMETERBLOCK | Stk.
6DR5210-0EG01-0AA0 | Siemens | INTELLIGENTER ELEKTROPNEUMATISCHER STELLUNGSREGLER SIPART PS2 FUER PNEUMATISCHE SCHUB- UND SCHWENKANTRIEBE ZWEI-/DREI-/VIER-LEITERTECHNIK MIT HART-SCHNITTSTELLE EINFACHWIRKEND; GEHAEUSE MAKROLON MIT FIXIERBARER RUTSCHKUPPLUNG MIT EXPLOSIONSSCHUTZ EEX IA/IB ANSCHLUSSGEWINDE: EL.: M20X1,5 / MECH.: G1/4 OHNE GRENZWERTMELDER MIT EINGEBAUTEM IY-MODUL, INKL. 2. KABELVERSCHRAUBUNG, FUER STELLUNGSRUECKMELDUNG (4 ... 20 MA) (6DR4004-.J) . BETRIEBSANLEITUNG: DEUTSCH/ENGLISCH . OHNE MANOMETERBLOCK | Stk.
6DR5210-0EG21-0AA0 | Siemens | INTELLIGENTER ELEKTROPNEUMATISCHER STELLUNGSREGLER SIPART PS2 FUER PNEUMATISCHE SCHUB- UND SCHWENKANTRIEBE ZWEI-/DREI-/VIER-LEITERTECHNIK MIT HART-SCHNITTSTELLE EINFACHWIRKEND; GEHAEUSE KUNSTSTOFF; MIT FIXIERBARER RUTSCHKUPPLUNG MIT EXPLOSIONSSCHUTZ EEX IA/IB ANSCHLUSSGEWINDE: EL.: M20X1,5 / MECH.: G1/4 MIT EINGEBAUTEM GRENZWERTMELDER INKL. 2. KABELVERSCHRAUBUNG, SIA-MODUL; SCHLITZINITIATOREN (6DR4004-*G) (NICHT MIT EEXD AUSFUEHRUNG) MIT EINGEBAUTEM IY-MODUL, INKL. 2. KABELVERSCHRAUBUNG, FUER STELLUNGSRUECKMELDUNG (4 ... 20 MA) (6DR4004-.J) . BETRIEBSANLEITUNG: DEUTSCH/ENGLISCH . OHNE MANOMETERBLOCK | Stk.
6DR5210-0EN00-0AA0 | Siemens | INTELLIGENTER ELEKTROPNEUMATISCHER STELLUNGSREGLER SIPART PS2 FUER PNEUMATISCHE SCHUB- UND SCHWENKANTRIEBE ZWEI-/DREI-/VIER-LEITERTECHNIK MIT HART-SCHNITTSTELLE EINFACHWIRKEND; GEHAEUSE MAKROLON MIT FIXIERBARER RUTSCHKUPPLUNG MIT EXPLOSIONSSCHUTZ EEX IA/IB ANSCHLUSSGEWINDE: EL. : 1/2 ZOLL NPT MECH.: 1/4 ZOLL NPT OHNE GRENZWERTMELDER OHNE OPTIONS-MODULE . BETRIEBSANLEITUNG: DEUTSCH/ENGLISCH . OHNE MANOMETERBLOCK | Stk.
6DR5211-0EG00-0AA0 | Siemens | INTELLIGENTER ELEKTROPNEUMATISCHER STELLUNGSREGLER SIPART PS2 FUER PNEUMATISCHE SCHUB- UND SCHWENKANTRIEBE ZWEI-/DREI-/VIER-LEITERTECHNIK MIT HART SCHNITTSTELLE, EINFACHWIRKEND; METALLGEHAEUSE MIT FIXIERBARER RUTSCHKUPPLUNG MIT EXPLOSIONSSCHUTZ EEX IA/IB ANSCHLUSSGEWINDE: EL.: M20X1,5 / MECH.: G1/4 OHNE GRENZWERTMELDER OHNE OPTIONS-MODULE . BETRIEBSANLEITUNG: DEUTSCH/ENGLISCH . OHNE MANOMETERBLOCK | Stk.
6DR5211-0EG01-0AA0 | Siemens | INTELLIGENTER ELEKTROPNEUMATISCHER STELLUNGSREGLER SIPART PS2 FUER PNEUMATISCHE SCHUB- UND SCHWENKANTRIEBE ZWEI-/DREI-/VIER-LEITERTECHNIK MIT HART SCHNITTSTELLE, EINFACHWIRKEND; METALLGEHAEUSE MIT FIXIERBARER RUTSCHKUPPLUNG MIT EXPLOSIONSSCHUTZ EEX IA/IB ANSCHLUSSGEWINDE: EL.: M20X1,5 / MECH.: G1/4 OHNE GRENZWERTMELDER MIT EINGEBAUTEM IY-MODUL, INKL. 2. KABELVERSCHRAUBUNG, FUER STELLUNGSRUECKMELDUNG (4 ... 20 MA) (6DR4004-.J) . BETRIEBSANLEITUNG: DEUTSCH/ENGLISCH . OHNE MANOMETERBLOCK | Stk.
6DR5215-0EG00-0AA0 | Siemens | INTELLIGENTER ELEKTROPNEU- MATISCHER STELLUNGSREGLER SIPART PS2 FUER PNEUMATISCHE SCHUB- UND SCHWENKANTRIEBE 2-,3-,4-LEITERTECHNIK; MIT HART SCHNITTSTELLE, NUR MIT EX-SCHUTZ, EINFACHWIRKEND; ALUMINIUM GEHAUESE (DRUCKFEST, EEX D) MIT FIXIERBARER RUTSCHKUPPLUNG MIT EXPLOSIONSSCHUTZ EEX D (CENELEC/FM/CSA) ANSCHLUSSGEWINDE: EL. : M20X1,5 / MECH.: G 1/4 OHNE GRENZWERTMELDER OHNE OPTIONS-MODULE . BETRIEBSANLEITUNG DEUTSCH/ENGLISCH . OHNE MANOMETERBLOCK | Stk.
6DR5215-0EG01-0AA0 | Siemens | INTELLIGENTER ELEKTROPNEU- MATISCHER STELLUNGSREGLER SIPART PS2 FUER PNEUMATISCHE SCHUB- UND SCHWENKANTRIEBE 2-,3-,4-LEITERTECHNIK; MIT HART SCHNITTSTELLE, NUR MIT EX-SCHUTZ, EINFACHWIRKEND; ALUMINIUM GEHAUESE (DRUCKFEST, EEX D) MIT FIXIERBARER RUTSCHKUPPLUNG MIT EXPLOSIONSSCHUTZ EEX D (CENELEC/FM/CSA) ANSCHLUSSGEWINDE: EL. : M20X1,5 / MECH.: G 1/4 OHNE GRENZWERTMELDER MIT EINGEBAUTEM IY-MODUL, INKL. 2. KABELVERSCHRAUBUNG, FUER STELLUNGSRUECKMELDUNG (4 ... 20 MA) (6DR4004-.J) . BETRIEBSANLEITUNG DEUTSCH/ENGLISCH . OHNE MANOMETERBLOCK | Stk.
6DR5220-0EG00-0AA0 | Siemens | INTELLIGENTER ELEKTROPNEUMATISCHER STELLUNGSREGLER SIPART PS2 FUER PNEUMATISCHE SCHUB- UND SCHWENKANTRIEBE ZWEI-/DREI-/VIER-LEITERTECHNIK MIT HART-SCHNITTSTELLE DOPPELTWIRKEND; GEHAEUSE MAKROLON: MIT FIXIERBARER RUTSCHKUPPLUNG MIT EXPLOSIONSSCHUTZ EEX IA/IB ANSCHLUSSGEWINDE : EL.: M20X1,5 / MECH. : G1/4 OHNE GRENZWERTMELDER OHNE OPTIONS-MODULE . BETRIEBSANLEITUNG: DEUTSCH/ENGLISCH . OHNE MANOMETERBLOCK | Stk.
6DR5220-0EN00-0AA0 | Siemens | INTELLIGENTER ELEKTROPNEUMATISCHER STELLUNGSREGLER SIPART PS2 FUER PNEUMATISCHE SCHUB- UND SCHWENKANTRIEBE ZWEI-/DREI-/VIER-LEITERTECHNIK MIT HART-SCHNITTSTELLE DOPPELTWIRKEND; GEHAEUSE MAKROLON: MIT FIXIERBARER RUTSCHKUPPLUNG MIT EXPLOSIONSSCHUTZ EEX IA/IB ANSCHLUSSGEWINDE: EL. : 1/2 ZOLL NPT MECH.: 1/4 ZOLL NPT OHNE GRENZWERTMELDER OHNE OPTIONS-MODULE . BETRIEBSANLEITUNG: DEUTSCH/ENGLISCH . OHNE MANOMETERBLOCK | Stk.
6DR5222-0EG00-0AA0 | Siemens | INTELLIGENTER ELEKTROPNEUMATISCHER STELLUNGSREGLER SIPART PS2 FUER PNEUMATISCHE SCHUB- UND SCHWENKANTRIEBE ZWEI-/DREI-/VIER-LEITERTECHNIK MIT HART-SCHNITTSTELLE DOPPELTWIRKEND; GEHAEUSE AUS EDELSTAHL MIT FIXIERBARER RUTSCHKUPPLUNG MIT EXPLOSIONSSCHUTZ EEX IA/IB ANSCHLUSSGEWINDE : EL.: M20X1,5 / MECH. : G1/4 OHNE GRENZWERTMELDER OHNE OPTIONS-MODULE . BETRIEBSANLEITUNG: DEUTSCH/ENGLISCH . OHNE MANOMETERBLOCK | Stk.
6DR5510-0NG00-0AA1 | Siemens | INTELLIGENTER ELEKTROPNEU- MATISCHER STELLUNGSREGLER SIPART PS2 FUER PNEUMATISCHE SCHUB- UND SCHWENKANTRIEBE, EINFACHWIRKEND MIT PROFIBUS PA BETRIEB MIT FIXIERBARER RUTSCHKUPPLUNG OHNE EX-ZULASSUNG ANSCHLUSSGEWINDE: EL. : M20X1,5 / MECH.: G 1/4 OHNE GRENZWERTMELDER OHNE OPTIONS-MODULE . BETRIEBSANLEITUNG DEUTSCH/ENGLISCH . MIT ANGEBAUTEM MANOMETERBLOCK AUS ALUMINIUM, EINFACHWIRKEND, G1/4 ZOLL | Stk.
6ED1052-1CC01-0BA6 | Siemens | LOGO! 24C, LOGIKMODUL, DISPLAY SV/E/A: 24V/24V/24V TRANS., 8DE (4AE)/4DA, SP. 200 BLOECKE, ECHTZEITUHR, MODULAR ERWEITERBAR | Stk.
6ED1052-1FB00-0BA6 | Siemens | LOGO! 230RC, LOGIKMODUL,DISPLAY SV/E/A: 115V/230V/RELAIS 8 DE/4 DA, SP. 200 BLOECKE, MODULAR ERWEITERBAR 230V AC/DC | Stk.
6ED1052-2CC01-0BA6 | Siemens | LOGO! 24CO, LOGIKMODUL, OHNE DISPLAY, SV/E/A: 24V/24V/24V TRANS., 8DE (4AE)/4DA, SP. 200 BLOECKE, ECHTZEITUHR, MODULAR ERWEITERBAR | Stk.
6ED1052-2FB00-0BA6 | Siemens | LOGO! 230RCO, LOGIKMODUL, SV/E/A: 230V/230V/RELAIS, 8 DE/4 DA, OHNE DISPLAY; SPEICHER 200 BLOECKE, MODULAR ERWEITERBAR 230V AC/DC | Stk.
6ED1052-2HB00-0BA6 | Siemens | LOGO! 24RCO (AC), LOGIKMODUL, SV/E/A: 24V UC/24V UC/RELAIS, 8 DE/4 DA, OHNE DISPLAY, SPEICHER 200 BLOECKE, MODULAR ERWEITERBAR | Stk.
6ED1052-2MD00-0BA6 | Siemens | LOGO! 12/24RCO, LOGIKMODUL SV/E/A: 12/24V DC/RELAIS, 8 DE (4AE)/4 DA, OHNE DISPLAY, SPEICHER 200 BLOECKE, MODULAR ERWEITERBAR | Stk.
6ED1055-1CB00-0BA0 | Siemens | LOGO! DM8 24 ERWEITERUNGSMODUL, SV/E/A: 24V/24V/TRANS., 4 DE/ 4 DA | Stk.
6ED1055-1CB10-0BA0 | Siemens | LOGO! DM16 24 ERWEIT.-MODUL, SV/E/A: 24V DC/24V DC/TRANS., 8 DE/8 DA, 4TE | Stk.
6ED1055-1FB10-0BA0 | Siemens | LOGO! DM16 230R ERWEIT.-MODUL, SV/E/A: 230V/230V/RELAIS, 4TE, 8 DE/ 8 DA | Stk.
6ED1055-1HB00-0BA0 | Siemens | LOGO! DM8 24R ERW.-MODUL, SV/E/A: 24V/24V/RELAIS, 2TE 4 DE/ 4 DA, AC/DC/NPN INPUT | Stk.
6ED1055-1MA00-0BA0 | Siemens | LOGO! AM2 ERWEITERUNGSMODUL, SV/: DC 12/24V, 2 AE, 0 - 10V ODER 0 - 20MA | Stk.
6ED1056-1DA00-0BA0 | Siemens | LOGO! MEMORY CARD DUPLIZIERUNG UND/ODER KNOW-HOW-SCHUTZ DES LOGO! SCHALTPROGRAMMS AB ..0BA4 | Stk.
6ED1057-1AA00-0BA0 | Siemens | LOGO! PC - KABEL ZUR UEBERTRAGUNG VON PROGRAMMEN VON PC ZU LOGO! UND UMGEKEHRT | Stk.
6ED1057-4CA00-0AA0 | Siemens | LOGO! CONTACT 24 SCHALTMODUL FUER DIREKTES SCHALTEN OHMSCHER VERBRAUCHER BIS 20A UND MOTOREN BIS 4 KW, 24V DC, 3 SCHLIESSER+1 OEFFNER EAN: 4025515050742 | Stk.
6ED1058-0BA02-0YA0 | Siemens | LOGO! SOFT COMFORT V6.0, SINGLE LICENSE F.1 INSTALLATION E-SW,SW UND DOKU. AUF CD, 10-SPRACHIG ABLAUFFAEHIG UNTER WIN98SE/ NT4.0/ME/2000/XP/VISTA, MAC OS X10.4, SUSE LINUX,10.0, REFERENZ-HARDWARE:LOGO! | Stk.
6ED1058-0BA02-0YA1 | Siemens | LOGO! SOFT COMFORT V7, SINGLE LICENSE F.1 INSTALLATION E-SW,SW UND DOKU. AUF DVD, 6-SPRACHIG ABLAUFFAEHIG UNTER WIN98SE/ NT4.0/ME/2000/XP/VISTA/WIN7 MAC OS, SUSE LINUX, REFERENZ-HARDWARE:LOGO! | Stk.
6EP1311-1SH03 | Siemens | LOGO!POWER 5 V GEREGELTE STROMVERSORGUNG EINGANG: AC 100-240 V (DC 110-300 V) AUSGANG: DC 5 V/3 A | Stk.
6EP1311-1SH13 | Siemens | LOGO!POWER 5 V GEREGELTE STROMVERSORGUNG EINGANG: AC 100-240 V (DC 110-300 V) AUSGANG: DC 5 V/6,3 A | Stk.
6EP1321-1SH03 | Siemens | LOGO!POWER 12 V GEREGELTE STROMVERSORGUNG EINGANG: AC 100-240 V (DC 110-300 V) AUSGANG: DC 12 V/1,9 A | Stk.
6EP1331-5BA10 | Siemens | SITOP PSU100C 24 V/1,3 A GEREGELTE STROMVERSORGUNG EINGANG: AC 120-230 V (DC 110-300 V) AUSGANG: DC 24 V/1,3 A | Stk.
6EP1332-1SH12 | Siemens | SITOP POWER 2,5, UNIVERSAL LINE GEREGELTE STROMVERSORGUNG EINGANG: AC 120-230 V (DC 110-350 V) AUSGANG: DC 24 V/2,5 A | Stk.
6EP1332-1SH31 | Siemens | SITOP POWER 3,5, UNIVERSAL LINE GEREGELTE STROMVERSORGUNG EINGANG: AC 120/230 V AUSGANG: DC 24 V/3,5 A S7-200 DESIGN | Stk.
6EP1332-1SH43 | Siemens Simatic | LOGO!POWER 24 V GEREGELTE STROMVERSORGUNG EINGANG: AC 100-240 V (DC 110-300 V) AUSGANG: DC 24 V/2,5 A | Stk.
6EP1332-2BA10 | Siemens | SITOP SMART 60 W GEREGELTE STROMVERSORGUNG EINGANG: AC 120/230 V AUSGANG: DC 24 V/2,5 A | Stk.
6EP1332-5BA10 | Siemens | SITOP PSU100C 24 V/4 A GEREGELTE STROMVERSORGUNG EINGANG: AC 120-230 V (DC 110-300 V) AUSGANG: DC 24 V/4 A | Stk.
6EP1333-1AL12 | Siemens | SITOP POWER 5, SPECIAL LINE GEREGELTE STROMVERSORGUNG EINGANG: AC 120/230 V AUSGANG: DC 24 V/5 A | Stk.
6EP1333-1LB00 | Siemens | SITOP PSU100L 24 V/5 A GEREGELTE STROMVERSORGUNG EINGANG: AC 120/230 V AUSGANG: DC 24 V/5 A | Stk.
6EP1333-1SL11 | Siemens | Seit 01.10.2011 Produkt gestrichen ! Kein Nachfolger SITOP POWER 5, BASIC LINE GEREGELTE STROMVERSORGUNG EINGANG: AC 120/230 V AUSGANG: DC 24 V/5 A S7-300 DESIGN | Stk.
6EP1333-2BA01 | Siemens | SITOP SMART 120 W GEREGELTE STROMVERSORGUNG EINGANG: AC 120/230 V AUSGANG: DC 24 V/5 A VERSION MIT PFC | Stk.
6EP1333-3BA00 | Siemens | SITOP MODULAR 5 GEREGELTE STROMVERSORGUNG EINGANG: AC 120/230-500 V AUSGANG: DC 24 V/5 A | Stk.
6EP1333-3BA00-8AC0 | Siemens | SITOP MODULAR PLUS 5 GEREGELTE STROMVERSORGUNG EINGANG: AC 120-230/230-500 V AUSGANG: DC 24 V/5 A VARIANTE MIT SCHUTZLACKIERUNG | Stk.
6EP1334-1AL12 | Siemens | SITOP POWER 10, SPECIAL LINE GEREGELTE STROMVERSORGUNG EINGANG: AC 120/230 V AUSGANG: DC 24 V/10 A | Stk.
6EP1334-1LB00 | Siemens | SITOP PSU100L 24 V/10 A GEREGELTE STROMVERSORGUNG EINGANG: AC 120/230 V AUSGANG: DC 24 V/10 A | Stk.
6EP1334-2AA01 | Siemens | SITOP SMART 240 W GEREGELTE STROMVERSORGUNG EINGANG: AC 120/230 V AUSGANG: DC 24 V/10 A | Stk.
6EP1334-2BA01 | Siemens | SITOP SMART 240 W GEREGELTE STROMVERSORGUNG EINGANG: AC 120/230 V AUSGANG: DC 24 V/10 A VERSION MIT PFC | Stk.
6EP1334-2BA20 | Siemens | SITOP PSU100S 24 V/10 A GEREGELTE STROMVERSORGUNG EINGANG: AC 120/230 V AUSGANG: DC 24 V/10 A | Stk.
6EP1334-2CA00 | Siemens | SITOP POWER 10 FUER ET200X GEREGELTE STROMVERSORGUNG EINGANG: AC 120/230 V AUSGANG: DC 24 V/10 A SCHUTZART IP65, DESIGN ET200X | Stk.
6EP1336-2BA00 | Siemens | SITOP POWER 20 GEREGELTE STROMVERSORGUNG EINGANG: AC 120/230 V AUSGANG: DC 24 V/20 A | Stk.
6EP1336-2BA10 | Siemens | SITOP PSU100S 20 A GEREGELTE STROMVERSORGUNG EINGANG: AC 120/230 V AUSGANG: DC 24 V/20 A | Stk.
6EP1337-3BA00 | Siemens | SITOP MODULAR 40 GEREGELTE STROMVERSORGUNG EINGANG: AC 120/230 V AUSGANG: DC 24 V/40 A | Stk.
6EP1353-2BA00 | Siemens | SITOP POWER FLEXI GEREGELTE STROMVERSORGUNG EINGANG: AC 120/230 V AUSGANG: DC 3-52 V/10 A, 120 W | Stk.
6EP1434-1SH01 | Siemens | SITOP POWER 10, BASIC LINE GEREGELTE STROMVERSORGUNG EINGANG: 3 AC 480 V (360..550V) AUSGANG: DC 24 V/10 A | Stk.
6EP1434-2BA10 | Siemens | SITOP PSU300S 10 A GEREGELTE STROMVERSORGUNG EINGANG: 3 AC 400-500 V AUSGANG: DC 24 V/10 A | Stk.
6EP1436-2BA10 | Siemens | SITOP PSU300S 20 A GEREGELTE STROMVERSORGUNG EINGANG: 3 AC 400-500 V AUSGANG: DC 24 V/20 A | Stk.
6EP1436-3BA00 | Siemens | SITOP MODULAR 20 GEREGELTE STROMVERSORGUNG EINGANG: 3 AC 400-500 V AUSGANG: DC 24 V/20 A | Stk.
6EP1436-3DF00 | Siemens | nicht im Katalog enthalten, bitte überprüfen Sie die Position | Stk.
6EP1437-2BA10 | Siemens | SITOP POWER 40 GEREGELTE STROMVERSORGUNG EINGANG: 3 AC 400-500 V AUSGANG: DC 24 V/40 A | Stk.
6EP1437-2BA20 | Siemens | SITOP PSU300S 40A GEREGELTE STROMVERSORGUNG EINGANG: 3 AC 400-500 V AUSGANG: DC 24 V/40 A | Stk.
6EP1437-3BA00 | Siemens | SITOP MODULAR 40 GEREGELTE STROMVERSORGUNG EINGANG: 3 AC 400-500 V AUSGANG: DC 24 V/40 A | Stk.
6EP1437-3BA10 | Siemens | SITOP PSU300M 40 GEREGELTE STROMVERSORGUNG EINGANG: 3 AC 400-500 V AUSGANG: DC 24 V/40 A | Stk.
6EP1931-2EC21 | Siemens | SITOP DC-USV-MODUL 24 V/15 A UNTERBRECHUNGSFREIE STROMVERSORGUNG OHNE SCHNITTSTELLE EINGANG: DC 24 V/16 A AUSGANG: DC 24 V/15 A | Stk.
6EP1931-2FC21 | Siemens | SITOP DC-USV-MODUL 24 V/40 A UNTERBRECHUNGSFREIE STROMVERSORGUNG OHNE SCHNITTSTELLE EINGANG: DC 24 V/43 A AUSGANG: DC 24 V/40 A | Stk.
6EP1933-2EC51 | Siemens | SITOP UPS500S WARTUNGSFREIE UNTERBRECHUNGSFREIE STROMVERSORGUNG MIT USB-SCHNITTSTELLE GRUNDGERAET 5 KWS EINGANG: DC 24 V AUSGANG: DC 24 V/15 A SCHUTZART IP20 | Stk.
6EP1935-6MC01 | Siemens | SITOP AKKUMODUL 24 V/1,2 AH MIT WARTUNGSFREIEN VERSCHLOSSENEN BLEIAKKUS FUER SITOP DC-USV-MODUL 6 A | Stk.
6EP1935-6MD11 | Siemens | SITOP AKKUMODUL 24 V/3,2 AH MIT WARTUNGSFREIEN VERSCHLOSSENEN BLEIAKKUS FUER SITOP DC-USV-MODUL 6 A UND 15 A | Stk.
6EP1961-2BA00 | Siemens | SITOP SELECT DIAGNOSEMODUL 4-KANALIG EINGANG: DC 24 V AUSGANG: DC 24 V/10 A JE KANAL AUSGANGSSTROM EINSTELLBAR 2-10 | Stk.
6EP1961-2BA21 | Siemens | SITOP PSE200U 10 A SELEKTIVITAETSMODUL 4-KANALIG EINGANG: DC 24 V AUSGANG: DC 24 V/10 A JE KANAL AUSGANGSSTROM EINSTELLBAR 3-10 | Stk.
6EP1961-3BA10 | Siemens | SITOP MODULAR MELDEMODUL FUER 6EP1XXX-3BA00 MELDEKONTAKTE: AUSGANGSSPANNUNG OK, BETRIEBSBEREITSCHAFT OK; FERN-EIN/AUS | Stk.
6EP1971-1BA00 | Siemens | SIMATIC S7-300, MONTAGEADAPTER ZUM AUFSCHNAPPEN DER PS307 AUF NORMPROFILSCHIENE 35X15/7,5 MM GEEIGNET FUER 6ES7307-1BA01*, -1EA01*, -1KA02* UND HOEHER | Stk.
6ES5095-8MA05 | Siemens | SIMATIC S5,KOMPAKTGERAET S5-95U | Stk.
6ES5102-8MA02 | Siemens | SIMATIC S5, CPU 102 ZENTRALBAUGRUPPE FUER S5-100U MIT STROMVERSORGUNG DC 24V/9V OHNE GERAETEHANDBUCH | Stk.
6ES5304-3UA11 | Siemens | nicht mehr lieferbar,siehe Pos 68 | Stk.
6ES5304-3UB11 | Siemens | Nachfolger für Pos. 3 / SIMATIC S5, ANSCHALTUNG IM 304 (IM ZENTRALGERAET) F. DEZENTR. ANSCHLUSS BIS 600M VON EG AN ZG SOWIE KOPPLUNG DER ZENTRALGERAETE BEI S5-150H,-155H,-115H,-115F | Stk.
6ES5306-7LA11 | Siemens | SIMATIC S5, ANSCHALTUNG IM 306 FUER S5-115U FUER ZENTRALEN ANSCHLUSS VON ERWEITERUNGSGERAETEN AN ZENTRAL- ODER ERW.-GERAET | Stk.
6ES5311-7AA11 | Siemens | SIMATIC S5, ZG-ANSCHALTUNG 311 F. DEZENTR. ANSCHLUSS BIS 1000M ZUM ANSCHLUSS VON AG 110A AN SIMATIC-GERAETE UND RECHNER | Stk.
6ES5314-3UA11 | Siemens | SIMATIC S5, ANSCHALTUNG IM 314 (IM ERWEITERUNGSGERAET) F. DEZENTR. ANSCHLUSS BIS 600M VON EG AN ZG | Stk.
6ES5318-8MA12 | Siemens | SIMATIC S5, ANSCHALTUNG 318 FUER ET 100U MIT ANSCHLUSS-STECKER | Stk.
6ES5318-8MB13 | Siemens | SIMATIC S5, ANSCHALTUNG IM318-B SLAVE-ANSCHALTUNG, FUER ET200U AN PROFIBUS-DP | Stk.
6ES5393-0UA14 | Siemens | ersatzlos gestrichen | Stk.
6ES5415-7AB21 | Siemens | SIMATIC S5, DIGITALAUSGABE 415 POTENTIALGETRENNT 8 AUSGAENGE AC 220V, 2A | Stk.
6ES5430-7LA12 | Siemens | SIMATIC S5, DIGITALEINGABE 430 POTENTIALGETRENNT FUER S5-115U/F 32 EINGAENGE DC 24V | Stk.
6ES5450-8FA12 | Siemens | SIMATIC S5, DIGITALAUSGABE 450 FEHLERSICHER, POTENTIALGETRENNT FUER S5-95F, MIT ZWEIKANALIGEM EINPOLIGEM ANSCHLUSS, 4DA; DC 24V; 2A, KURZE TESTZEIT | Stk.
6ES5451-7LA12 | Siemens | SIMATIC S5, DIGITALAUSGABE 451 POTENTIALGETRENNT 32 AUSGAENGE DC 24V; 0,5A FUER S5 | Stk.
6ES5451-8MD11 | Siemens | SIMATIC S5, DIGITALAUSGABE 451 POTENTIALGETRENNT FUER S5-90U/-95U/-100U, ET 100U, ET 200U 8 AUSGAENGE AC 115/230V; 0,5A | Stk.
6ES5454-7LA11 | Siemens | nicht mehr lieferbar,siehe Pos 69 | Stk.
6ES5454-7LA12 | Siemens | Nachfolger für Pos. 8 / SIMATIC S5, DIGITALAUSGABE 454 POTENTIALGETRENNT FUER S5-115U/F 16 AUSGAENGE DC 24V; 2A | Stk.
6ES5456-7LA11 | Siemens | SIMATIC S5, DIGITALAUSGABE 456 POTENTIALGETRENNT FUER S5-115U 16 AUSGAENGE AC 115/230V; 1A | Stk.
6ES5460-7LA13 | Siemens | SIMATIC S5, ANALOGEINGABE 460 POTENTIALGETRENNT MESSBEREICHSMODULE ERFORDERLICH 8 EINGAENGE FUER S5-115U/H/F | Stk.
6ES5491-0LB11 | Siemens | SIMATIC S5, ADAPTIONSKAPSEL FUER S5-115U/F (BAUFORM ES 902) ZUM ANSCHLUSS VON BIS ZU 2 BAUGRUPPEN DES S5-135U/155U | Stk.
6ES5524-3UA15 | Siemens | SIMATIC S5, CP 524 KOMMUNIKATIONSPROZESSOR FUER AG, MINICOMPUTER | Stk.
6ES5700-2LA12 | Siemens | SIMATIC S5, CR 700-2 BAUGRUPPENTRAEGER FUER ZENTRALGERAET S5-115U MIT 7 FREIEN STECKPLAETZEN FUER DEZENTRALEN AUFBAU | Stk.
6ES5701-1LA12 | Siemens | SIMATIC S5, ER 701-1 BAUGRUPPENTRAEGER F. ERWEITERUNGSGERAET S5-115U/F MIT 9 FREIEN STECKPLAETZEN FUER ZENTRALEN AUFBAU | Stk.
6ES5701-2LA12 | Siemens | SIMATIC S5, ER 701-2 BAUGRUPPENTRAEGER F. ERWEITERUNGSGERAET S5-115U/F MIT 7 FREIEN STECKPLAETZEN F. DEZENTRALEN AUFBAU (OHNE IP) | Stk.
6ES5701-3LA13 | Siemens | SIMATIC S5, ER 701-3 BAUGRUPPENTRAEGER F. ERWEITERUNGSGER. S5-115U/F MIT 8 FREIEN STECKPLAETZEN F. ZENTRALEN/DEZENTRALEN AUFBAU | Stk.
6ES5728-8MA11 | Siemens | SIMATIC, ERDUNGSKLEMME 10 STUECK JE VERPACKUNGSEINHEIT | Stk.
6ES5734-1BD20 | Siemens | SIMATIC S5, STECKLEITUNG 734-1 VOM AG 15POLIG ZUM PC 25POLIG 3,2M | Stk.
6ES5752-0AA53 | Siemens | SIMATIC S5, SCHNITTSTELLENMODUL "PG-MODUL" F.CPU 928B U.CPU 948 | Stk.
6ES5755-1AA72 | Siemens | nicht im Katalog enthalten | Stk.
6ES5894-0MA04-0UD3 | Siemens | SIMATIC S5, STEP 5-BASIS V7.2 F.PC/PG,UPGRADE V7.0/7.1(PC,PG) SINGLE LICENSE F.1 INSTALLATION E-SW, SW AUF CD, OHNE DOKU., KLASSE A,5-SPRACHIG(D,E,F,I,S), ABLAUFFAEHIG U. MS-DOS,WIN3.X, WIN95/98/ME/NT/2000PROF/XPPROF REFERENZ-HW:S5-90U/F,100U,101U, S5-115U/H/F,135U,155U,155H | Stk.
6ES5928-3UB12 | Siemens | nicht mehr lieferbar,siehe Pos 70 | Stk.
6ES5928-3UB21 | Siemens | SIMATIC S5, CPU 928B ZENTRALBAUGR. F. S5-135U/-155U MIT SS-STECKPLATZ FUER 2. SCHNITTSTELLE NEUE VARIANTE EINFACHBREIT | Stk.
6ES5930-8MD11 | Siemens | SIMATIC S5, STROMVERSORGUNG 930 FUER S5-100U AC 115/230V, DC 24V/1A | Stk.
6ES5931-8MD11 | Siemens | SIMATIC S5, STROMVERSORGUNG 931 F. S5-95U/-100U,ET 100U/ET 200U AC 115/230V, DC 24V/2A | Stk.
6ES5943-7UB11 | Siemens | SIMATIC S5, CPU 943 ZENTRALBAUGRUPPE FUER S5-115U RAM 48 KBYTE MIT 1 PG-ANSCHLUSS | Stk.
6ES5944-7UB11 | Siemens | SIMATIC S5, CPU 944 ZENTRALBAUGRUPPE FUER S5-115U MIT 1 SCHNITTSTELLE | Stk.
6ES5944-7UB21 | Siemens | SIMATIC S5, CPU 944 ZENTRALBAUGRUPPE FUER S5-115U MIT 2 SCHNITTSTELLEN | Stk.
6ES5946-3UA22 | Siemens | Nachfolger: 36ES5946-3UAXX UND 6ES5947-3UAXX (BEDINGT KOMPATIBEL) | Stk.
6ES5955-3LC42 | Siemens | SIMATIC S5, STROMVERSORGUNG 955 F. ZG S5-135U/-155U,EG 183/185U AC 230/120V; 5V,18A | Stk.
6ES5955-3LF12 | Siemens | nicht mehr lieferbar,siehe Pos 71 | Stk.
6ES5955-3LF44 | Siemens | Nachfolger für Pos. 13 / SIMATIC S5, STROMVERSORGUNG 955 FUER ZG S5-135U/-155U, EG 185U, AC 230/120V; 5V,40A | Stk.
6ES5980-0AE11 | Siemens Simatic | SIMATIC S5, PUFFERBATTERIE LITHIUM, SIZE AA, 3,6V/1,75AH F. S5-101U, -101R, S5-115U/H/F, CP 516, OP 396 | Stk.
6ES5980-0MA11 | Siemens Simatic | SIMATIC S5, PUFFERBATTERIE LITHIUM-BATTERIE, SIZE 1/2 AA, 3,6V/0,85AH, FUER S5-95U, -100U | Stk.
6ES7120-0BH01-0AA0 | Siemens | SIMATIC SC,TERMINALBLOCK TB16SC FEDERZUGKLEMME ZUR ERWEITERUNG MIT ANALOGEN U. DIGITALEN SC-ELEKTRONIKMODULEN | Stk.
6ES7122-1BB10-0AA0 | Siemens | SIMATIC SC, ELEKTRONIKMODUL 2 DO, DC 24 V/2 A 2 STUECK JE VERPACKUNGSEINHEIT | Stk.
6ES7123-1JA00-0AB0 | Siemens Simatic | SIMATIC SC, ELEKTRONIKMODUL 1 AI RTD PT100,N:100,0..600 OHM | Stk.
6ES7131-0BH00-0XB0 | Siemens | SIMATIC DP, ELEKTRONIKMODUL DIGITAL, FUER ET 200B, B=160MM, 16DE DC 24V, NORMKONFORM | Stk.
6ES7131-0BL00-0XB0 | Siemens | SIMATIC DP, ELEKTRONIKMODUL DIGITAL, FUER ET 200B, B=235MM, 32DE DC 24V, EINGANGSVERZOEGERUNG 3MS | Stk.
6ES7131-1BH11-0XB0 | Siemens | SIMATIC DP, ELEKTRONIKBLOCK FUER ET 200L, DIGITAL 16 DI, DC 24 V ERWEITERBAR UM MAX. 16 KANAELE MIT TERMINALBL. TB 16SC VON SMART CONNECT | Stk.
6ES7131-1BH12-0XB0 | Siemens | SIMATIC DP, ELEKTRONIKBLOCK FUER ET 200L, DIGITAL 16 DI, DC 24 V ERWEITERBAR UM MAX. 16 KANAELE MIT TERMINALBL. TB 16SC VON SMART CONNECT | Stk.
6ES7131-1BL01-0XB0 | Siemens | SIMATIC DP, ELEKTRONIKBLOCK FUER ET 200L 32 DI, DC 24 V | Stk.
6ES7131-4BB01-0AA0 | Siemens | SIMATIC DP, 5 ELEKTRONIKMODULE FUER ET 200S, 2 DI STANDARD DC 24V, 15MM BAUBREITE 5 STUECK JE VERPACKUNGSEINHEIT | Stk.
6ES7131-4BD00-0AA0 | Siemens | nicht mehr lieferbar, siehe Pos. 8 | Stk.
6ES7131-4BD01-0AA0 | Siemens Simatic | SIMATIC DP, 5 ELEKTRONIKMODULE FUER ET 200S, 4 DI STANDARD DC 24V, 15MM BAUBREITE 5 STUECK JE VERPACKUNGSEINHEIT | Stk.
6ES7131-4BF00-0AA0 | Siemens Simatic | SIMATIC DP, 1 ELEKTRONIKMODUL FUER ET 200S, 8DI DC 24V 15MM BAUBREITE, 1 STUECK JE VERPACKUNGSEINHEIT | Stk.
6ES7131-4BF50-0AA0 | Siemens | SIMATIC DP, 1 ELEKTRONIKMODUL FUER ET 200S, 8 DI SOURCE INPUT DC 24V, 15MM BAUBREITE 1 STUECK JE VERPACKUNGSEINHEIT | Stk.
6ES7132-0BH01-0XB0 | Siemens | SIMATIC DP, ELEKTRONIKMODUL DIGITAL, FUER ET 200B, B=160MM, 16DA DC 24V, (12X0,5A; 4X2A), SCHUTZART IP20, NORMKONFORM | Stk.
6ES7132-0BH11-0XB0 | Siemens | SIMATIC DP, ELEKTRONIKMODUL DIGITAL, FUER ET 200B, B=235MM, 16DA DC 24V, 2A, SCHUTZART IP20, NORMKONFORM | Stk.
6ES7132-1BH00-0XB0 | Siemens | SIMATIC DP, ELEKTRONIKBLOCK FUER ET 200L 16 DO, DC 24 V/0.5 A | Stk.
6ES7132-4BB01-0AA0 | Siemens | SIMATIC DP, 5 ELEKTRONIKMODULE FUER ET 200S, 2 DO STANDARD DC 24V/0,5A, 15MM BAUBREITE 5 STUECK JE VERPACKUNGSEINHEIT | Stk.
6ES7132-4BB31-0AA0 | Siemens | SIMATIC DP, 5 ELEKTRONIKMODULE FUER ET 200S, 2 DO STANDARD DC 24V/2A, 15MM BAUBREITE 5 STUECK JE VERPACKUNGSEINHEIT | Stk.
6ES7132-4BD01-0AA0 | Siemens | SIMATIC DP, 5 ELEKTRONIKMODULE FUER ET 200S, 4 DO STANDARD DC 24V/0,5A, 15MM BAUBREITE 5 STUECK JE VERPACKUNGSEINHEIT | Stk.
6ES7132-4BD02-0AA0 | Siemens Simatic | SIMATIC DP, 5 ELEKTRONIKMODULE FUER ET 200S, 4 DO STANDARD DC 24V/0,5A, 15MM BAUBREITE 5 STUECK JE VERPACKUNGSEINHEIT | Stk.
6ES7132-4BD31-0AA0 | Siemens | nicht mehr lieferbar, siehe Pos. 9 | Stk.
6ES7132-4BD32-0AA0 | Siemens Simatic | SIMATIC DP, 5 ELEKTRONIKMODULE FUER ET 200S, 4 DO STANDARD DC 24V/2A, 15MM BAUBREITE 5 STUECK JE VERPACKUNGSEINHEIT | Stk.
6ES7132-4BF00-0AB0 | Siemens | SIMATIC DP, 1 ELEKTRONIKMODUL FUER ET 200S, 8 DO HIGH FEATURE DC 24V/0,5A, 15MM BAUBREITE, DIAGNOSE KURZSCHLUSS, SF-LED 1 STUECK JE VERPACKUNGSEINHEIT | Stk.
6ES7132-4HB01-0AB0 | Siemens Simatic | SIMATIC DP, 5 ELEKTRONIKMODULE FUER ET 200S, 2 DO RELAY DC24V-AC230V/5A,15MM BAUBREITE ERSATZWERTAUSGABE MIT LED SF (SAMMELFEHLER) 5 STUECK JE VERPACKUNGSEINHEIT | Stk.
6ES7132-4HB12-0AB0 | Siemens | SIMATIC DP, 5 ELEKTRONIKMODULE ET 200S: 2 DO RELAY(WECHSLER) DC24V-48V/5A, AC24V-230V/5A, 15MM BAUBREITE,ERSATZWERTAUSG., 5 STUECK JE VERPACKUNGSEINHEIT | Stk.
6ES7133-0BN01-0XB0 | Siemens | SIMATIC DP, ELEKTRONIKMODUL DIGITAL, FUER ET 200B, B=235MM, 24DE DC 24V; 8DA DC 24V, 0,5A EINGANGSVERZOEGERUNG 3MS | Stk.
6ES7133-1BL00-0XB0 | Siemens | SIMATIC DP, ELEKTRONIKBLOCK FUER ET 200L 16 DI/16 DO, DC 24 V/0.5 A | Stk.
6ES7133-1BL01-0XB0 | Siemens | SIMATIC DP, ELEKTRONIKBLOCK FUER ET 200L 16 DI/16 DO, DC 24 V/0.5 A | Stk.
6ES7133-1BL11-0XB0 | Siemens | SIMATIC DP, ELEKTRONIKBLOCK FUER ET 200L-SC 16 DI/16 DO, DC 24 V/0.5 A | Stk.
6ES7134-4FB00-0AB0 | Siemens | nicht mehr lieferbar | Stk.
6ES7134-4FB51-0AB0 | Siemens | SIMATIC DP, ELEKTRONIKMODUL ET 200S: 2 AI HIGH SPEED U, +/-10V; 14 BIT, 15MM BAUBREITE, ZYKLUSZEIT DES MODULES: 1MS, MIT LED SF (SAMMELFEHLER) | Stk.
6ES7134-4GB01-0AB01 | Siemens | nicht im Siemens Katalog enthalten | Stk.
6ES7134-4GB11-0AB0 | Siemens Simatic | SIMATIC DP, ELEKTRONIKMODUL F. ET200S, 2AI STANDARD I-4DMU 15MM BAUBREITE +/-20MA; 13 BIT + VZ 4 .. 20MA; 12 BIT FUER 4-DRAHT MESSUMFORMER ZYKLUSZEIT 65MS/KANAL MIT LED SF (SAMMELFEHLER) | Stk.
6ES7134-4GB50-0AB0 | Siemens | SIMATIC DP, ELEKTRONIKMODUL 2 AI HIGH SPEED I-2WIRE FUER ET 200S, 15MM BAUBREITE, 4 .. 20MA; 12 BIT, FUER 2-DRAHT MESSUMFORMER ZYKLUSZEIT DES MODULES: 1MS MIT LED SF (SAMMELFEHLER) | Stk.
6ES7134-4GB51-0AB0 | Siemens | Nachfolger für Pos. 6 SIMATIC DP, ELEKTRONIKMODUL ET 200S: 2AI HIGH SPEED I-2WIRE 4 - 20MA; 14BIT,15MM BAUBREITE, FUER 2-DRAHT MESSUMFORMER ZYKLUSZEIT DES MODULES: 1MS, MIT LED SF (SAMMELFEHLER) | Stk.
6ES7134-4GB52-0AB0 | Siemens | SIMATIC DP, ELEKTRONIKMODUL ET 200S: 2AI HIGH SPEED I-2WIRE 0 .. 20MA; 4.. 20MA, 15BIT,15MM BAUBREITE, FUER 2-DRAHT MESSUMFORMER ZYKLUSZEIT DES MODULES: 0,1MS, MIT LED SF (SAMMELFEHLER) | Stk.
6ES7134-4GD00-0AB0 | Siemens Simatic | SIMATIC DP, ELEKTRONIKMODUL ET200S, 4AI STANDARD I-2-WIRE, 4 - 20MA; 13BIT, 15MM BAUBREITE FUER 2-DRAHT MESSUMFORMER ZYKLUSZEIT 40MS/MODUL MIT LED SF (SAMMELFEHLER) | Stk.
6ES7134-4JB01-0AB0 | Siemens Simatic | SIMATIC DP, ELEKTRONIKMODUL FUER ET 200S, 2 AI TC STANDARD; 15MM BAUBREITE, 15BIT + VZ +/-80MV; KENNLINIENLINEARISIERUNG FUER THERMOELEMENTE DER TYPEN: B, E, J, K, L, N, R, S, T ZYKLUSZEIT 65MS/KANAL MIT LED SF (SAMMELFEHLER) | Stk.
6ES7134-4JB50-0AB0 | Siemens | SIMATIC DP, ELEKTRONIKMODUL FUER ET 200S, 2 AI RTD 15MM BAUBREITE, 15BIT + VZ PT100 STD; PT100 KL; NI100 STD; NI100 KL; 150 OHM; 300 OHM; 600 OHM; ZYKLUSZEIT 110 MS/KANAL MIT LED SF (SAMMELFEHLER) | Stk.
6ES7134-7TD00-0AB0 | Siemens | SIMATIC DP, ELEKTRONIKMODUL FUER ET200ISP, 4 AI HART, 2DMU, ZUM ANSCHLUSS VON HART 2-DRAHT MESSUMFORMERN | Stk.
6ES7135-0HF01-0XB0 | Siemens | SIMATIC DP, ELEKTRONIKMODUL ANALOG, FUER ET 200B, B=160MM 4AA 0(4)...20MA; +/- 10V, 11 BIT, 12 MBIT/S | Stk.
6ES7135-4FB01-0AB0 | Siemens Simatic | SIMATIC DP, ELEKTRONIKMODUL FUER ET 200S, 2 AO U, 15MM BAUBREITE, +/-10V; 13BIT+VZ, 1..5V; 12BIT, ZYKLUSZEIT KLEINER 1MS MIT LED SF (SAMMELFEHLER) | Stk.
6ES7135-4GB01-0AB0 | Siemens Simatic | SIMATIC DP, ELEKTRONIKMODUL FUER ET 200S, 2 AO I 15MM BAUBREITE +/-20MA; 13 BIT + VZ, 4 . .20MA; 13 BIT ZYKLUSZEIT KLEINER 1MS MIT LED SF (SAMMELFEHLER) | Stk.
6ES7135-4LB02-0AB0 | Siemens | SIMATIC DP, ELEKTRONIKMODUL 2 AO U HIGH FEATURE FUER ET 200S, 15MM BAUBREITE, ZYKLUSZEIT PRO MODUL: 0,5MS, +/-10V; 15 BIT + VZ, 1.. 5V; 15 BIT, GEBRAUCHSFEHLERGRENZE +/-0,07% MIT LED SF (SAMMELFEHLER) | Stk.
6ES7135-4MB02-0AB0 | Siemens | SIMATIC DP, ELEKTRONIKMODUL 2 AO I HIGH FEATURE FUER ET 200S, 15MM BAUBREITE, ZYKLUSZEIT PRO MODUL: 0,5MS, +/-20MA; 15 BIT + VZ, 4 .. 20MA; 15 BIT GEBRAUCHSFEHLERGRENZE +/-0,05% MIT LED SF (SAMMELFEHLER) | Stk.
6ES7138-1XL00-0XB0 | Siemens | SIMATIC SC, ANSCHALTUNG IM-SC PROFIBUS-DP ANSCHALTUNG IM-SC FUER ELEKTRONIKMODULE DER SIMATIC SMART CONNECT, INCL. BUSANSCHLUSSSTECKER | Stk.
6ES7138-4AA01-0AA0 | Siemens | SIMATIC DP, 5 RESERVEMODULE FUER ET 200S, 15MM BAUBREITE, ZUR PLATZRESERVIERUNG NICHT GENUTZTER STECKPLAETZE, 5 STUECK JE VERPACKUNGSEINHEIT | Stk.
6ES7138-4CA00-0AA0 | Siemens | SIMATIC DP, POWERMODUL PM-E FUER ET 200S; DC 24V MIT DIAGNOSE | Stk.
6ES7138-4CA00-0AB0 | Siemens | Nicht bekannt bitte nochmal überprüfen ! | Stk.
6ES7138-4CA01-0AA0 | Siemens Simatic | SIMATIC DP, POWERMODUL PM-E FUER ET 200S; DC 24V MIT DIAGNOSE | Stk.
6ES7138-4CA01-1AA0 | Siemens | SIMATIC DP, 5 POWERMODULE PM-E FUER ET 200S; DC 24V MIT DIAGNOSE 5 STUECK JE VERPACKUNGSEINHEIT | Stk.
6ES7138-4CB10-0AB0 | Siemens | nicht mehr lieferbar, siehe Pos. 7 | Stk.
6ES7138-4CB11-0AB0 | Siemens | SIMATIC DP, POWERMODUL PM-E FUER ET200S, DC 24-48V, AC 24-230V, MIT DIAGNOSE UND SICHERUNG | Stk.
6ES7138-4DA03-0AB0 | Siemens | nicht mehr lieferbar | Stk.
6ES7138-4DB03-0AB0 | Siemens | SIMATIC DP, ELEKTRONIKMODUL FUER ET 200S, 1 SSI 25BIT/1MHZ 15MM BAUBREITE MODUL ZUM ANSCHLUSS VON ABSOLUTWERTGEBERN MIT SSI SCHNITTSTELLE SYNCHRON SERIELLES INTERFACE MIT DI UND VERGLEICHSWERT MIT TAKTSYNCHRONITAET | Stk.
6ES7138-4DE02-0AB0 | Siemens | SIMATIC DP, ELEKTRONIKMODUL FUER ET 200S, 1 COUNT 5V/500KHZ ANSCHLUSS VON RS422-INKREMENTALGEBERN, BETRIEBSARTEN: MESSEN, ZAEHLEN, 30MM EINBAUBREITE, EINKANALIG MIT TAKTSYNCHRONITAET | Stk.
6ES7138-4FR00-0AA0 | Siemens | SIMATIC DP, ELEKTRONIKMODUL 1F-RO DC24V/AC24..230V/5A, F. ET200S, 30MM BAUBREITE, 1 RELAIS-AUSGANG (2 SCHLIESSER) AUSGANGSSTROM 5A, LASTSPANNUNG DC 24V UND AC 24 ... 230V, EINSETZBAR BIS KATOGORIE 4 (EN954-1)/ SIL3 (IEC61508)/PLE (ISO13849), WENN DIE ANSTEUERUNG DURCH F-DO (Z.B. 6ES7138-4FB02-0AB0) ERFOLGT | Stk.
6ES7138-4HA00-0AB0 | Siemens | SIMATIC DP, DP-MASTERANSCHALT. FUER IM 151-7 CPU ODER IM 151-8 PN/DP (ET200S), MODUL M. PROFIBUS-DP-SCHNITTST. (9-POLIG SUB-D BUCHSE) ALS DP-MASTER | Stk.
6ES7138-7EA01-0AA0 | Siemens | SIMATIC DP, STROMVERSORGUNGSMODUL 24V FUER ET200ISP | Stk.
6ES7141-3BF00-0XA0 | Siemens | SIMATIC DP, GRUNDMODUL BM 141 ET 200ECO: 8 DE DC 24V; 8 X M12, EINZELBELEGUNG, SCHUTZART IP65/67; ANSCHLUSSBLOCK 6ES7194-3AA00-0.A0 SEPARAT BESTELLEN | Stk.
6ES7141-4BF00-0AB0 | Siemens | SIMATIC DP, ELEKTRONIKMODULE FUER ET200PRO 8 DI DC 24V HIGH FEATURE, KANALDIAGNOSE; KURZSCHLUSS UND DRAHTBRUCH; INKLUSIVE BUSMODUL, ANSCHLUSSMODUL IO 6ES7194-4..00-0AA0 SEPARAT BESTELLEN | Stk.
6ES7141-4BH00-0AA0 | Siemens | SIMATIC DP, ELEKTRONIKMODUL FUER ET200PRO 16 DI DC 24V, MODULDIAGNOSE; INKLUSIVE BUSMODUL, ANSCHLUSSMODUL IO 6ES7194-4CB50-0AA0 SEPARAT BESTELLEN | Stk.
6ES7142-3BH00-0XA0 | Siemens | SIMATIC DP, GRUNDMODUL BM 142 ET 200ECO: 16 DA DC 24 V/0,5 A, 8 X M12,DOPPELBELEGUNG,IP65/67, ANSCHLUSSBL. 6ES7194-3AA00-0.A0 SEPARAT BESTELLEN | Stk.
6ES7142-4BF00-0AA0 | Siemens | SIMATIC DP, ELEKTRONIKMODULE FUER ET200PRO 8 DO DC 24V, 0.5A MODULDIAGNOSE; INKLUSIVE BUSMODUL, ANSCHLUSSMODUL IO 6ES7194-4..00-0AA0 SEPARAT BESTELLEN | Stk.
6ES7143-3BH00-0XA0 | Siemens | SIMATIC DP, GRUNDMODUL BM 143 ET 200ECO: 8DE/8DA, 2A; 8 X M12, DOPPELBELEGUNG, SCHUTZART IP65/67; ANSCHLUSSBLOCK 6ES7194-3AA00-0.A0 SEPARAT BESTELLEN | Stk.
6ES7144-4FF00-0AB0 | Siemens | SIMATIC DP, ELEKTRONIKMODUL FUER ET200PRO 4 AI U HIGH FEATURE, +-10V; 0...10V; +-5V; 1...5V; KANALDIAGNOSE; INKLUSIVE BUSMODUL, ANSCHLUSSMODUL IO 6ES7194-4..00-0AA0 SEPARAT BESTELLEN | Stk.
6ES7148-4EA00-0AA0 | Siemens | SIMATIC DP, PNEUMATIC-INTERFACE FUER ET 200PRO, 16 DO PNEUMATIK ZUR KOPPLUNG MIT FESTO-VENTILINSEL CPV-10; INKLUSIVE BUSMODUL | Stk.
6ES7151-1AA05-0AB0 | Siemens Simatic | SIMATIC DP, INTERFACEMODUL IM151-1 STANDARD FUER ET200S; INKL. ABSCHLUSSMODUL DATENVOLUMEN JE 244 BYTE FUER EIN- UND AUSGAENGE; MAX. 63 PERIPHERIEMODULE PROFIBUS DP V0 UND V1 BIS 2M BREITE ANSCHLIESSBAR; BUSANSCHLUSS UEBER 9-POL. SUB-D | Stk.
6ES7151-1BA02-0AB0 | Siemens | SIMATIC DP, INTERFACEMODUL IM151-1 HIGH FEATURE F. ET200S; UEBERTRAGUNGSRATE BIS 12MBIT/S; DATENVOLUMEN JE 244 BYTE F. E/A MAX. 63 MODULE ANSCHLIESSBAR; ISOCHRON MODUS, BUSANSCHLUSS UEBER 9-POL. SUB-D INKL. ABSCHLUSSMODUL | Stk.
6ES7151-1CA00-1BL0 | Siemens Simatic | ET 200S COMPACT, 32DI STD, DC24V, 3MS, ERWEITERBAR MIT BIS ZU 12 MODULEN DER ET 200S (KEINE F-MODULE) ELEKTRONIKBLOCK | Stk.
6ES7151-1CA00-3BL0 | Siemens | ET 200S COMPACT, 16DI/16DO STD DC24V, 3MS, ; DC24V, 0.5A ERWEITERBAR MIT BIS ZU ZU 12 MODULEN DER ET 200S (KEINE F-MODULE) ELEKTRONIKBLOCK | Stk.
6ES7151-3BA23-0AB0 | Siemens | SIMATIC DP, INTERFACEMODUL IM151-3 PN HF FUER ET 200S UEBERTRAGUNGSRATE 100MBIT/S MAX. 63 PERIPHERIEMODULE BIS 2M BREITE ANSCHLIESSBAR; 2 X BUSANSCHLUSS UEBER RJ45 INKL. ABSCHLUSSMODUL | Stk.
6ES7151-8AB01-0AB0 | Siemens | SIMATIC DP, IM151-8 PN/DP CPU FUER ET200S, 192 KB ARBEITSSPEICHER, INT. PROFINET SS (MIT DREI RJ45 PORTS) ALS IO-CONTROLER, OHNE BATTERIE MMC ERFORDERLICH | Stk.
6ES7151-8FB01-0AB0 | Siemens | SIMATIC DP, IM151-8F PN/DP CPU FUER ET200S, 256 KB ARBEITSSPEICHER, INT. PROFINET SS (MIT DREI RJ45 PORTS) ALS IO-CONTROLLER/I-DEVICE OHNE BATTERIE, MMC ERFORDERLICH | Stk.
6ES7153-2DA80-0XB0 | Siemens | SIMATIC FF LINK, IM 153-2 FF ANSCHALTUNG FF LINK FOUNDATION FIELDBUS LINKMASTER REDUNDANZFAEHIG SCHUTZKLASSE IP 20 FUER ERWEIT. TEMPERATURBEREICH NUR IN VERBINDUNG MIT FIELD DEVICE COUPLER FDC 157 (SINGLE ODER REDUNDANT) | Stk.
6ES7153-4BA00-0XB0 | Siemens | SIMATIC DP, ANSCHALTUNG ET 200M IM 153-4 PN IO HIGH FEATURE FUER MAX. 12 S7-300 BAUGRUPPEN, UNTERSTUETZT FAIL SAFE MODULE, HART MODULE, SHARED DEVICE, MEDIUM REDUNDANCY PROTOCOL | Stk.
6ES7157-0AC84-0XA0 | Siemens | SIMATIC FF LINK, FDC 157 FIELD DEVICE COUPLER FDC 157 PHYSIKALISCHE SCHNITTSTELLE ZU FOUNDATION FIELDBUS H1 INTEGRIERTE BUSSPEISUNG BIS ZU 1000MA REDUNDANZFAEHIG INTEGRIERTE DIAGNOSE SCHUTZKLASSE IP 20 FUER ERWEIT. TEMPERATURBEREICH NUR IN VERBINDUNG MIT FF LINK (IM 153-2 FF) | Stk.
6ES7157-0AF81-0XA0 | Siemens | SIMATIC DP, AKT. FELDVERTEILER AFD FUER PROFIBUS PA RING RED. AUTOM. BUSABSCHLUSS 4 KURZSCHLUSFESTE STICHLEITUNGEN FUER ERWEIT. TEMPERATURBEREICH SCHUTZKLASSE IP 65 | Stk.
6ES7158-0AD01-0XA0 | Siemens | SIMATIC DP, DEZENTR. PERIPHERIE DP/DP-KOPPLER KOPPELMODUL ZUM VERBINDEN VON ZWEI PROFIBUS-DP NETZEN REDUNDANTE STROMEINSPEISUNG | Stk.
6ES7158-3AD01-0XA0 | Siemens | SIMATIC DP, DEZENTR. PERIPHERIE PN/PN-KOPPLER KOPPELMODUL ZUM VERBINDEN VON ZWEI PROFINET NETZEN UEBERTRAGUNG VON PROFISAFE REDUNDANTE STROMEINSPEISUNG | Stk.
6ES7193-0CE30-0XA0 | Siemens | SIMATIC DP, TERMINALBLOCK TB4-M/DC (ET 200B) FUER DIGITALE ELEKTRONIKMODULE 3-LEITER FEDERZUG MIT ZUSAETZL. MASSEKLEMMEN, BREITE 235 MM | Stk.
6ES7193-1CH10-0XA0 | Siemens | SIMATIC DP, TERMINALBLOCK TB16L, 16 KANAELE FUER ET 200L FEDERZUG | Stk.
6ES7193-1CL10-0XA0 | Siemens | SIMATIC DP, TERMINALBLOCK TB32L, 32 KANAELE FUER ET 200L FEDERZUG | Stk.
6ES7193-4CA20-0AA0 | Siemens | SIMATIC DP, 5 TERMINALMODULE TM-E15S24-A1 FUER ET 200S FUER ELEKTRONIKMODULE 15MM BAUBREITE, SCHRAUBKLEMMEN, 2X4 KLEMMANSCHLUESSE MIT KLEMMENZUGRIFF AUF AUX1, AUX1 DURCHGEZOGEN 5 STUECK JE VERPACKUNGSEINHEIT | Stk.
6ES7193-4CA40-0AA0 | Siemens | SIMATIC DP, 5 UNIVERSAL-TERMINALMODULE TM-E15S26-A1 FUER ET 200S FUER ELEKTRONIKMODULE 15MM BAUBREITE, SCHRAUBKLEMMEN, 2X6 KLEMMANSCHLUESSE MIT KLEMMENZUGRIFF AUF AUX1, AUX1 DURCHGEZOGEN 5 STUECK JE VERPACKUNGSEINHEIT | Stk.
6ES7193-4CA50-0AA0 | Siemens | SIMATIC DP, 5 UNIVERSAL-TERMINALMODULE TM-E15C26-A1 FUER ET 200S FUER ELEKTRONIKMODULE 15MM BAUBREITE, FEDERKLEMMEN, 2X6 KLEMMANSCHLUESSE MIT KLEMMENZUGRIFF AUF AUX1, AUX1 DURCHGEZOGEN 5 STUECK JE VERPACKUNGSEINHEIT | Stk.
6ES7193-4CB20-0AA0 | Siemens Simatic | SIMATIC DP, 5 TERMINALMODULE TM-E15S24-01 FUER ET 200S FUER ELEKTRONIKMODULE 15MM BAUBREITE, SCHRAUBKLEMMEN, 2X4 KLEMMANSCHLUESSE OHNE KLEMMENZUGRIFF AUF AUX1, AUX1 DURCHGEZOGEN 5 STUECK JE VERPACKUNGSEINHEIT | Stk.
6ES7193-4CC20-0AA0 | Siemens | SIMATIC DP, TERMINALMODUL TM-P15S23-A1 FUER ET 200S F. POWERMODULE, 15MM BAUBREITE SCHRAUBKLEMMEN 2X3 KLEMMANSCHLUESSE MIT KLEMMENZUGRIFF AUF AUX1, AUX1 DURCHGEZOGEN | Stk.
6ES7193-4CC30-0AA0 | Siemens Simatic | SIMATIC DP, TERMINALMODUL TM-P15C23-A1 FUER ET 200S F. POWERMODULE, 15MM BAUBREITE FEDERZUGKLEMMEN (CAGE CLAMP) 2X3 KLEMMANSCHLUESSE MIT KLEMMENZUGRIFF AUF AUX1, AUX1 DURCHGEZOGEN | Stk.
6ES7193-4CD20-0AA0 | Siemens | SIMATIC DP, TERMINALMODUL TM-P15S23-A0 FUER ET 200S F. POWERMODULE, 15MM BAUBREITE SCHRAUBKLEMMEN 2X3 KLEMMANSCHLUESSE MIT KLEMMENZUGRIFF AUF AUX1, AUX1 UNTERBROCHEN | Stk.
6ES7193-4CD30-0AA0 | Siemens | SIMATIC DP, TERMINALMODUL TM-P15C23-A0 FUER ET 200S F. POWERMODULE, 15MM BAUBREITE FEDERZUGKLEMMEN (CAGE CLAMP) 2X3 KLEMMANSCHLUESSE MIT KLEMMENZUGRIFF AUF AUX1, AUX1 UNTERBROCHEN | Stk.
6ES7193-4CF50-0AA0 | Siemens | SIMATIC DP, TERMINALMODUL TM-E30C46-A1 FUER ET 200S FUER ELEKTRONIKMODULE 30MM BAUBREITE, FEDERZUGKLEMMEN 4X6 KLEMMANSCHLUESSE MIT KLEMMENZUGRIFF AUF AUX1, AUX1 DURCHGEZOGEN | Stk.
6ES7193-4CG20-0AA0 | Siemens | SIMATIC DP, 1 TERMINALMODUL TM-E30S44-01 FUER ET 200S FUER ELEKTRONIKMODULE 30MM BAUBREITE, SCHRAUBKLEMMEN, 4X4 KLEMMANSCHLUESSE OHNE KLEMMENZUGRIFF AUF AUX1, AUX1 DURCHGEZOGEN | Stk.
6ES7193-4CG30-0AA0 | Siemens | SIMATIC DP, 1 TERMINALMODUL TM-E30C44-01 FUER ET 200S FUER ELEKTRONIKMODULE 30MM BAUBREITE, FEDERZUGKLEMMEN 4X4 KLEMMANSCHLUESSE OHNE KLEMMENZUGRIFF AUF AUX1, AUX1 DURCHGEZOGEN | Stk.
6ES7193-4DL00-0AA0 | Siemens Simatic | SIMATIC DP, TERMINALMODUL TM-C120C FUER ET 200S COMPACT, FEDERZUGKLEMMEN, 4 X 21 KLEMMANSCHLUESSE, GEEIGNET FUER 32 KANALIGE MOD. IN 2-LEITERTECHNIK | Stk.
6ES7193-4DL10-0AA0 | Siemens | SIMATIC DP, TERMINALMODUL TM-C120S FUER ET 200S COMPACT, SCHRAUBKLEMMEN, 4 X 21 KLEMMANSCHLUESSE, GEEIGNET FUER 32 KANALIGE MOD. IN 2-LEITERTECHNIK | Stk.
6ES7193-8LA00-0AA0 | Siemens | SIMATIC DP, LADEGERAET 230V FUER BUSTESTER BT200, F. BT200 AB 6ES7181-0AA01-0AA0 | Stk.
6ES7194-1KA01-0XA0 | Siemens | SIMATIC DP, Y-ANSCHLUSSSTUECK FUER DEZ. PERIPHERIE ET 200 ZUM DOPPELANSCHLUSS VON E/A MITTELS EINZELKABEL AN ET 200 5-POLIG M12 | Stk.
6ES7194-3JA00-0AA0 | Siemens | SIMATIC DP, VERSCHLUSSKAPPEN 7/8" FUER ET200, 10 STUECK JE VERPACKUNGSEINHEIT | Stk.
6ES7194-4AD00-0AA0 | Siemens | SIMATIC DP, ANSCHLUSSMODUL FUER PROFIBUS INTERFACEMODULE ET 200PRO; M12 / 7/8", 2 X M12 UND 2 X 7/8", INTEGRIERTER ADRESSEINSTELLER UND ABSCHLUSSWIDERSTAND FUER PROFIBUS DP | Stk.
6ES7194-4AF00-0AA0 | Siemens | SIMATIC DP, ANSCHLUSSMODUL FUER PROFINET INTERFACEMODULE ET 200PRO, ANSCHLUSS 2XRJ45, 2XENERGIESTECKER PUSH PULL FUER PROFINET PN | Stk.
6ES7194-4AJ00-0AA0 | Siemens | SIMATIC DP, ANSCHLUSSMODUL FUER PROFINET INTERFACEMODULE ET 200PRO; M12 / 7/8", 2 X M12 UND 2 X 7/8", | Stk.
6ES7194-4CA00-0AA0 | Siemens | SIMATIC DP, ANSCHLUSSMODUL FUER DIGITALE UND ANALOGE ELEKTRONIKMODULE ET 200PRO, 4 X M12 | Stk.
6ES7194-4CB00-0AA0 | Siemens | SIMATIC DP, ANSCHLUSSMODUL FUER DIGITALE ELEKTRONIKMODULE ET 200PRO, 8 X M12 | Stk.
6ES7194-4CB50-0AA0 | Siemens | SIMATIC DP, ANSCHLUSSMODUL FUER DIGITALE ELEKTRONIKMODUL 16 DI DC24V UND 4 DIO / 4DO DC24V/0,5A, ET200PRO, 8 X M12 | Stk.
6ES7194-4GA00-0AA0 | Siemens | SIMATIC DP, MODULTRAEGER SCHMALE AUSFUEHRUNG FUER IO MODULE ET 200PRO, LAENGE: 500 MM | Stk.
6ES7194-4GB60-0AA0 | Siemens | SIMATIC DP, MODULTRAEGER BREITE AUSFUEHRUNG FUER IO MODULE UND MOTORSTARTER ET 200PRO, LAENGE: 1000 MM NEUES BOHRMUSTER | Stk.
6ES7195-0BA02-0XA0 | Siemens | SIMATIC DP, ASIC LSPM2 BLEIFREI FUER PROFIBUS DP, SLAVE, MAX. 12 MBIT/S, 32 E/A 6 STK. FUER LABORENTWICKLUNG | Stk.
6ES7195-1GA00-0XA0 | Siemens | SIMATIC DP, PROFILSCHIENE FUER ET 200M, 483 MM LANG, ZUR AUF- NAHME VON MAX. 5 BUSMODULEN F. FUNKTION ZIEHEN UND STECKEN | Stk.
6ES7195-1GC00-0XA0 | Siemens Simatic | SIMATIC DP, PROFILSCHIENE FUER ET 200M, 2000 MM LANG, ZUR AUF- NAHME VON BUSMODULEN FUER FUNKTION ZIEHEN UND STECKEN | Stk.
6ES7195-1JA00-0XA0 | Siemens | SIMATIC DP,ABDECKUNG F.BUSMODUL ET 200M, 4X RUECKWANDBUSABDECK. 1X BUSMODUABDECKUNG FUER FUNKTION ZIEHEN UND STECKEN | Stk.
6ES7195-7HA00-0XA0 | Siemens | SIMATIC DP, BUSMODUL F. ET 200M ZUR AUFNAHME EINER SV U. EINER IM153 FUER FUNKTION ZIEHEN U. STECKEN WAEHREND BETRIEBSZ. RUN INKL. BUSMODULABDECKUNG | Stk.
6ES7195-7HC00-0XA0 | Siemens | SIMATIC DP, BUSMODUL F. ET 200M ZUR AUFNAHME EINER 80MM BREITEN PERIPHERIEBAUGRUPPE FUER FUNKTION ZIEHEN U. STECKEN | Stk.
6ES7195-7HD10-0XA0 | Siemens | SIMATIC DP, BUSMODUL F. ET 200M ZUR AUFNAHME VON 2 IM153-2 RED. FUER FUNKTION ZIEHEN U. STECKEN WAEHREND BETRIEBSZEIT RUN | Stk.
6ES7195-7HG00-0XA0 | Siemens | SIMATIC S7, TRENNBUSMODUL ZWISCHEN F- UND STANDARDMODULEN NUR MIT TRENNBAUGR.EINSETZEN | Stk.
6ES7195-7HG80-0XA0 | Siemens | SIMATIC DP, BUSMODULPAAR BM DP/PA ZUR AUFNAHME VON 2 FDC 157-0 F, REDUNDANZBETRIEB 160MM BREIT, FUER ERWEIT. TEMPERATURBEREICH FUER FUNKTION ZIEHEN U. STECKEN IM LAUFENDEN BETRIEB | Stk.
6ES7195-7KF00-0XA0 | Siemens | SIMATIC S7, TRENNBAUGRUPPE ZWISCHEN F- UND STANDARDMODULEN BEI REDUNDANTEN ET200M- ANSCHALTUNGEN NUR MIT TRENNBUSMODUL EINSETZEN | Stk.
6ES7197-1LB00-0XA0 | Siemens | SIMATIC S7, Y-KOPPLER ZUM AUFBAU EINES Y-LINKS FUER REDUNDANTE STEUERUNGEN | Stk.
6ES7211-0AA23-0XB0 | Siemens | SIMATIC S7-200, CPU 221 KOMPAKTGERAET, DC STROMVERSORG. 6 DE DC/4 DA DC 4 KB PROGR./2 KB DATEN, | Stk.
6ES7211-0BA23-0XB0 | Siemens | SIMATIC S7-200, CPU 221 KOMPAKTGERAET, AC STROMVERSORG. 6 DE DC/4 DA, RELAIS-AUSGAENGE. 4 KB PROGR./2 KB DATEN, | Stk.
6ES7211-1AD30-0XB0 | Siemens | SIMATIC S7-1200, CPU 1211C, KOMPAKT CPU, DC/DC/DC, ONBOARD I/O: 6 DI 24V DC; 4 DO 24 V DC; 2 AI 0 - 10V DC, STROMVERSORGUNG: DC 20,4 - 28,8 V DC, PROGRAMM/DATENSPEICHER 25 KB | Stk.
6ES7211-1BD30-0XB0 | Siemens | SIMATIC S7-1200, CPU 1211C, KOMPAKT CPU, AC/DC/RELAIS, ONBOARD I/O: 6 DI 24V DC; 4 DO RELAIS 2A; 2 AI 0 - 10V DC, STROMVERSORGUNG: AC 85 - 264 V AC BEI 47 -63 HZ, PROGRAMM/DATENSPEICHER 25 KB | Stk.
6ES7211-1HD30-0XB0 | Siemens | SIMATIC S7-1200, CPU 1211C, KOMPAKT CPU, DC/DC/RELAIS, ONBOARD I/O: 6 DI 24V DC; 4 DO RELAIS 2A; 2 AI 0 - 10V DC, STROMVERSORGUNG: AC 20,4 -28,8 V DC, PROGRAMM/DATENSPEICHER 25 KB | Stk.
6ES7212-1AB23-0XB0 | Siemens | SIMATIC S7-200, CPU 222 KOMPAKTGERAET, DC STROMVERSORG. 8 DE DC/6 DA DC 4 KB PROGR./2 KB DATEN, PROFIBUS DP ERWEITERBAR | Stk.
6ES7212-1AD30-0XB0 | Siemens | SIMATIC S7-1200, CPU 1212C, KOMPAKT CPU, DC/DC/DC, ONBOARD I/O: 8 DI 24V DC; 6 DO 24 V DC; 2 AI 0 - 10V DC, STROMVERSORGUNG: DC 20,4 -28,8 V DC, PROGRAMM/DATENSPEICHER 25 KB | Stk.
6ES7212-1BD30-0XB0 | Siemens | SIMATIC S7-1200, CPU 1212C, KOMPAKT CPU, AC/DC/RELAIS, ONBOARD I/O: 8 DI 24V DC; 6 DO RELAIS 2A; 2 AI 0 - 10V DC, STROMVERSORGUNG: AC 85 - 264 V AC BEI 47 -63 HZ, PROGRAMM/DATENSPEICHER 25 KB | Stk.
6ES7212-1HD30-0XB0 | Siemens | SIMATIC S7-1200, CPU 1212C, KOMPAKT CPU, DC/DC/RELAIS, ONBOARD I/O: 8 DI 24V DC; 6 DO RELAIS 2A; 2 AI 0 - 10V DC, STROMVERSORGUNG: AC 20,4 -28,8 V DC, PROGRAMM/DATENSPEICHER 25 KB | Stk.
6ES7214-1AD23-0XB0 | Siemens Simatic | SIMATIC S7-200, CPU 224 KOMPAKTGERAET, DC STROMVERSORG. 14 DE DC/10 DA DC, 8/12 KB PROGR./8 KB DATEN, PROFIBUS DP ERWEITERBAR | Stk.
6ES7214-1AE30-0XB0 | Siemens | SIMATIC S7-1200, CPU 1214C, KOMPAKT CPU, DC/DC/DC, ONBOARD I/O: 14 DI 24V DC; 10 DO 24 V DC; 2 AI 0 - 10V DC, STROMVERSORGUNG: DC 20,4 -28,8 V DC, PROGRAMM/DATENSPEICHER 50 KB | Stk.
6ES7214-1AG31-0XB0 | Siemens Simatic | SIMATIC S7-1200, CPU 1214C, KOMPAKT CPU, DC/DC/DC, ONBOARD I/O: 14 DI 24V DC; 10 DO 24 V DC; 2 AI 0 - 10V DC, STROMVERSORGUNG: DC 20,4 -28,8 V DC, PROGRAMM/DATENSPEICHER 75 KB | Stk.
6ES7214-1BE30-0XB0 | Siemens | SIMATIC S7-1200, CPU 1214C, KOMPAKT CPU, AC/DC/RELAIS, ONBOARD I/O: 14 DI 24VDC; 10 DO RELAIS 2A; 2 AI 0 - 10V DC, STROMVERSORGUNG: AC 85 - 264 V AC BEI 47 -63 HZ, PROGRAMM/DATENSPEICHER 50 KB | Stk.
6ES7214-1HE30-0XB0 | Siemens | SIMATIC S7-1200, CPU 1214C, KOMPAKT CPU, DC/DC/RELAIS, ONBOARD I/O: 14 DI 24VDC; 10 DO RELAIS 2A; 2 AI 0 - 10V DC, STROMVERSORGUNG: AC 20,4 -28,8 V DC, PROGRAMM/DATENSPEICHER 50 KB | Stk.
6ES7214-1HG31-0XB0 | Siemens | SIMATIC S7-1200, CPU 1214C, KOMPAKT CPU, DC/DC/RELAIS, ONBOARD I/O: 14 DI 24VDC; 10 DO RELAIS 2A; 2 AI 0 - 10V DC, STROMVERSORGUNG: AC 20,4 -28,8 V DC, PROGRAMM/DATENSPEICHER 75 KB | Stk.
6ES7214-2AD23-0XB0 | Siemens | SIMATIC S7-200, CPU 224XP KOMPAKTGERAET, DC STROMVERSORG. 14 DE DC/10 DA DC, 2 AE, 1 AA, 12/16 KB PROGR./10 KB DATEN, 2 PPI/FREIPROGR. SCHNITTSTELLE | Stk.
6ES7214-2AS23-0XB0 | Siemens | SIMATIC S7-200, CPU 224XPSI KOMPAKTGERAET, DC STROMVERSORG. 14DE DC/10DA DC (M), 2AE, 1AA, 12/16 KB PROGR./10 KB DATEN, 2 PPI/FREIPROGR. SCHNITTSTELLE | Stk.
6ES7214-2BD23-0XB0 | Siemens | SIMATIC S7-200, CPU 224XP KOMPAKTGERAET, AC STROMVERSORG. 14DE DC/10DA RELAIS, 2AE, 1AA, 12/16 KB PROGR./10 KB DATEN, 2 PPI/FREIPROGR. SCHNITTSTELLE | Stk.
6ES7216-2AD23-0XB0 | Siemens Simatic | SIMATIC S7-200, CPU 226 KOMPAKTGERAET, DC STROMVERSORG. 24 DE DC/16 DA DC, 16/24 KB PROGR./10 KB DATEN, 2 PPI/FREIPROGR. SCHNITTSTELLE | Stk.
6ES7216-2BD23-0XB0 | Siemens | SIMATIC S7-200, CPU 226 KOMPAKTGERAET, AC STROMVERSORG. 24 DE DC/16 DA RELAIS 16/24 KB PROGR./10 KB DATEN, 2 PPI/FREIPROGR. SCHNITTSTELLE | Stk.
6ES7221-1BF22-0XA0 | Siemens | SIMATIC S7-200, DIGITALEINGABE EM 221, NUR FUER S7-22X CPU, 8DE, DC 24V, P/M-SCHALTEND | Stk.
6ES7221-1BF30-0XB0 | Siemens Simatic | SIMATIC S7-1200, DIGITALEINGABE SM 1221, 8 DI, 24V DC, SINK/SOURCE, | Stk.
6ES7221-1BH22-0XA0 | Siemens | SIMATIC S7-200, DIGITALEINGABE EM 221, NUR FUER S7-22X CPU, 16 DE, DC 24V, P/M-SCHALTEND | Stk.
6ES7221-1BH30-0XB0 | Siemens Simatic | SIMATIC S7-1200, DIGITALEINGABE SM 1221, 16 DI, 24V DC, SINK/SOURCE, | Stk.
6ES7221-1EF22-0XA0 | Siemens | SIMATIC S7-200, DIGITALEINGABE EM 221, POTENTIALGETRENNT 8DE, AC 120/230V | Stk.
6ES7222-1BF22-0XA0 | Siemens | SIMATIC S7-200, DIGITALAUSGABE EM 222, NUR FUER S7-22X CPU, 8DA, DC 24V, | Stk.
6ES7222-1HH30-0XB0 | Siemens | SIMATIC S7-1200, DIGITALAUSGABE SM 1222, 16 DO, RELAIS 2A | Stk.
6ES7223-1BF22-0XA0 | Siemens | SIMATIC S7-200, DIGITALE E/A EM 223, NUR FUER S7-22X CPU, 4 DE/ 4 DA, DC 24V | Stk.
6ES7223-1BH22-0XA0 | Siemens | SIMATIC S7-200, DIGITALE E/A EM 223, NUR FUER S7-22X CPU, 8 DE 24 V DC, SINK/SOURCE, 8 DA 24V DC; 0,75A/KANAL SOURCE | Stk.
6ES7223-1BL22-0XA0 | Siemens | SIMATIC S7-200, DIGITALE E/A EM 223, NUR FUER S7-22X CPU, 16 DE 24 V DC, SINK/SOURCE, 16DA 24V DC; 0,75A/KANAL,SOURCE | Stk.
6ES7223-1BM22-0XA0 | Siemens | SIMATIC S7-200, DIGITALE E/A EM 223, NUR FUER S7-22X CPU, 32DE 24 V DC, SINK/SOURCE, 32DA 24V DC; 0,75A/KANAL,SOURC | Stk.
6ES7223-1PH30-0XB0 | Siemens | SIMATIC S7-1200, DIGITALE E/A SM 1223, 8 DI / 8 DO, 8 DI DC 24 V, SINK/SOURCE, 8 DO, RELAIS 2A | Stk.
6ES7223-1PL30-0XB0 | Siemens | SIMATIC S7-1200, DIGITALE E/A SM 1223, 16 DI / 16 DO, 16 DI DC 24 V, SINK/SOURCE, 16 DO, RELAIS 2A | Stk.
6ES7223-1PM22-0XA0 | Siemens | SIMATIC S7-200, DIGITALE E/A EM 223, NUR FUER S7-22X CPU, 32 DE 24 V DC, SINK/SOURCE, 32 DA RELAIS, 2A/KANAL | Stk.
6ES7231-0HF22-0XA0 | Siemens | SIMATIC S7-200, ANALOGEINGABE EM 231, NUR FUER S7-22X CPU, 8 AE, 0-10V DC, MAX 2AE 0..20MA 12/11 BIT CONVERTER | Stk.
6ES7231-4HF30-0XB0 | Siemens | SIMATIC S7-1200, ANALOGEINGABE, SM 1231, 8 AI, +/-10V, +/-5V, +/-2.5V, ODER 0-20 MA 12 BIT + VORZ. ODER (13BIT ADC) | Stk.
6ES7231-5PD30-0XB0 | Siemens | SIMATIC S7-1200, ANALOGEINGABE, SM 1231 RTD, 4 X AI RTD MODUL | Stk.
6ES7231-7PB22-0XA0 | Siemens | SIMATIC S7-200, ANALOGEINGABE EM 231, NUR FUER S7-22X CPU, 2AE, PT100/200/500/1000/10000, NI100/120/1000, CU10, WIDERSTAND 150/300/600 OHM, 15BIT+VORZ., | Stk.
6ES7232-0HB22-0XA0 | Siemens | SIMATIC S7-200, ANALOGAUSGABE EM 232, NUR FUER S7-22X CPU, 2 AA, +/- 10V DC, 12 BIT CONVERTER | Stk.
6ES7232-4HD30-0XB0 | Siemens | SIMATIC S7-1200, ANALOGAUSGABE, SM 1232, 4 AO, +/-10V, 14 BIT AUFLOESUNG, OD. 0-20 MA, 13 BIT AUFLOESUNG, | Stk.
6ES7234-4HE30-0XB0 | Siemens | SIMATIC S7-1200, ANALOGE E/A SM 1234, 4 AI / 2 AO, +/-10V, 14 BIT AUFLOESUNG, OD. 0-20 MA, 13 BIT AUFLOESUNG, | Stk.
6ES7235-0KD22-0XA0 | Siemens | SIMATIC S7-200, ANALOGE E/A EM 235, NUR FUER S7-22X CPU, 4 AE, DC +/-10V; 1AA, DC +/-10V 12 BIT CONVERTER | Stk.
6ES7241-1AH30-0XB0 | Siemens | SIMATIC S7-1200, KOMMUNIKATIONSMODUL CM 1241, RS232, 9-POL. SUB D (BUCHSE), UNTERSTUETZT FREEPORT | Stk.
6ES7241-1CH30-0XB0 | Siemens | SIMATIC S7-1200, KOMMUNIKATIONSMODUL CM 1241, RS485, 9 POL. SUB D (STIFT), UNTERSTUETZT FREEPORT | Stk.
6ES7272-0AA30-0YA1 | Siemens | SIMATIC S7, TD 200 TEXTDISPLAY FUER S7-200, 2-ZEILIG, MIT KABEL (2,5M) UND EINBAUZUBEHOER, KONFIGURATION MIT STEP7-MICRO/WIN OHNE ATEX ZULASSUNG | Stk.
6ES7272-1AA10-0YA1 | Siemens | SIMATIC S7-200, TD200C ANPASSB. TEXTDISPLAY F. S7-200, 2-ZEILIG, MIT KABEL (2,5M) UND EINBAUZUBEHOER, KONFIGURATION MIT STEP7-MICRO/WIN OHNE ATEX ZULASSUNG | Stk.
6ES7274-1XF30-0XA0 | Siemens | SIMATIC S7-1200, SIMULATOR MODUL SIM1274, 8 EINGANGSSCHALTER, DC EINGAENGE, | Stk.
6ES7274-1XH30-0XA0 | Siemens | SIMATIC S7-1200, SIMULATOR MODUL SIM 1274, 14 EINGANGSSCHALTER, DC EINGAENGE, | Stk.
6ES7277-0AA22-0XA0 | Siemens Simatic | SIMATIC S7-200, PROFIBUS DP SLAVE MODUL, 9.6KB BIS 12MB, 1 SCHNITTSTELLE PROFIBUS DP/MPI | Stk.
6ES7290-6AA20-0XA0 | Siemens | SIMATIC S7-200, VERLAENGERUNGS- KABEL FUER EM DER CPU 22X 0,8 M | Stk.
6ES7291-8BA20-0XA0 | Siemens | SIMATIC S7-200, BATTERIEMODUL BC 291 ZUR LANGZEITPUFFERUNG VON DATEN,STECKBAR IN SPEICHER- MODULSCHACHT DER S7-22X CPU | Stk.
6ES7291-8GF23-0XA0 | Siemens | SIMATIC S7-200, SPEICHERMODUL MC 291, 64 KBYTE, FUER S7-22X CPU (AB ..23-0XB0), ZUM SPEICHERN DES PROJEKTES, DATA LOGGING,REZEPTURVERWALTUNG | Stk.
6ES7291-8GH23-0XA0 | Siemens | SIMATIC S7-200, SPEICHERMODUL MC 291, 256 KBYTE, FUER S7-22X CPU (AB ..23-0XB0), ZUM SPEICHERN DES PROJEKTES, DATA LOGGING,REZEPTURVERWALTUNG | Stk.
6ES7297-1AA23-0XA0 | Siemens | SIMATIC S7-200, KOMBINIERTES BATTERIE- UND UHRENMODUL;STECKBAR IN MODULSCHACHT DER S7-221/222 CPU AB ... 23-0XB0 | Stk.
6ES7298-8FA30-8AH0 | Siemens | SIMATIC S7-1200, SYSTEMHANDBUCH FUER S7-1200, DEUTSCH | Stk.
6ES7298-8FA30-8BH0 | Siemens | SIMATIC S7-1200, SYSTEMHANDBUCH FUER S7-1200, ENGLISCH | Stk.
6ES7312-1AE13-0AB0 | Siemens | SIMATIC S7-300, CPU 312 ZENTRALBAUGRUPPE MIT MPI, INTEGR. STROMVERSORGUNG DC 24V, ARBEITSSPEICHER 32 KBYTE, MICRO MEMORY CARD ERFORDERLICH | Stk.
6ES7312-1AE14-0AB0 | Siemens Simatic | SIMATIC S7-300, CPU 312 ZENTRALBAUGRUPPE MIT MPI, INTEGR. STROMVERSORGUNG DC 24V, ARBEITSSPEICHER 32 KBYTE, MICRO MEMORY CARD ERFORDERLICH | Stk.
6ES7312-5BE03-0AB0 | Siemens | SIMATIC S7-300, CPU 312C KOMPAKT CPU MIT MPI, 10 DE/6 DA, 2 SCHNELLE ZAEHLER (10 KHZ) INTEGR. STROMVERSORGUNG DC 24V, ARBEITSSPEICHER 32 KBYTE, FRONTSTECKER (1 X 40POLIG) UND MICRO MEMORY CARD ERFORDERLICH | Stk.
6ES7312-5BF04-0AB0 | Siemens | SIMATIC S7-300, CPU 312C KOMPAKT CPU MIT MPI, 10 DE/6 DA, 2 SCHNELLE ZAEHLER (10 KHZ) INTEGR. STROMVERSORGUNG DC 24V, ARBEITSSPEICHER 64 KBYTE, FRONTSTECKER (1 X 40POLIG) UND MICRO MEMORY CARD ERFORDERLICH | Stk.
6ES7313-5BE00-0AB0 | Siemens | Dieses Produkt ist nicht mehr lieferbar. | Stk.
6ES7313-5BF03-0AB0 | Siemens | SIMATIC S7-300, CPU 313C, KOMPAKT CPU MIT MPI, 24 DE/16 DA, 4AE, 2AA, 1 PT100, 3 SCHNELLE ZAEHLER (30 KHZ), INTEGR. STROMVERSORGUNG DC 24V, ARBEITSSPEICHER 64 KBYTE, FRONTSTECKER (2 X 40POLIG) UND MICRO MEMORY CARD ERFORDERLICH | Stk.
6ES7313-6CF03-0AB0 | Siemens | SIMATIC S7-300, CPU 313C-2 DP KOMPAKT CPU MIT MPI, 16 DE/16 DA, 3 SCHNELLE ZAEHLER (30 KHZ), INTEGRIERTE DP-SCHNITTST., INTEGR. STROMVERSORGUNG DC 24V, ARBEITSSPEICHER 64 KBYTE, FRONTSTECKER (1 X 40POLIG) UND MICRO MEMORY CARD ERFORDERLICH | Stk.
6ES7313-6CG04-0AB0 | Siemens | SIMATIC S7-300, CPU 313C-2 DP KOMPAKT CPU MIT MPI, 16 DE/16 DA, 3 SCHNELLE ZAEHLER (30 KHZ), INTEGRIERTE DP-SCHNITTST., INTEGR. STROMVERSORGUNG DC 24V, ARBEITSSPEICHER 128 KBYTE, FRONTSTECKER (1 X 40POLIG) UND MICRO MEMORY CARD ERFORDERLICH | Stk.
6ES7314-1AG14-0AB0 | Siemens | SIMATIC S7-300, CPU 314 ZENTRALBAUGRUPPE MIT MPI, INTEGR. STROMVERSORGUNG DC 24V, ARBEITSSPEICHER 128 KBYTE, MICRO MEMORY CARD ERFORDERLICH | Stk.
6ES7314-6CG03-0AB0 | Siemens | SIMATIC S7-300, CPU 314C-2 DP KOMPAKT CPU MIT MPI, 24 DE/16 DA, 4AE, 2AA, 1 PT100, 4 SCHNELLE ZAEHLER (60 KHZ), INTEGRIERTE DP-SCHNITTST., INTEGR. STROMVERSORGUNG DC 24V, ARBEITSSPEICHER 96 KBYTE, FRONTSTECKER (2 X 40POLIG) UND MICRO MEMORY CARD ERFORDERLICH | Stk.
6ES7314-6CH04-0AB0 | Siemens | SIMATIC S7-300, CPU 314C-2 DP KOMPAKT CPU MIT MPI, 24 DE/16 DA, 4AE, 2AA, 1 PT100, 4 SCHNELLE ZAEHLER (60 KHZ), INTEGRIERTE DP-SCHNITTST., INTEGR. STROMVERSORGUNG DC 24V, ARBEITSSPEICHER 192 KBYTE, FRONTSTECKER (2 X 40POLIG) UND MICRO MEMORY CARD ERFORDERLICH | Stk.
6ES7315-2AF03-0AB0 | Siemens | SIMATIC S7-300, CPU 315-2 DP ZENTRALBAUGRUPPE MIT INTEGR. STROMVERSORGUNG DC 24V, ARBEITSSPEICHER 64 KBYTE 2. SCHNITTST. DP-MASTER/SLAVE | Stk.
6ES7315-2AH14-0AB0 | Siemens Simatic | SIMATIC S7-300, CPU 315-2DP ZENTRALBAUGRUPPE MIT MPI INTEGR. STROMVERSORGUNG DC 24V ARBEITSSPEICHER 256 KBYTE 2. SCHNITTST. DP-MASTER/SLAVE MICRO MEMORY CARD ERFORDERLICH | Stk.
6ES7315-2EH14-0AB0 | Siemens Simatic | SIMATIC S7-300 CPU 315-2 PN/DP, ZENTRALBAUGRUPPE MIT 384 KBYTE ARBEITSSPEICHER, 1.SCHNITTST. MPI/DP 12MBIT/S, 2.SCHNITTST. ETHERNET PROFINET, MIT 2 PORT SWITCH, MICRO MEMORY CARD ERFORDERLICH | Stk.
6ES7315-2FJ14-0AB0 | Siemens | SIMATIC S7-300 CPU315F-2 PN/DP, ZENTRALBAUGRUPPE MIT 512 KBYTE ARBEITSSPEICHER, 1.SCHNITTST. MPI/DP 12MBIT/S, 2.SCHNITTST. ETHERNET PROFINET, MIT 2 PORT SWITCH, MICRO MEMORY CARD ERFORDERLICH | Stk.
6ES7315-6FF04-0AB0 | Siemens | SIMATIC S7-300, CPU 315F-2DP FAILSAFE BAUGRUPPE MIT MPI INTEGR. STROMVERSORGUNG DC 24V, ARBEITSSPEICHER 384 KB, 40MM BREITE, 2. SCHNITTST. DP-MASTER/SLAVE MICRO MEMORY CARD ERFORDERLICH | Stk.
6ES7315-6TH13-0AB0 | Siemens | SIMATIC S7-300, CPU 315T-2 DP, ZENTRALBAUGRUPPE FUER SPS- UND TECHNOLOGIEAUFGABEN 256 KBYTE ARBEITSSPEICHER, 1. SCHNITTST. MPI/DP 12MBIT/S, 2. SCHNITTST. DP(DRIVE), INTEGR. I/O FUER TECHNOLOGIE FRONTSTECKER (1 X 40POLIG) UND MICRO MEMORY CARD MIN. 8 MB ERFORDERLICH | Stk.
6ES7317-2AK14-0AB0 | Siemens | SIMATIC S7-300, CPU317-2 DP, ZENTRALBAUGRUPPE MIT 1 MBYTE ARBEITSSPEICHER, 1. SCHNITTST. MPI/DP 12MBIT/S, 2. SCHNITTST. DP-MASTER/SLAVE, MICRO MEMORY CARD ERFORDERLICH | Stk.
6ES7317-2FK14-0AB0 | Siemens | SIMATIC S7-300 CPU317F-2 PN/DP, ZENTRALBAUGRUPPE MIT 1,5 MBYTE ARBEITSSPEICHER, 1.SCHNITTST. MPI/DP 12MBIT/S, 2.SCHNITTST. ETHERNET PROFINET, MIT 2 PORT SWITCH, MICRO MEMORY CARD ERFORDERLICH | Stk.
6ES7317-6TK13-0AB0 | Siemens | SIMATIC S7-300, CPU 317T-2 DP, ZENTRALBAUGRUPPE FUER SPS- UND TECHNOLOGIEAUFGABEN 1024 KBYTE ARBEITSSPEICHER, 1. SCHNITTST. MPI/DP 12MBIT/S, 2. SCHNITTST. DP(DRIVE), INTEGR. I/O FUER TECHNOLOGIE FRONTSTECKER (1 X 40POLIG) UND MICRO MEMORY CARD MIN. 8 MB ERFORDERLICH | Stk.
6ES7318-3FL01-0AB0 | Siemens | SIMATIC S7-300 CPU319F-3 PN/DP, ZENTRALBAUGRUPPE MIT 2,5 MBYTE ARBEITSSPEICHER, 1.SCHNITTST. MPI/DP 12MBIT/S, 2.SCHNITTST. DP-MASTER/SLAVE, 3.SCHNITTST. ETHERNET PROFINET, MICRO MEMORY CARD ERFORDERLICH | Stk.
6ES7321-1BH02-0AA0 | Siemens Simatic | SIMATIC S7-300, DIGITALEINGABE SM 321, POTENTIALGETRENNT, 16 DE, DC 24V, 1 X 20-POLIG | Stk.
6ES7321-1BP00-0AA0 | Siemens Simatic | SIMATIC S7-300 DIGITALEINGABE SM321, POTENTIALGETRENNT IN GRUPPEN ZU 16, 64 DE, DC 24V, 3MS, P-/M-LESEND TERMINALBLOECKE 6ES7392-1.N00-0AA0 UND KABEL 6ES7392-4...0-0AA0 ERFORDERLICH | Stk.
6ES7321-7BH01-0AB0 | Siemens Simatic | SIMATIC S7-300, DIGITALEINGABE SM 321, POTENTIALGETRENNT, 16 DE; DC 24V, 1 X 20-POLIG, PROZESSALARM, DIAGNOSE, GEEIGNET F. TAKTSYNCHR. BETRIEB | Stk.
6ES7321-7RD00-0AB0 | Siemens | SIMATIC S7, DIGITALEINGABE SM 321, POTENTIALGETRENNT, 4 DE; DC 24V, NAMUR/DIN 19234, F. SIGNALE AUS DEM EX-BEREICH, DIAGNOSEFAEHIG, PTB GEPRUEFT, | Stk.
6ES7322-1BF01-0AA0 | Siemens | SIMATIC S7-300, DIGITALAUSGABE SM 322, POTENTIALGETRENNT, 8 DA, DC 24V, 2A, 1 X 20-POLIG | Stk.
6ES7322-1BH01-0AA0 | Siemens Simatic | SIMATIC S7-300, DIGITALAUSGABE SM 322, POTENTIALGETRENNT, 16DA, DC24V, 0,5A, 1 X 20-POL., SUMMENSTROM 4A/GRUPPE (8A/BAUGRUPPE) | Stk.
6ES7322-1BH10-0AA0 | Siemens | SIMATIC S7-300, DIGITALAUSGABE SM 322 HIGH SPEED, POTENTIALGETRENNT, 16DA, DC24V, 0,5A, 1 X 20-POLIG | Stk.
6ES7322-1BP00-0AA0 | Siemens Simatic | SIMATIC S7-300 DIGITALAUSGABE SM322, POTENTIALGETRENNT IN GRUPPEN ZU 16, 64DA, DC 24V, 0,3A P-SCHREIBEND SUMMENSTROM 2A/GRUPPE, 8A/MODUL TERMINALBLOECKE 6ES7392-1.N00-0AA0 UND KABEL 6ES7392-4...0-0AA0 ERFORDERLICH | Stk.
6ES7322-1HF10-0AA0 | Siemens | SIMATIC S7-300, DIGITALAUSGABE SM 322, POTENTIALGETRENNT, 8 DA (RELAIS), 1 X 40 POLIG, DC 24V, 5A ODER AC 230V, 5A, STECKER MIT FEDERKLEMME SIND AB 6ES7392-1BM01-0AA0 VERWENDBAR | Stk.
6ES7322-5HF00-0AB0 | Siemens Simatic | SIMATIC S7-300, DIGITALAUSGABE SM 322, POTENTIALGETRENNT, 8 DA (RELAIS), 1 X 40 POLIG, DC 24V, AC 120 - 230V, 5A MIT RC-FILTER UEBERSPANNUNGSSCHUTZ | Stk.
6ES7322-8BH01-0AB0 | Siemens | SIMATIC S7/PCS7, DIGITALAUSGABE SM 322, 16 DA; DC24V / 0,5 A, DIAGNOSEFAEHIG, DRAHTBRUCH- ERKENNUNG BEI 0 UND 1 SIGNAL, 1 X 40-POLIG, ANSCHALT. IM 153-2 ERFORDERLICH | Stk.
6ES7322-8BH10-0AB0 | Siemens | SIMATIC S7/PCS7, DIGITALAUSGABE SM 322, 16 DA; DC24V / 0,5 A, DIAGNOSEFAEHIG, DRAHTBRUCH- ERKENNUNG BEI 0 UND 1 SIGNAL, 1 X 40-POLIG, ANSCHALTUNG IM 153-X HF ERFORDERLICH | Stk.
6ES7323-1BH01-0AA0 | Siemens | SIMATIC S7-300,DIGITALBAUGRUPPE SM 323, POTENTIALGETRENNT, 8DE UND 8DA, DC 24V, 0.5A SUMMENSTROM 2A, 1 X 20-POLIG | Stk.
6ES7323-1BL00-0AA0 | Siemens | SIMATIC S7-300,DIGITALBAUGRUPPE SM 323, POTENTIALGETRENNT, 16 DE UND 16 DA, DC 24V, 0.5A, SUMMENSTROM 4A, 1 X 40 POLIG | Stk.
6ES7326-1BK00-0AB0 | Siemens | nicht mehr lieferbar, Nachfolger Pos. 5 | Stk.
6ES7326-1BK02-0AB0 | Siemens | SIMATIC S7, DIGITALEINGABE SM 326, F-DI 24 X DC 24V, FEHLERSICHERE DIGITALEINGABE FUER SIMATIC S7 F-SYSTEME MIT DIAGNOSEALARM, BIS KATOGORIE 4 (EN954-1)/ SIL3 (IEC61508)/PLE (ISO13849), 1 X 40-POLIG | Stk.
6ES7326-1RF00-0AB0 | Siemens | SIMATIC S7, DIGITALEINGABE SM 326, 8 DE; DC 24V, NAMUR, FEHLERSICHERE NAMUR EINGABE FUER SIMATIC S7F-SYSTEME, 1 X 40-POLIG | Stk.
6ES7328-0AA00-7AA0 | Siemens | SIMATIC S7-300, FRONTTUER ERHOEHT FUER 32-KANALIGE SM ERMOEGLICHT DEN ANSCHLUSS VON 1,3 QMM/16 AWG LEITERN 5 STUECK JE VERPACKUNGSEINHEIT | Stk.
6ES7331-1KF02-0AB0 | Siemens Simatic | SIMATIC S7-300, ANALOGEINGABE SM331, POTENTIALGETRENNT 8AE, AUFL. 13BIT U/I/WIDERSTAND/PT100, NI100, NI1000, LG-NI1000, PTC / KTY, 66MS WANDLUNGSZEIT; 1 X 40-POLIG | Stk.
6ES7331-7HF01-0AB0 | Siemens | SIMATIC S7-300, ANALOGEINGABE SM 331, POTENTIALGETRENNT, 8AE, AUFL.14BIT, 0,052MS/KANAL STROM, SPANNUNG ALARM, DIAGNOSE, 1 X 20-POLIG, GEEIGNET F. TAKTSYNCHR. BETRIEB VERBESSERTE BUSZYKLUSZEIT FUER DEN TAKTSYNCHR. BETRIEB | Stk.
6ES7331-7KF02-0AB0 | Siemens Simatic | SIMATIC S7-300, ANALOGEINGABE SM 331, POTENTIALGETRENNT, 8 AE, AUFL. 9/12/14 BIT, U/I/THERMOEL./WIDERSTAND, ALARM, DIAGNOSE, 1 X 20-POLIG ZIEH./STECKEN M.AKT.RUECKWANDB. | Stk.
6ES7331-7PF11-0AB0 | Siemens Simatic | SIMATIC S7-300, ANALOGEINGABE SM331, POTENTIALGETRENNT, 8 AE THERMOELEMENTE TYP B, E, J, K, L, N, R, S, T TXK/TXK(L) NACH GOST 16 BIT, 50 MS, 1 X 40-POLIG | Stk.
6ES7331-7RD00-0AB0 | Siemens Simatic | SIMATIC S7, ANALOGEINGABE SM 331, POTENTIALGETRENNT, 4 AE; 0/4 - 20MA, 1 X 20-POLIG, F. SIGNALE AUS DEM EX-BEREICH, DIAGNOSEFAEHIG, PTB GEPRUEFT | Stk.
6ES7331-7SF00-0AB0 | Siemens | SIMATIC S7, ANALOGEINGABE SM 331, POTENTIALGETRENNT, 8 AE THERMOELEMENTE/4 AE PT100, F. SIGNALE AUS DEM EX-BEREICH, DIAGNOSEFAEHIG, PTB GEPRUEFT, 1 X 20-POLIG | Stk.
6ES7332-5HF00-0AB0 | Siemens Simatic | SIMATIC S7-300, ANALOGAUSGABE SM 332, POTENTIALGETRENNT, 8 AA, U/I; DIAGNOSE; AUFLOESUNG 11/12 BIT, 40-POLIG, ZIEHEN UND STECKEN MIT AKTIVEM RUECKWANDBUS MOEGLICH | Stk.
6ES7332-5RD00-0AB0 | Siemens | SIMATIC S7, ANALOGAUSGABE SM 332, POTENTIALGETRENNT, 4 AA; 0/4 BIS 20 MA, 20-POLIG, F. SIGNALE AUS DEM EX-BEREICH, DIAGNOSEFAEHIG, PTB GEPRUEFT | Stk.
6ES7332-8TF01-0AB0 | Siemens | SIMATIC DP, HART ANALOGAUSGABE, SM 332, 8AA, 0/4 - 20MA HART, FUER ET200M MIT IM153-2, IM 153-2, 20-POLIG FUNKTIONEN: FW-UPDATE, HART NEBENVARIABLEN, REDUNDANZ, LOKALER DIAGNOSEPUFFER MIT ZEITSTEMPELUNG, | Stk.
6ES7334-0CE01-0AA0 | Siemens | SIMATIC S7-300, ANALOGBAUGRUPPE SM 334, POTENTIALGEBUNDEN 4 AE/2 AA, 1 X 20-POLIG, ZIEHEN U. STECKEN MIT AKTIVEM RUECKWANDBUS MOEGLICH | Stk.
6ES7336-1HE00-0AB0 | Siemens | SIMATIC S7, ANALOGEINGABE SM336, 6 AE; 14 BIT; 40-POLIG, FEHLERSICHERE ANALOGEINGAENGE FUER SIMATIC S7F-SYSTEME MIT DIAGNOSEALARM | Stk.
6ES7336-4GE00-0AB0 | Siemens | SIMATIC S7, ANALOGEINGABE SM336, 6 AE; 15 BIT; FEHLERSICHERE ANALOGEINGAENGE FUER SIMATIC SAFETY, MIT HART UNTERSTUETZUNG, BIS KATOGORIE 4 (EN954-1)/ SIL3 (IEC61508)/PLE (ISO13849), 1 X 20-POLIG, | Stk.
6ES7338-4BC01-0AB0 | Siemens | SIMATIC S7-300, SIGNALBAUGRUPPE FUER 3 SSI-GEBER ZUM EINLESEN DES POSITIONIERWERTES MIT 2 FREEZE-EINGAENGEN, 1 X 20 POL UNTERSTUETZT TAKTSYNCHRONITAET | Stk.
6ES7340-1AH02-0AE0 | Siemens | SIMATIC S7-300, CP 340 KOMMUNIKATIONSPROZESSOR MIT RS232C-SCHNITTSTELLE (V.24) INKL. PROJEKTIERPAKET AUF CD | Stk.
6ES7350-2AH01-0AE0 | Siemens | SIMATIC S7-300,ZAEHLERBAUGRUPPE FM 350-2, 8 KANAELE, 20 KHZ, 24V-GEBER Z. ZAEHLEN, FREQUENZ- MESSUNG, DREHZAHLMESSUNG, PERIODENDAUERMESSUNG, DOSIEREN INKL. PROJEKTIERPAKET UND ELEKTRONISCHER DOKU AUF CD | Stk.
6ES7352-1AH02-0AE0 | Siemens | SIMATIC S7-300, NOCKENSTEUERW., FM 352, ELEKTRONISCH INKL. PROJEKTIERPAKET AUF CD | Stk.
6ES7353-1AH01-0AE0 | Siemens | SIMATIC S7-300, FUNKTIONSBAUGR. FM 353 ZUM POSITIONIEREN MIT SCHRITTMOTOREN,BAUGRUPPENTAUSCH OHNE PG, VORAUSSETZ. STEP7 V3.1 INKL. PROJEKTIERPAKET AUF CD | Stk.
6ES7357-4AH01-0AE0 | Siemens | SIMATIC S7-300, FUNKTIONSBAUGR. FM 357-2 (M80486 CPU) ZUM POSITIONIEREN U. BAHNSTEUERN VON SCHRITT-/SERVOMOTOREN (4 MESSKREISE) | Stk.
6ES7357-4AH03-3AE0 | Siemens | SIMATIC S7-300, FIRMWARE L INKL. PROJEKTIERPAKET FUER FM357-2, ZUM POSITIONIEREN UND BAHNSTEUERN VON SCHRITT-/SERVOMOTOREN, LIEFERFORM: MEMORY-CARD UND CD | Stk.
6ES7357-4BH03-3AE0 | Siemens | SIMATIC S7-300,FIRMWARE LX INKL. PROJEKTIERPAKET FUER FM357-2, ZUM POSITIONIEREN UND BAHNSTEUERN VON SCHRITT-/SERVOMOTOREN, LIEFERFORM: MEMORY-CARD UND CD | Stk.
6ES7365-0BA01-0AA0 | Siemens Simatic | SIMATIC S7-300, ANSCHALTUNG IM 365 ZUM ANSCHLUSS EINES ERW.-BAUGRUPPENTRAEGERS, OHNE K-BUS, 2 BAUGRP. + VERBINDUNGSLTG. 1M | Stk.
6ES7370-0AA01-0AA0 | Siemens | SIMATIC S7-300, DUMMYBAUGRUPPE DM 370, PLATZHALTEBAUGRUPPE EINSATZ BEI BAUGRUPPENAUSTAUSCH | Stk.
6ES7390-0AA00-0AA0 | Siemens Simatic | SIMATIC S7, BUSVERBINDER (ERSATZTEIL) | Stk.
6ES7390-1AE80-0AA0 | Siemens Simatic | SIMATIC S7-300, PROFILSCHIENE L=480MM | Stk.
6ES7390-1AI30-0AA0 | Siemens | nicht im Katalog enthalten | Stk.
6ES7390-1AJ30-0AA0 | Siemens | SIMATIC S7-300, PROFILSCHIENE L=830MM | Stk.
6ES7390-1BC00-0AA0 | Siemens Simatic | SIMATIC S7-300, PROFILSCHIENE L=2000MM | Stk.
6ES7390-5CA00-0AA0 | Siemens | SIMATIC S7, SCHIRM-ANSCHLUSSKL. F. 1 KABEL M. 4...13MM DURCHM. 2 STUECK JE VERPACKUNGSEINHEIT | Stk.
6ES7392-1AJ00-0AA0 | Siemens Simatic | SIMATIC S7-300, FRONTSTECKER FUER SIGNALBAUGRUPPEN MIT SCHRAUBKONTAKTEN, 20-POLIG | Stk.
6ES7392-1BM01-0AA0 | Siemens | SIMATIC S7-300, FRONTSTECKER FUER SIGNALBAUGRUPPEN MIT FEDERKRAFTKLEMME, 40-POLIG, | Stk.
6ES7392-1CJ00-0AA0 | Siemens | SIMATIC S7-300, FRONTSTECKER FUER SIGNALBAUGRUPPEN IN FASTCONNECT, (SCHNEIDKLEMME), 20-POLIG | Stk.
6ES7392-1CM00-0AA0 | Siemens | SIMATIC S7-300, FRONTSTECKER FUER SIGNALBAUGRUPPEN IN FASTCONNECT, (SCHNEIDKLEMME), 40-POLIG | Stk.
6ES7392-2XX00-0AA0 | Siemens | SIMATIC S7-300, BESCHRIFTUNGS- STREIFEN(ERSATZTEIL), F. BAUGR. MIT 20-POLIGEM FRONTSTECKER, 10 STUECK JE VERPACKUNGSEINHEIT | Stk.
6ES7392-2XX10-0AA0 | Siemens | SIMATIC S7-300, BESCHRIFTUNGS- STREIFEN (ERSATZTEIL),F. BAUGR. MIT 40-POLIGEM FRONTSTECKER, 10 STUECK JE VERPACKUNGSEINHEIT | Stk.
6ES7392-2XY10-0AA0 | Siemens | SIMATIC S7-300, BESCHRIFTUNGS- ABDECKUNG(ERSATZTEIL),F. BAUGR. MIT 40-POLIGEM FRONTSTECKER, 10 STUECK JE VERPACKUNGSEINHEIT | Stk.
6ES7400-0HR50-4AB0 | Siemens | SIMATIC S7-400H, 412-3H SYSTEM-BUNDLE H-SYSTEM MIT 2 X MC 1MB RAM, 1 X UR2-H, 2 X PS 405 10A, DC 24/48/60V 4 X SYNC-MODULE BIS 10M 2 X SYNC-KABEL 1M 2 X CPU 412-3H 4 X PUFFERBATTERIEN | Stk.
6ES7400-1JA11-0AA0 | Siemens | SIMATIC S7-400, BGR.TRAEGER ALU UR2, ZENTRAL UND DEZENTRAL MIT 9 STECKPLAETZEN, 2 REDUNDANTE SV STECKBAR | Stk.
6ES7400-1TA01-0AA0 | Siemens Simatic | SIMATIC S7-400, BAUGR.TRAEGER UR1, ZENTRAL UND DEZENTRAL MIT 18 STECKPLAETZEN 2 REDUNDANTE SV STECKBAR | Stk.
6ES7400-2JA00-0AA0 | Siemens | SIMATIC S7-400H, BAUGR.TRAEGER UR2-H, ZENTRAL UND DEZENTRAL MIT 2 X 9 STECKPLAETZEN, | Stk.
6ES7400-2JA10-0AA0 | Siemens | SIMATIC S7-400, BGR.TRAEGER ALU UR2-H, ZENTRAL UND DEZENTRAL MIT 2 X 9 STECKPLAETZEN | Stk.
6ES7405-0DA02-0AA0 | Siemens | SIMATIC S7-400, STROMVERSORGUNG PS 405: 4A, DC 24/48/60V, DC 5V/4A, ATEXAPPROBATIONSKENNZEICHEN | Stk.
6ES7405-0KA02-0AA0 | Siemens | SIMATIC S7-400, STROMVERSORGUNG PS405, WEITBEREICH 10A, DC 24/48/60V; DC 5V/10A ATEX APPROBATIONSKENNZEICHEN | Stk.
6ES7405-0RA02-0AA0 | Siemens Simatic | SIMATIC S7-400, STROMVERSORGUNG PS405: 20A, WEITBEREICH, DC 24/48/60V, DC 5V/20A, ATEX APPROBATIONSKENNZEICHEN | Stk.
6ES7407-0DA02-0AA0 | Siemens | SIMATIC S7-400, STROMVERSORGUNG PS407: 4A, WEITBEREICH, UC 120/230V, DC 5V/4A | Stk.
6ES7407-0KA02-0AA0 | Siemens Simatic | SIMATIC S7-400, STROMVERSORGUNG PS407: 10A, WEITBEREICH, UC 120/230V, DC 5V/10A | Stk.
6ES7407-0KR02-0AA0 | Siemens | SIMATIC S7-400, STROMVERSORGUNG PS407; 10A, WEITBEREICH, UC 120/230V, DC 5V/10A, FUER REDUNDANTEN EINSATZ | Stk.
6ES7407-0RA02-0AA0 | Siemens | SIMATIC S7-400, STROMVERSORGUNG PS407, 20A, WEITBEREICH, UC 120/230V, DC 5V/20A | Stk.
6ES7412-2EK06-0AB0 | Siemens Simatic | SIMATIC S7-400, CPU 412-2 PN ZENTRALBAUGRUPPE MIT: ARBEITSSPEICHER 1 MB, (0,5 MB CODE, 0,5 MB DATEN), SCHNITTSTELLEN 1. SS MPI/DP 12 MBIT/S (X1), 2. SS ETHERNET/PROFINET (X5) | Stk.
6ES7412-2XJ05-0AB0 | Siemens | SIMATIC S7-400, CPU 412-2 ZENTRALBAUGRUPPE MIT: ARBEITSSPEICHER 512 KB, (256 KB CODE, 256 KB DATEN), 1. SCHNITTST. MPI/DP 12 MBIT/S, 2. SCHNITTST. PROFIBUS DP | Stk.
6ES7412-3HJ14-0AB0 | Siemens | SIMATIC S7-400H, CPU 412-3H ZENTRALBAUGRUPPE FUER S7-400H UND S7-400F/FH, 3 SCHNITTSTELLEN: 1MPI/DP UND 2 FUER SYNC-MODULE, 768 KB SPEICHER (256 KB DATEN/512 KB PROGRAMM) | Stk.
6ES7414-2XK05-0AB0 | Siemens | SIMATIC S7-400, CPU 414-2 ZENTRALBAUGRUPPE MIT: ARBEITSSPEICHER 1 MB, (0,5 MB CODE, 0,5 MB DATEN), 1. SCHNITTST. MPI/DP 12 MBIT/S, 2. SCHNITTST. PROFIBUS DP | Stk.
6ES7414-3EM05-0AB0 | Siemens | SIMATIC S7-400, CPU 414-3 PN/DP ZENTRALBAUGRUPPE MIT: ARBEITSSPEICHER 2,8 MB, (1,4 MB CODE, 1,4 MB DATEN), SCHNITTSTELLEN: 1. SS MPI/DP 12 MBIT/S(X1), 2. SS ETHERNET/PROFINET (X5), 3. SS IF 964-DP STECKBAR (IF1) | Stk.
6ES7414-3EM06-0AB0 | Siemens | SIMATIC S7-400, CPU 414-3 PN/DP ZENTRALBAUGRUPPE MIT: ARBEITSSPEICHER 4 MB, (2 MB CODE, 2 MB DATEN), SCHNITTSTELLEN: 1. SS MPI/DP 12 MBIT/S (X1), 2. SS ETHERNET/PROFINET (X5), 3. SS IF 964-DP STECKBAR (IF1) | Stk.
6ES7414-3XM05-0AB0 | Siemens | SIMATIC S7-400, CPU 414-3 ZENTRALBAUGRUPPE MIT: ARBEITSSPEICHER 2,8 MB, (1,4 MB CODE, 1,4 MB DATEN), 1. SCHNITTST. MPI/DP 12 MBIT/S, 2. SCHNITTST. PROFIBUS DP, 3. SS IFM-MODULE STECKBAR | Stk.
6ES7414-4HM14-0AB0 | Siemens | SIMATIC S7-400H, CPU 414H ZENTRALBAUGRUPPE FUER S7-400H UND S7-400F/FH, 4 SCHNITTSTELLEN: 1 MPI/DP, 1 DP UND 2 FUER SYNC-MODULE, 2,8 MB SPEICHER (1,4 MB DATEN/1,4 MB PROGRAMM) | Stk.
6ES7416-2FN05-0AB0 | Siemens Simatic | SIMATIC S7-400, CPU 416F-2, ZENTRALBAUGRUPPE MIT: ARBEITSSPEICHER 5,6 MB, (2,8 MB CODE, 2,8 MB DATEN), 1. SCHNITTST. MPI/DP 12 MBIT/S, 2. SCHNITTST. PROFIBUS DP EINSETZBAR MIT SOFTWARE PACKET DISTRIBUTED SAFETY AB V5.2+SP2 | Stk.
6ES7416-2XN05-0AB0 | Siemens | SIMATIC S7-400, CPU 416-2 ZENTRALBAUGRUPPE MIT: ARBEITSSPEICHER 5.6 MB, (2.8 MB CODE, 2.8 MB DATEN), 1. SCHNITTST. MPI/DP 12 MBIT/S, 2. SCHNITTST. PROFIBUS DP | Stk.
6ES7416-3XR05-0AB0 | Siemens | SIMATIC S7-400, CPU 416-3 ZENTRALBAUGRUPPE MIT: ARBEITSSPEICHER 11.2 MB, (5.6 MB CODE, 5.6 MB DATEN), 1. SCHNITTST. MPI/DP 12 MBIT/S, 2. SCHNITTST. PROFIBUS DP, 3. SS IFM-MODULE STECKBAR | Stk.
6ES7417-4HL04-0AB0 | Siemens | SIMATIC S7-400H, CPU 417H ZENTRALBAUGRUPPE FUER S7-400H 4 SCHNITTSTELLEN: 1 MPI/DP, 1 DP U. 2 FUER SYNC-MODULE 20MB SPEICHER (10MB DAT./10MB PROG.) | Stk.
6ES7417-4XT05-0AB0 | Siemens | SIMATIC S7-400, CPU 417-4 ZENTRALBAUGRUPPE MIT: ARBEITSSPEICHER 30 MB, (15 MB CODE; 15 MB DATEN) 1. SCHNITTST. MPI 12 MBIT/S; 2. SCHNITTST. PROFIBUS DP, 3./4. SS IFM-MODULE STECKBAR | Stk.
6ES7421-1FH20-0AA0 | Siemens | SIMATIC S7-400, DIGITALEINGABE SM 421, POTENTIALGETRENNT 16 DE; UC 120/230V EINGAENGE NACH IEC1131-2 TYP 2 | Stk.
6ES7421-7BH01-0AB0 | Siemens | SIMATIC S7-400, DIGITALEINGABE SM 421, POTENTIALGETRENNT 16 DE; DC 24V MIT 0,05 MS-EINGANGSVERZOEGERUNG ALARM, DIAGNOSE | Stk.
6ES7422-1BH11-0AA0 | Siemens | SIMATIC S7-400, DIGITALAUSGABE SM 422, POTENTIALGETRENNT 16 DA; DC 24V, 2A | Stk.
6ES7422-1FH00-0AA0 | Siemens | SIMATIC S7-400, DIGITALAUSGABE SM 422, POTENTIALGETRENNT 16 DA; AC 120/230V, 2A | Stk.
6ES7422-1HH00-0AA0 | Siemens | SIMATIC S7-400, DIGITALAUSGABE SM 422, POTENTIALGETRENNT 16 DA; AC 5..230V, 5A RELAIS | Stk.
6ES7431-0HH00-0AB0 | Siemens Simatic | SIMATIC S7-400, ANALOGEINGABE SM 431, POTENTIALGEBUNDEN 16 AE, AUFLOESUNG 13 BIT +/-10V, +/-20MA, 4 - 20MA 20 MS WANDLUNGSZEIT | Stk.
6ES7431-1KF00-0AB0 | Siemens | SIMATIC S7-400, ANALOGEINGABE SM 431, POTENTIALGETRENNT 8 AE; AUFLOESUNG 13 BIT, U/I/WIDERSTAND | Stk.
6ES7431-1KF20-0AB0 | Siemens | SIMATIC S7-400, ANALOGEINGABE SM 431, POTENTIALGETRENNT 8 AE; AUFLOESUNG 14 BIT U/I/WIDERSTAND 8 AE, ZYKLUSZEIT 0.416 MS | Stk.
6ES7431-7QH00-0AB0 | Siemens | SIMATIC S7-400, ANALOGEINGABE SM 431, POTENTIALGETRENNT 16 AE; AUFLOESUNG 16 BIT, U/I/WIDERSTAND/THERMOEL./PT100, ALARM, DIAGNOSE | Stk.
6ES7432-1HF00-0AB0 | Siemens Simatic | SIMATIC S7-400, ANALOGAUSGABE SM 432, POTENTIALGETRENNT 8 AA; AUFLOESUNG 13 BIT, U/I | Stk.
6ES7441-1AA04-0AE0 | Siemens | SIMATIC S7-400, KOPPLUNGSBAUGR. CP 441-1 FUER PUNKT-ZU-PUNKT- VERBINDUNGEN, 1 KANAL INKL. PROJEKTIERPAKET AUF CD | Stk.
6ES7441-2AA04-0AE0 | Siemens | SIMATIC S7-400, KOPPLUNGSBAUGR. CP 441-2 FUER PUNKT-ZU-PUNKT- VERBINDUNGEN, 2 KANAELE INKL. PROJEKTIERPAKET AUF CD | Stk.
6ES7460-0AA01-0AB0 | Siemens | SIMATIC S7-400, ANSCHALTBAUGR. SENDE-IM 460-0 FUER ZENTRALE KOPPLUNG OHNE SV-UEBERTRAGUNG, MIT K-BUS | Stk.
6ES7461-0AA01-0AA0 | Siemens | SIMATIC S7-400, ANSCHALTBAUGR. EMPFANGS-IM 461-0 FUER ZENTRALE KOPPLUNG OHNE SV-UEBERTRAGUNG, MIT K-BUS | Stk.
6ES7490-0AA00-0AA0 | Siemens | SIMATIC S7-400, ERSATZTEIL NETZSTECKER F. PS405 4A/10A/20A | Stk.
6ES7490-1AA00-0AA0 | Siemens | SIMATIC S7-400, ERSATZTEIL STECKPLATZABDECKUNG FUER RACKS UR, CR UND ER, 10 STUECK JE VERPACKUNGSEINHEIT | Stk.
6ES7492-1BL00-0AA0 | Siemens | SIMATIC S7-400, FRONTSTECKER FUER SIGNALBAUGRUPPEN MIT FEDERZUGKONTAKTEN, 48-POLIG | Stk.
6ES7492-2AX00-0AA0 | Siemens | SIMATIC S7-400, 10 BESCHRIFTUNGSBOEGEN DIN A4, FARBE: PETROL, 4 BESCHRIFTUNGSSTREIFEN/BOGEN, FUER SIGNALMODULE, MATERIAL: FOLIE, VORPERFORIERT, ZUR BEDRUCKUNG M. LASERDRUCKER, 10 BLATT PRO VERPACKUNGSEINHEIT | Stk.
6ES7492-2XX00-0AA0 | Siemens | SIMATIC S7-400, ABDECKFOLIE FUER BESCHRIFTUNGSSTREIFEN FUER SIGNALBAUGRUPPEN ERSATZTEIL 10 STUECK JE PACKUNG | Stk.
6ES7505-0KA00-0AB0 | Siemens Simatic | SIMATIC S7-1500, SYSTEMSTROMVERSORGUNG PS 25W 24V DC, VERSORGT DEN RUECKWANDBUS DER S7-1500 MIT BETRIEBSSPANNUNG | Stk.
6ES7513-1AL00-0AB0 | Siemens Simatic | SIMATIC S7-1500, CPU 1513-1 PN, ZENTRALBAUGRUPPE MIT ARBEITSSPEICHER 300 KB FUER PROGRAMM UND 1,5 MB FUER DATEN, 1. SCHNITTSTELLE, PROFINET IRT MIT 2 PORT SWITCH, 40 NS BIT-PERFORMANCE, SIMATIC MEMORY CARD NOTWENDIG | Stk.
6ES7521-1BH00-0AB0 | Siemens Simatic | SIMATIC S7-1500, DIGITALEINGABEMODUL DI 16 X DC24V, 16 KANAELE IN GRUPPEN ZU 16; EINGANGVERZOEGERUNG 0,05..20MS; EINGANGSTYP 3 (IEC 61131); DIAGNOSE; PROZESSALARME | Stk.
6ES7590-1AB60-0AA0 | Siemens Simatic | SIMATIC S7-1500, PROFILSCHIENE 160 MM (CA. 6,3 INCH); INKL. ERDUNGSSCHRAUBE, INTEGRIERTE HUTPROFILSCHIENE ZUM MONTIEREN VON KLEINMATERIAL WIE Z.B. KLEMMEN, SICHERUNGS- AUTOMATEN UND RELAIS | Stk.
6ES7592-1AM00-0XB0 | Siemens Simatic | SIMATIC S7-1500, FRONTSTECKER SCHRAUBKLEMMENTECHNIK, 40POLIG FUER 35MM BREITE BAUGRUPPEN INKL. 4 POTENTIALBRUECKEN, UND KABELBINDER | Stk.
6ES7613-1SB02-1AC0 | Siemens | SIMATIC C7-613, KUNDENSPEZIFISCHES DESIGN NUR FUER FA. GEA BASED ON 6ES7613-1SB02-0AC0 | Stk.
6ES7633-1DF02-0AE3 | Siemens | SIMATIC C7-633/P,KOMPLETTGERAET MIT INTEGRIERTEN KOMPONENTEN: S7-300 CPU 315, OP7, IM360 16DI, 16DO, 4AI, 4AO, 4 UI | Stk.
6ES7633-2BF02-0AE3 | Siemens | SIMATIC C7-633 DP, KOMPL.GERAET MIT INTEGRIERTEN KOMPONENTEN: S7-300 CPU 315-2DP, SIMATIC OP7 UND IM 360, MIT INTEGRIERTER PROFIBUS-DP SCHNITTSTELLE | Stk.
6ES7635-0AA00-6BA0 | Siemens | SIMATIC C7-613/C7-635/C7-636, PERIPHERIESET F. 4 BAUGRUPPEN. TIEF AUFBAUEND | Stk.
6ES7635-2EB02-0AE3 | Siemens | SIMATIC C7-635 TOUCH, KOMPLETTGERAET MIT INTEGRIERTEN KOMPONENTEN: S7-300 CPU314C-2 DP UND TP170B, 24 DI, 16 DO, 5 AI, 2 AO; MICRO MEMORY CARD UND STECKERSATZ ERFORDERLICH | Stk.
6ES7647-6BA14-4BB0 | Siemens | SIMATIC BOX PC 627B; GRAFIK ONBOARD,128 MB SHARED MEMORY; 2X10/100/1000 MBIT/S ETHERNET RJ45; 4 X USB V2.0 (HIGH CURRENT); 1XSERIELL (COM1) RAID-CONTROLLER ON BOARD; COMPACT FLASH DRIVE NR.1 FRONTSEITIG(OHNE CF); WATCHDOG, TEMP.-/FAN- UEBERWACHUNG; CELERON M 440 (1,86 GHZ, 1 MB L2; 533 MHZ FSB); 512 MBYTE DDR2 667 SODIMM; AC 110/230V INDUSTRIE-NETZTEIL MIT NAMUR; NETZKABEL ITALIEN; PCI-SCHNITTSTELLENKARTE MIT COM2 + LPT (1 PCI FREI); 160 GBYTE HDD SATA; DVD+/-RW; WINDOWS XP PROF. MULTI-LANG. SP2 (EN, DE, FR, IT, SP); OHNE ERWEITERUNG (SW) | Stk.
6ES7647-6BB26-0HX1 | Siemens Simatic | SIMATIC BOX PC 627B; GRAFIK ONBOARD,128 MB SHARED MEMORY; 2X10/100/1000 MBIT/S ETHERNET RJ45; 4 X USB V2.0 (HIGH CURRENT); 1XSERIELL (COM1) RAID-CONTROLLER ON BOARD; COMPACT FLASH DRIVE NR.1 FRONTSEITIG(OHNE CF); WATCHDOG, TEMP.-/FAN- UEBERWACHUNG; CELERON M 440 (1,86 GHZ, 1 MB L2; 533 MHZ FSB); PROFIBUS/MPI; 2 MB GEPUFFERTES SRAM; 1 GBYTE DDR2 667 SODIMM; DC 24V INDUSTRIE- STROMVERSORGUNG; 2 X PCI FREI; RAID1 / 2 X 250GB SATA (2,5"); DVD+/-RW; OHNE BETRIEBSSYSTEM; SIMATIC PC DIAGMONITOR SOFTWARE V3.1 BEIGELEGT; | Stk.
6ES7647-6CB26-0HX1 | Siemens Simatic | SIMATIC IPC627C (BOX PC), HD GRAFIK ONBOARD, 2X10/100/1000 MBIT/S ETHERNET RJ45; 4 X USB V2.0 (HIGH CURRENT); 1 X SERIELL (COM1); RAID-CONTROLLER ON BOARD; COMPACT FLASH DRIVE NR.1 FRONTSEITIG; WATCHDOG, TEMP.-/FAN- UEBERWACHUNG; CELERON P4505 (2C/2T, 1,86 GHZ, VT, 2MB CACHE); PROFIBUS/MPI; 2 MB GEPUFFERTES SRAM; 3 GB DDR3 1066 DIMM; DC 24V INDUSTRIE- STROMVERSORGUNG; 2 X PCI FREI; RAID1 2 X 250 GB SATA (2,5"); DVD+/-RW; OHNE BETRIEBSSYSTEM; SIMATIC PC DIAGMONITOR V4.3 BEIGELEGT; | Stk.
6ES7647-7BA20-2AB0 | Siemens | SIMATIC IPC427C (MICROBOX PC), PROZESSOR: CELERON M 1,2 GHZ, 800 MHZ FSB, 1 MB SLC, SPEICHERAUSBAU: 1 GBYTE DDR3 1066, SODIMM ERWEITERUNG (HW): OHNE EREWEITERUNGEN LAUFWERK WECHSELBAR (ZUGAENG.): 2 GB COMPACT-FLASH WECHSELBAR LAUFWERK INTERN ( N. ZUGAENG.): 250 GB HDD SATA BETRIEBSSYSTEM: WINDOWS XP PROF. MULTI-LANGUAGE VORINSTALLIERT AUF LAUFWERK INTERN | Stk.
6ES7648-0CB00-0YA0 | Siemens | SIMATIC PC TASTATUR DEUTSCH / INTERNATIONAL USB-ANSCHLUSS USB-PS/2-ADAPTER ENTHALTEN | Stk.
6ES7648-2BF02-0XC0 | Siemens | SIMATIC PC , COMPACTFLASH DIAG, 256 MB, INDUSTRIAL GRADE | Stk.
6ES7648-2BF02-0XF0 | Siemens | SIMATIC PC , COMPACTFLASH DIAG, 2GB, INDUSTRIAL GRADE | Stk.
6ES7648-3AB00-0XA0 | Siemens | SIMATIC PC, GRAFIK-ADAPTERKABEL, DVI-I NACH VGA, 250 MM LANG | Stk.
6ES7650-1AA52-2XX0 | Siemens | SIMATIC PCS7, RED. AI8 MTA, ANSCHLUSSMODUL FUER REDUNDANTEN ANSCHLUSS VON ET200M ANALOGEINGABEBAUGRUPPEN 6ES7331-7NF00-0AB0 UND 6ES7331-7NF10-0AB0, 8 KANAELE, EINZELN ABGESICHERT REDUNDANTE EINSPEISUNG MIT ABSICHERUNG, LED ANZEIGEN MESSBEREICH: 0/4-20 MA, +/- 20MA, 1-5V, +/- 5V ODER +/- 10V | Stk.
6ES7650-1AC11-3XX0 | Siemens | SIMATIC PCS7, RED. DI16 MTA ANSCHLUSSMODUL FUER REDUNDANTEN ANSCHLUSS DER ET200M BAUGRUPPE 6ES7321-7BH01-0AB0 16 KANAELE, EINZELN ABGESICHERT REDUNDANTE EINSPEISUNG MIT ABSICHERUNG UND LED ANZEIGEN MESSBEREICH: 24 VDC | Stk.
6ES7650-1AD10-2XX0 | Siemens | SIMATIC PCS7, RED. DO 16 MTA, ANSCHLUSSMODUL FUER REDUNDANTEN ANSCHLUSS VON ET200M DIGITALAUSGABEBAUGRUPPE 6ES7322-8BH01-0AB0, 16 KANAELE, REDUNDANTE EINSPEISUNG MIT LED ANZEIGE UND ABSICHERUNG AUSGANGSBEREICH: 24 VDC | Stk.
6ES7652-3BE17-2YA0 | Siemens | SIMATIC PCS 7, SOFTWARE, SERVER REDUNDANCY V7.1 (PO 5000), SINGLE LICENSE F.2 INSTALLATION R-SW, OHNE SW, OHNE DOKU. LICENSE KEY AUF USB STICK, KLASSE A, 5-SPRACHIG (D, E, F, I, S), ABLAUFFAEHIG UNTER WINSRV2003 REFERENZ-HW: PCS 7 547C: SERVER | Stk.
6ES7653-2BA00-0XB5 | Siemens | SIMATIC PCS 7, SOFTWARE, RUNTIME LICENSE AS (PO 100), FLOATING LICENSE F.1 USER R-SW, OHNE SW, OHNE DOKU. LICENSE KEY AUF USB-STICK, KLASSE A, ABLAUFFAEHIG UNTER XPPROF REFERENZ-HW: PCS 7 547C: ES/OS PCS 7 BOX | Stk.
6ES7653-2BB00-0XB5 | Siemens | SIMATIC PCS 7, SOFTWARE, RUNTIME LICENSE AS (PO 1000), FLOATING LICENSE F.1 USER R-SW, OHNE SW, OHNE DOKU. LICENSE KEY AUF USB STICK, KLASSE A, ABLAUFFAEHIG UNTER XPPROF REFERENZ-HW: PCS 7 547C: ES/OS PCS 7 BOX | Stk.
6ES7654-2DA32-0XX0 | Siemens | nicht mehr lieferbar | Stk.
6ES7654-3JE48-0XX0 | Siemens | SIMATIC PCS7 AS416-2, AC 120/230V 20A, BAUGRUPPENTRAEGER UR1, 4 MB MEMORY CARD RAM, CP 443-1 EX11, MONTIERT UND VORGETESTET, RUNTIME LICENSE FUER 100 PO | Stk.
6ES7654-8CE00-3BF0 | Siemens | SIMATIC PCS7 SINGLE AS VORMONTIERT UND GEPRUEFT: MIT 4MB RAM MEMORY CARD MIT CPU 414 H, INCL. AS RT PO 100 OHNE CP443-1IE MIT UR2 (9 STECKPLAETZE) ALU-BAUGRUPPENTRAEGER MIT 1X UC 120/230V 10A STROMVERSORGUNG OHNE PUFFERBATTERIE INKL. IL-RUNTIME LIZENZ BUNDLE AUSGABESTAND: F CPU UND CP UPDATE OHNE ZUS. PERIPHERIE-ANBINDUNG | Stk.
6ES7654-8CG01-5DA0 | Siemens | SIMATIC PCS7 SINGLE AS VORMONTIERT UND GEPRUEFT: MIT 4MB RAM MEMORY CARD MIT CPU 416-2, INCL. AS RT PO 100 MIT 1 X CP443-1IE(EX11) ZUR ANSCHALTUNG AN DEN ANLAGENBUS (BIS V7.0) MIT UR1 (18 STECKPLAETZE) ALU-BAUGRUPPENTRAEGER MIT 1X AC 120/230V 20A STROMVERSORGUNG BUNDLE AUSGABESTAND: A OHNE ZUS. PERIPHERIE-ANBINDUNG | Stk.
6ES7654-8CG03-5DB1 | Siemens | SIMATIC PCS7 SINGLE AS VORMONTIERT UND GEPRUEFT: MIT 4MB RAM MEMORY CARD MIT CPU 416-2, INCL. AS RT PO 100 MIT 1 X CP443-1IE(EX20) ZUR ANSCHALTUNG AN DEN ANLAGENBUS MIT UR1 (18 STECKPLAETZE) ALU-BAUGRUPPENTRAEGER MIT 1X AC 120/230V 20A STROMVERSORGUNG BUNDLE AUSGABESTAND: B OHNE PUFFERBATTERIEN MIT 1 X CP443-5EXT (PROFIBUS) | Stk.
6ES7654-8CG03-5DD0 | Siemens | SIMATIC PCS7 SINGLE AS VORMONTIERT UND GEPRUEFT: MIT 4MB RAM MEMORY CARD MIT CPU 416-2, INCL. AS RT PO 100 MIT 1 X CP443-1 IE/PN MIT UR1 (18 STECKPLAETZE) ALU-BAUGRUPPENTRAEGER MIT 1X UC 120/230V 20A STROMVERSORGUNG OHNE PUFFERBATTERIE BUNDLE AUSGABESTAND: D OHNE ZUS. PERIPHERIE-ANBINDUNG | Stk.
6ES7654-8CG03-5DD1 | Siemens | SIMATIC PCS7 SINGLE AS VORMONTIERT UND GEPRUEFT: MIT 4MB RAM MEMORY CARD MIT CPU 416-2, INCL. AS RT PO 100 MIT 1 X CP443-1IE(EX20) ZUR ANSCHALTUNG AN DEN ANLAGENBUS MIT UR1 (18 STECKPLAETZE) ALU-BAUGRUPPENTRAEGER MIT 1X AC 120/230V 20A STROMVERSORGUNG BUNDLE AUSGABESTAND: D MIT 1 X CP443-5EXT (PROFIBUS) | Stk.
6ES7654-8CM03-3GB0 | Siemens | SIMATIC PCS7 SINGLE AS VORMONTIERT UND GEPRUEFT: MIT 4MB RAM MEMORY CARD MIT CPU 417-4H, INCL. AS RT PO 100 MIT 1 X CP443-1IE(EX20) ZUR ANSCHALTUNG AN DEN ANLAGENBUS MIT UR2 (9 STECKPLAETZE) ALU-BAUGRUPPENTRAEGER MIT 1X DC 24V 10A STROMVERSORGUNG BUNDLE AUSGABESTAND: B OHNE PUFFERBATTERIEN OHNE ZUS. PERIPHERIE-ANBINDUNG | Stk.
6ES7654-8EK23-3JD1 | Siemens | SIMATIC PCS7 SINGLE AS VORMONTIERT UND GEPRUEFT: MIT 16MB RAM MEMORY CARD MIT CPU 417-4, MIT 2X DP-MODUL (IF964) UND AS RT PO 100 MIT 1 X CP443-1IE(EX20) ZUR ANSCHALTUNG AN DEN ANLAGENBUS MIT UR2 (9 STECKPLAETZE) ALU-BAUGRUPPENTRAEGER MIT 1X DC 24V 20A STROMVERSORGUNG BUNDLE AUSGABESTAND: D MIT 1 X CP443-5EXT (PROFIBUS) | Stk.
6ES7654-8GJ10-5DD0 | Siemens | SIMATIC PCS7 SINGLE AS VORMONTIERT UND GEPRUEFT: MIT 64MB RAM MEMORY CARD MIT CPU 416-3PN (STD), MIT 1X DP-MODUL (IF964) UND AS RT PO 100 OHNE CP443-1IE MIT UR1 (18 STECKPLAETZE) ALU-BAUGRUPPENTRAEGER MIT 1X UC 120/230V 20A STROMVERSORGUNG OHNE PUFFERBATTERIE BUNDLE AUSGABESTAND: D OHNE ZUS. PERIPHERIE-ANBINDUNG | Stk.
6ES7654-8GJ10-5DD1 | Siemens | SIMATIC PCS7 SINGLE AS VORMONTIERT UND GEPRUEFT: MIT 64MB RAM MEMORY CARD MIT CPU 416-3PN (STD), MIT 1X DP-MODUL (IF964) UND AS RT PO 100 OHNE CP443-1IE MIT UR1 (18 STECKPLAETZE) ALU-BAUGRUPPENTRAEGER MIT 1X UC 120/230V 20A STROMVERSORGUNG OHNE PUFFERBATTERIE BUNDLE AUSGABESTAND: D MIT 1 X CP443-5EXT (PROFIBUS) | Stk.
6ES7656-8BE33-1CB0 | Siemens | SIMATIC PCS7 REDUNDANCY AS VORMONTIERT UND GEPRUEFT: MIT 2 X 2MB RAM MEMORY CARD MIT 2 X CPU 414-4H INCL. AS RT PO 100 MIT 2 X 2 10M SYNC-MODUL UND 2 X 1M LWL MIT 2 X CP443-1IE(EX20) ZUR RED. ANSCHALTUNG AN DEN ANLAGENBUS MIT 1 X UR2-H (2X9 STECKPL.) ALU-BAUGRUPPENTRAEGER MIT 2 X AC 120/230V 10A RED. STROMVERSORGUNG BUNDLE AUSGABESTAND: B OHNE PUFFERBATTERIEN OHNE ZUS. PERIPHERIE-ANBINDUNG | Stk.
6ES7656-8CE33-1CB0 | Siemens | SIMATIC PCS7 REDUNDANCY AS VORMONTIERT UND GEPRUEFT: MIT 2 X 4MB RAM MEMORY CARD MIT 2 X CPU 414-4H INCL. AS RT PO 100 MIT 2 X 2 10M SYNC-MODUL UND 2 X 1M LWL MIT 2 X CP443-1IE(EX20) ZUR RED. ANSCHALTUNG AN DEN ANLAGENBUS MIT 1 X UR2-H (2X9 STECKPL.) ALU-BAUGRUPPENTRAEGER MIT 2 X AC 120/230V 10A RED. STROMVERSORGUNG BUNDLE AUSGABESTAND: B OHNE PUFFERBATTERIEN OHNE ZUS. PERIPHERIE-ANBINDUNG | Stk.
6ES7656-8GM43-1BD0 | Siemens | SIMATIC PCS7 REDUNDANCY AS VORMONTIERT UND GEPRUEFT: MIT 2 X 64MB RAM MEMORY CARD MIT 2 X CPU 417 H INCL. AS RT PO 100 MIT 2 X 2 10KM SYNC-MODUL UND 2 X 1M LWL (F. PRUEFZWECKE) MIT 2 X CP443-1 IE/PN MIT 1 X UR2-H (2X9 STECKPL.) ALU-BAUGRUPPENTRAEGER MIT 2 X UC 120/230V 10A STROMVERSORGUNG OHNE PUFFERBATTERIE BUNDLE AUSGABESTAND: D OHNE ZUS. PERIPHERIE-ANBINDUNG | Stk.
6ES7658-1EX07-2YA5 | Siemens | SIMATIC CFC V7.0, SOFTWARE FLOATING LICENSE F.1 USER E-SW, SW UND DOKU. AUF CD, LICENSE KEY AUF FD, KLASSE A, 6-SPRACHIG (D, E, F, I, S, J), ABLAUFFAEHIG UNTER XPPROF/ WINSRV2003/WIN2000PROF SP4 REFERENZ-HW: PC/PG | Stk.
6ES7658-2BC17-0YD0 | Siemens | SIMATIC PCS 7, SOFTWARE SERVER V7.1 POWERPACK VON PO 1000 AUF PO 2000 SINGLE LICENSE F.1 INSTALLATION R-SW, OHNE SW, OHNE DOKU. LICENSE KEY AUF USB STICK, KLASSE A 5-SPRACHIG (D, E, F, I, S) ABLAUFFAEHIG UNTER WINSRV2003 REFERENZ-HW: PCS 7 547C: SERVER | Stk.
6ES7658-2CX17-0YA5 | Siemens | SIMATIC PCS 7, SOFTWARE, CLIENT V7.1, FLOATING LICENSE F.1 USER R-SW,OHNE SW, OHNE DOKU. LICENSE KEY AUF USB STICK, KLASSE A, 5-SPRACHIG (D, E, F, I, S), ABLAUFFAEHIG UNTER XPPROF REFERENZ-HW: PCS 7 547C: CLIENT | Stk.
6ES7658-2EA00-2YB0 | Siemens | SIMATIC PCS 7, SOFTWARE OS/PH ARCHIVE (1.500 VAR), SINGLE LICENSE F.1 INSTALLATION R-SW, OHNE SW, OHNE DOKU. LICENSE KEY AUF USB STICK, KLASSE A, REFERENZ-HW: PCS 7 IPC BUNDLE | Stk.
6ES7658-3LX16-0YA5 | Siemens | SIMATIC PDM, SOFTWARE PCS 7 V6.1 (128 TAGS) FLOATING LICENSE F.1 USER E-SW, SW UND DOKU. A,UF CD LICENSE KEY A,UF USB STICK KLASSE A, 6-SPRACHIG (D, E, F, I, S, C), ABLAUFFAEHIG UNTER WINXPPROF/ WINSRV2003, REFERENZ HW: PC/PG | Stk.
6ES7658-3MD07-0YA5 | Siemens | SIMATIC PDM, SOFTWARE PCS 7 - FF V7.0 UPDATE 1 (100 TAG), FLOATING LICENSE F.1 USER, E-SW, SW UND DOKU. AUF CD, LICENSE KEY AUF FD, KLASSE A. 5-SPRACHIG (D, E, F, I, S), ABLAUFFAEHIG UNTER XPPROF/ WINSRV2003 REFERENZ HW: PC/PG | Stk.
6ES7658-5AF17-0YA5 | Siemens | SIMATIC PCS 7, SOFTWARE, ENGINEERING V7.1 (AS/OS: PO UNLIMITED), OHNE OS RUNTIME MIT PO 600 AS RUNTIME, FLOATING LICENSE F.1 USER, E-SW, OHNE SW, OHNE DOKU., LICENSE KEY AUF USB STICK, KLASSE A, 3-SPRACHIG (D, E, F), ABLAUFFAEHIG UNTER XPPROF/ WINSRV2003 REFERENZ-HW: PCS 7 547C: ES/OS | Stk.
6ES7660-0BC23-2AB0 | Siemens | SIMATIC PCS7 INDUSTRIAL WORKSTATION IPC547C; INTEL CORE 2 DUO E8400 (3,0 GHZ, 1333 MHZ FSB, 6MB L2 CACHE, EM64-T, VT), ES/OS SINGLE STATION IE RAID1 (2 X 250 GB, HDD SATA); INTERN; 3,0 GB DDR2 SDRAM (3 X 1,0 GB); DVD+/RW, MIT FDD; PCS7 V7.1 + SP3 VORINSTALLIERT; WINDOWS XP PROFESSIONAL, MUI (EN/DE/FR/IT/SP/CH); DVI - EXTENSION ADAPTER (DVI-D) 110/230V INDUSTRIE-NETZTEIL; NETZKABEL EUROPA | Stk.
6ES7660-0JF33-2BA0 | Siemens | SIMATIC PCS7 INDUSTRIAL WORKSTATION IPC547C; INTEL CORE 2 QUAD Q9400 (2,66 GHZ, 1333 MHZ FSB, 6MB L2 CACHE, EM64-T, VT) OS SERVER IE RAID1 (2 X 500 GB, HDD SATA); IN WECHSTELRAHMEN; HOT SWAP; FRONTSEITIG 4,0 GB DDR2 SDRAM (2 X 2,0 GB); DVD+/RW, MIT FDD; PCS7 V7.1 + SP3 VORINSTALLIERT; WINDOWS SERVER 2003 STANDARD, MUI (EN/DE/FR/IT/SP/CH), 5 CAL; OHNE ERWEITERUNG; 110/230V INDUSTRIE-NETZTEIL; NETZKABEL EUROPA | Stk.
6ES7713-0AA00-0AD4 | Siemens | SIMATIC FIELD PG M2 STANDARD 2,2 GHZ CORE 2 DUO (T7500), DL MULTISTANDARD DVD RW, 15" SXGA+ DISPLAY (1400 X 1050) 120GB S-ATA HDD, 1X2GB DDR2 RAM NETZKABEL FUER: DE,FR,NL,SP,BEL,OES,SWD,FIN; WLAN ZULASSUNG F. EUROPA MODEM ZULASSUNG FUER EUROPA; WINDOWS XPPROF ENGLISCH MUI MIT DE/FR/SP/IT AUF HDD ALS IMAGE; LIZENZ STEP7 PROF, STEP5, STEP7 MICROWIN, STEP7 BASIC UND WINCC FLEXIBLE ADV.; INKL. EPROM ADAPTER UND S5-AG-KABEL VERSION DER SOFTWARE 09/2009 | Stk.
6ES7713-1BB10-0AA4 | Siemens | SIMATIC FIELD PG M2 PREMIUM 2,2 GHZ CORE 2 DUO (T7500), DL MULTISTANDARD DVD RW, 15" SXGA+ DISPLAY (1400 X 1050) 250GB S-ATA HDD, 1X2GB DDR2 RAM NETZKABEL FUER: DE,FR,NL,SP,BEL,OES,SWD,FIN; WLAN ZULASSUNG F. EUROPA MODEM ZULASSUNG FUER EUROPA; WINDOWS XPPROF ENGLISCH MUI MIT DE/FR/SP/IT AUF HDD ALS IMAGE; TRIAL LICENSE FUER STEP7 PROF, WINCC FLEXIBLE ADV.; VERSION DER SOFTWARE 09/2009 | Stk.
6ES7715-0AA00-0AE1 | Siemens | SIMATIC FIELD PG M3 STANDARD (HDD) INTEL P4500,1,86GHZ, DL MULTISTANDARD DVD RW, 250GB S-ATA HDD, OHNE S5-SCHNITTSTELLE, OHNE S5-EPROMMER; 15,6'' DISPLAY, 1366 X 768; TASTATUR QWERTY (& DEUTSCH), NETZKABEL FUER: DE, FR, NL, ES, BE, AT, SE, FI, CH, IT; ZULASSUNG F. EUROPA (CE) WINDOWS XPPROF ENGLISCH MUI MIT DE/FR/SP/IT AUF HDD ALS IMAGE; STANDARD: 1X 2GB DDR3 RAM: PREMIUM: 3GB DDR3 RAM (1X 1GB, 1X 2GB); LIZENZ STEP7 PROF V11, WINCC ADV. V11, STEP7 MICROWIN, MIT MPI-KABEL; (V11 LIZENZEN AUCH GUELTIG FUER STEP7 PROF. 2010 UND WINCC FLEX. ADV. 2008); VERSION DER SOFTWARE 09/2010 | Stk.
6ES7715-0AA20-0BE2 | Siemens | SIMATIC FIELD PG M3 STANDARD (HDD), INTEL P4500,1,86GHZ, DL MULTISTANDARD DVD RW, 250GB S-ATA HDD, 1 X 2GB DDR3 RAM, OHNE S5-SCHNITTSTELLE, OHNE S5-EPROMMER; 15,6" DISPLAY, 1920 X 1080; TASTATUR QWERTY (& DEUTSCH), NETZKABEL FUER: DE, FR, NL, ES, BE, AT, SE, FI, CH, IT; ZULASSUNG F. EUROPA (CE) WINDOWS 7 ULTIMATE, 32-BIT EN/DE/FR/SP/IT AUF HDD ALS IMAGE; HINWEIS: STEP 5 UND STEP 7-MICRO/WIN NICHT VORINSTALLIERT UND NICHT UNTER WINDOWS 7 ABLAUFFAEHIG LIZENZ STEP7 PROF V11, WINCC ADV. V11, STEP7 MICROWIN, MIT MPI-KABEL; (V11 LIZENZEN AUCH GUELTIG FUER STEP7 PROF. 2010 UND WINCC FLEX. ADV. 2008); VERSION DER SOFTWARE 08/2011 | Stk.
6ES7715-1BB20-0AA3 | Siemens | SIMATIC FIELD PG M3 PREMIUM (HDD), CORE I5-520M, 2,4GHZ, DL MULTISTANDARD DVD RW, 500GB S-ATA HDD, OHNE S5-SCHNITTSTELLE, OHNE S5-EPROMMER; 15,6'' DISPLAY, 1920 X 1080; TASTATUR QWERTY (& DEUTSCH), NETZKABEL FUER: DE, FR, NL, ES, BE, AT, SE, FI, CH, IT; ZULASSUNG F. EUROPA (CE) WINDOWS XPPROF ENGLISCH MUI MIT DE/FR/SP/IT AUF HDD ALS IMAGE; STANDARD: 1X 2GB DDR3 RAM: PREMIUM: 3GB DDR3 RAM (1X 1GB, 1X 2GB); TRIAL LICENSE FUER STEP7 PROF, WINCC FLEXIBLE ADV.; VERSION DER SOFTWARE 02/2012 | Stk.
6ES7715-1BB20-0AE1 | Siemens | SIMATIC FIELD PG M3 PREMIUM (HDD), CORE I5-520M, 2,4GHZ, DL MULTISTANDARD DVD RW, 500GB S-ATA HDD, OHNE S5-SCHNITTSTELLE, OHNE S5-EPROMMER; 15,6'' DISPLAY, 1920 X 1080; TASTATUR QWERTY (& DEUTSCH), NETZKABEL FUER: DE, FR, NL, ES, BE, AT, SE, FI, CH, IT; ZULASSUNG F. EUROPA (CE) WINDOWS XPPROF ENGLISCH MUI MIT DE/FR/SP/IT AUF HDD ALS IMAGE; STANDARD: 1X 2GB DDR3 RAM: PREMIUM: 3GB DDR3 RAM (1X 1GB, 1X 2GB); LIZENZ STEP7 PROF V11, WINCC ADV. V11, STEP7 MICROWIN, MIT MPI-KABEL; (V11 LIZENZEN AUCH GUELTIG FUER STEP7 PROF. 2010 UND WINCC FLEX. ADV. 2008); VERSION DER SOFTWARE 09/2010 | Stk.
6ES7715-1BB20-0AE2 | Siemens | SIMATIC FIELD PG M3 PREMIUM (HDD), CORE I5-520M, 2,4GHZ, DL MULTISTANDARD DVD RW, 500GB S-ATA HDD, 1X2GB DDR3 RAM, 1X1GB DDR3 RAM, OHNE S5-SCHNITTSTELLE, OHNE S5-EPROMMER; 15,6" DISPLAY, 1920 X 1080; TASTATUR QWERTY (& DEUTSCH), NETZKABEL FUER: DE, FR, NL, ES, BE, AT, SE, FI, CH, IT; ZULASSUNG F. EUROPA (CE) WINDOWS XPPROF ENGLISCH MUI MIT DE/FR/SP/IT AUF HDD ALS IMAGE; LIZENZ STEP7 PROF V11, WINCC ADV. V11, STEP7 MICROWIN, MIT MPI-KABEL; (V11 LIZENZEN AUCH GUELTIG FUER STEP7 PROF. 2010 UND WINCC FLEX. ADV. 2008); VERSION DER SOFTWARE 08/2011 Mat-PG: 260 LKZ: DE ECCN: 5D992 AL: N Stat. Warennummer: 84713000 Gesamt-Nettogewicht: 3,500 KG ************************* Nachfolger von 6ES7715-1BB20-0AE. | Stk.
6ES7715-1BB20-0BA1 | Siemens | SIMATIC FIELD PG M3 PREMIUM (HDD), CORE I5-520M, 2,4GHZ, DL MULTISTANDARD DVD RW, 500GB S-ATA HDD, 1X2GB DDR3 RAM, 1X1GB DDR3 RAM, OHNE S5-SCHNITTSTELLE, OHNE S5-EPROMMER; 15,6" DISPLAY, 1920 X 1080; TASTATUR QWERTY (& DEUTSCH), NETZKABEL FUER: DE, FR, NL, ES, BE, AT, SE, FI, CH, IT; ZULASSUNG F. EUROPA (CE) WINDOWS 7 ULTIMATE, 32-BIT EN/DE/FR/SP/IT AUF HDD ALS IMAGE; HINWEIS: STEP 5 UND STEP 7-MICRO/WIN NICHT VORINSTALLIERT UND NICHT UNTER WINDOWS 7 ABLAUFFAEHIG TRIAL LICENSE FUER STEP7 PROF, WINCC FLEXIBLE ADV.; VERSION DER SOFTWARE 09/2010 | Stk.
6ES7715-1BB20-0BD3 | Siemens | SIMATIC FIELD PG M3 PREMIUM (HDD), CORE I5-520M, 2,4GHZ, DL MULTISTANDARD DVD RW, 500GB S-ATA HDD, OHNE S5-SCHNITTSTELLE, OHNE S5-EPROMMER; 15,6'' DISPLAY, 1920 X 1080; TASTATUR QWERTY (& DEUTSCH), NETZKABEL FUER: DE, FR, NL, ES, BE, AT, SE, FI, CH, IT; ZULASSUNG F. EUROPA (CE) WINDOWS 7 ULTIMATE, 32-BIT EN/DE/FR/SP/IT AUF HDD ALS IMAGE; HINWEIS: STEP 5 UND STEP 7-MICRO/WIN NICHT VORINSTALLIERT UND NICHT UNTER WINDOWS 7 ABLAUFFAEHIG STANDARD: 1X 2GB DDR3 RAM: PREMIUM: 1X 4GB DDR3 RAM ; LIZENZ STEP7 PROF V11, WINCC ADV. V11, STEP5, STEP7 MICROWIN, MIT MPI-KABEL, (V11 LIZENZEN AUCH GUELTIG FUER STEP7 PROF. 2010 UND WINCC FLEX. ADV. 2008); VERSION DER SOFTWARE 02/2012 | Stk.
6ES7715-1BB21-0BA1 | Siemens | SIMATIC FIELD PG M3 PREMIUM CORE I5-520M, 2,4GHZ, DL MULTISTANDARD DVD RW, 500GB S-ATA HDD, 1X2GB DDR3 RAM, 1X1GB DDR3 RAM, OHNE S5-SCHNITTSTELLE, OHNE S5-EPROMMER; 15,6" DISPLAY, 1920 X 1080; TASTATUR QWERTY (& DEUTSCH), NETZKABEL FUER: UNITED KINGDOM; ZULASSUNG F. EUROPA (CE) WINDOWS 7 ULTIMATE, 32-BIT EN/DE/FR/SP/IT AUF HDD ALS IMAGE; HINWEIS: STEP 5 UND STEP 7-MICRO/WIN NICHT VORINSTALLIERT UND NICHT UNTER WINDOWS 7 ABLAUFFAEHIG TRIAL LICENSE FUER STEP7 PROF, WINCC FLEXIBLE ADV.; VERSION DER SOFTWARE 09/2010 | Stk.
6ES7715-1CC00-0AD0 | Siemens | SIMATIC FIELD PG M3 PREMIUM/S5 (HDD), CORE I5-520M, 2,4GHZ, DL MULTISTANDARD DVD RW, 500GB S-ATA HDD, 1X2GB DDR3 RAM, 1X1GB DDR3 RAM, MIT S5-SCHNITTSTELLE, MIT S5-EPROMMER; INKL. EPROM ADAPTER UND S5-AG-KABEL; 15,6" DISPLAY, 1366 X 768; TASTATUR QWERTY (& DEUTSCH), NETZKABEL FUER: DE, FR, NL, ES, BE, AT, SE, FI, CH, IT; ZULASSUNG F. EUROPA (CE) WINDOWS XPPROF ENGLISCH MUI MIT DE/FR/SP/IT AUF HDD ALS IMAGE; LIZENZ STEP7 PROF V11, WINCC ADV. V11, STEP5, STEP7 MICROWIN, MIT MPI-KABEL, (V11 LIZENZEN AUCH GUELTIG FUER STEP7 PROF. 2010 UND WINCC FLEX. ADV. 2008); VERSION DER SOFTWARE 04/2010 | Stk.
6ES7715-1CC20-0AD1 | Siemens | SIMATIC FIELD PG M3 PREMIUM/S5 CORE I5-520M, 2,4GHZ, DL MULTISTANDARD DVD RW, 500GB S-ATA HDD, 1X2GB DDR3 RAM, 1X1GB DDR3 RAM, MIT S5-SCHNITTSTELLE, MIT S5-EPROMMER; INKL. EPROM ADAPTER UND S5-AG-KABEL; 15,6" DISPLAY, 1920 X 1080; TASTATUR QWERTY (& DEUTSCH), NETZKABEL FUER: DE, FR, NL, ES, BE, AT, SE, FI, CH, IT; ZULASSUNG F. EUROPA (CE) WINDOWS XPPROF ENGLISCH MUI MIT DE/FR/SP/IT AUF HDD ALS IMAGE; LIZENZ STEP7 PROF, STEP5, STEP7 MICROWIN, STEP7 BASIC UND WINCC FLEXIBLE ADV.; MIT MPI-KABEL; VERSION DER SOFTWARE 09/2010 | Stk.
6ES7715-1CC20-0AD2 | Siemens | SIMATIC FIELD PG M3 PREMIUM/S5 (HDD), CORE I5-520M, 2,4GHZ, DL MULTISTANDARD DVD RW, 500GB S-ATA HDD, 1X2GB DDR3 RAM, 1X1GB DDR3 RAM, MIT S5-SCHNITTSTELLE, MIT S5-EPROMMER; INKL. EPROM ADAPTER UND S5-AG-KABEL; 15,6" DISPLAY, 1920 X 1080; TASTATUR QWERTY (& DEUTSCH), NETZKABEL FUER: DE, FR, NL, ES, BE, AT, SE, FI, CH, IT; ZULASSUNG F. EUROPA (CE) WINDOWS XPPROF ENGLISCH MUI MIT DE/FR/SP/IT AUF HDD ALS IMAGE; LIZENZ STEP7 PROF V11, WINCC ADV. V11, STEP5, STEP7 MICROWIN, MIT MPI-KABEL, (V11 LIZENZEN AUCH GUELTIG FUER STEP7 PROF. 2010 UND WINCC FLEX. ADV. 2008); VERSION DER SOFTWARE 08/2011 | Stk.
6ES7790-0AA01-0XA0 | Siemens | SIMATIC PC, USB MAUS OPTISCH 3-TASTEN WHEEL MAUS MIT PS/2 ADAPTER FUER SIMATIC PG UND PC | Stk.
6ES7790-1AA00-0AA0 | Siemens | SIMATIC FIELD PG ZUBEHOER USB - SATA - ADAPTER FUER FESTPLATTENKIT 6ES7791-2BA00-0AA0 FUER FIELD PG M/M2/M3 | Stk.
6ES7792-0AA00-0XA0 | Siemens | SIMATIC PG, USB PROMMER 115/220V | Stk.
6ES7798-0AA05-0XA0 | Siemens | SIMATIC PG, ERSATZAKKU LI-IONEN 6,6 AH FUER FIELD PG GEWAEHRLEISTUNG: 6 MONATE | Stk.
6ES7798-0AA06-0XA0 | Siemens | SIMATIC PG, ERSATZAKKU LI-IONEN 6,6 AH, FUER FIELD PG M3, GEWAEHRLEISTUNG: 6 MONATE | Stk.
6ES7798-0DA01-0XA0 | Siemens | SIMATIC PG, RUCKSACK FUER FIELD PG M3 | Stk.
6ES7798-0GA02-0XA0 | Siemens | SIMATIC PG, AC/DC NETZTEIL FUER FIELD PG M3, OHNE NETZKABEL | Stk.
6ES7810-4CC08-0YA5 | Siemens | SIMATIC S7, STEP7 V5.4, FLOATING LICENSE FUER 1 USER, E-SW, SW UND DOKU. AUF DVD, LICENSE KEY AUF USB STICK, KLASSE A, 5-SPRACHIG (DE,EN,FR,IT,SP), ABLAUFFAEHIG UNTER WINXPPROF, WIN VISTA ULTIMATE, WIN VISTA BUSINESS REFERENZ-HW: S7-300/400, C7 | Stk.
6ES7810-4CC10-0YA5 | Siemens | SIMATIC S7, STEP7 V5.5, FLOATING LICENSE FUER 1 USER, E-SW, SW UND DOKU. AUF DVD, LICENSE KEY AUF USB STICK, KLASSE A, 5-SPRACHIG (DE,EN,FR,IT,SP), ABLAUFFAEHIG UNTER WINXPPROF, WINDOWS 7 ULTIMATE, WINDOWS 7 PROFESSIONAL REFERENZ-HW: S7-300/400, C7 | Stk.
6ES7810-5CC11-0YA5 | Siemens | SIMATIC S7,STEP7 PROF 2010/V11, FLOATING LICENSE FUER 1 USER, E-SW, SW UND DOKU. AUF DVD, LICENSE KEY AUF USB STICK, KLASSE A, 5-SPRACHIG (DE,EN,FR,IT,SP), ABLAUFFAEHIG UNTER WINXPPROF, WINDOWS 7 ULTIMATE, WINDOWS 7 PROFESSIONAL REFERENZ-HW:S7-300/400, C7 | Stk.
6ES7811-3CC05-0YA5 | Siemens | SIMATIC S7, S7-HIGRAPH V5.3 FLOATING LICENSE FUER 1 USER E-SW, SW UND DOKU. AUF CD, LICENSE KEY AUF FD, KLASSE A, 5-SPRACHIG (D,E,F,I,S), AB STEP 7 V5.3 WIN2000PROF/WINXPPROF, REFERENZ-HW: S7-300/400, C7 | Stk.
6ES7822-0AA01-0YA0 | Siemens | SIMATIC STEP 7 BASIC V11 SP2 ENGINEERING-SW,FLOATING LICENSE SW UND DOKU AUF DVD, KLASSE A, LICENSE KEY AUF USB STICK, 6-SPRACHIG (DE,EN,IT,FR,SP,CN), ABLAUFFAEHIG UNTER WINDOWS XP (32 BIT)/ WINDOWS 7 (32/64 BIT), ZUR PROJEKTIERUNG VON SIMATIC S7-1200, SIMATIC BASIC PANELS | Stk.
6ES7822-1AA01-0YA5 | Siemens | SIMATIC STEP 7 PROF. V11 SP2 ENGINEERING-SW,FLOATING LICENSE SW UND DOKU. AUF DVD, KLASSE A, LICENSE KEY AUF USB STICK, 6-SPRACHIG (DE,EN,IT,FR,SP,CN), ABLAUFFAEHIG UNTER WINDOWS XP (32 BIT)/ WINDOWS 7 (32/64 BIT), ZUR PROJEKTIERUNG VON SIMATIC S7-1200/300/400/WINAC, SIMATIC BASIC PANELS | Stk.
6ES7830-2AA22-0YX0 | Siemens | SIMATIC S7, STANDARD PID CONTROL V5.2, PARAMETR.SW, FLOATING LICENSE FUER 1 INSTALLATION, E-SW, SW UND DOKU. AUF CD, LICENSE KEY AUF USB-STICK, KLASSE A, 2-SPRACHIG (D,E), ABLAUFFAEHIG UNTER STEP7 AB V5.3 SP2 | Stk.
6ES7840-0CC04-0YA5 | Siemens | SIMATIC S7, S7-PDIAG V5.3 FLOATING LICENSE FUER 1 USER E-SW, SW UND DOKU. AUF CD, LICENSE KEY AUF USB-STICK, KLASSE A, 5-SPRACHIG (DE, EN, FR, IT, SP), ABLAUFFAEHIG AB STEP7 V5.4, WINXPPROF, WINDOWS 7 ULTIMATE, WINDOWS 7 PROFESSIONAL, REFERENZ-HW:SIMATIC S7-300/400 | Stk.
6ES7840-0WD01-0YA0 | Siemens | SIMATIC MAINTENAN. STATION 2009 BASISPAKET INKL. ENGINEERING SW (FLOATING LIZENZ ) UND RUNTIME LIZENZ (SINGLE, COUNT RELEVANT), FUER 100 DEVICE LIZENZSCHLUESSEL AUF DATENTR. AB STEP7 V5.4 U. WINCC V7.0 | Stk.
6ES7860-4AA01-0YX0 | Siemens | SIMATIC S7, PID SELF TUNER V5.1 SINGLE LICENSE F.1 INSTALLATION R-SW, SW UND DOKU. AUF CD, KLASSE A, 2-SPRACHIG (D,E), REFERENZ-HW: S7-300/-400, C7 | Stk.
6ES7870-1AA01-0YA1 | Siemens Simatic | SIMATIC S7, MODBUS MASTER V3.1 SINGLE LICENSE F.1 INSTALLATION R-SW, OHNE SW UND OHNE DOKU., HW-DONGLE, KLASSE A, 3-SPRACHIG (D,E,F), ABLAUFFAEHIG U. STEP7 AB V4.02, REFERENZ-HW:CP 341 UND CP 441-2 | Stk.
6ES7870-1AB01-0YA0 | Siemens | SIMATIC S7, MODBUS SLAVE V3.1 SINGLE LICENSE F.1 INSTALLATION R-SW, SW UND DOKU. AUF CD, HW-DONGLE, KLASSE A, 3-SPRACHIG (D,E,F), ABLAUFFAEHIG U. STEP7 AB V4.02, REFERENZ-HW:CP 341 UND CP 441-2 | Stk.
6ES7901-3CB30-0XA0 | Siemens | SIMATIC S7-200, PC/PPI-KABEL MM MULTIMASTER, ZUM ANSCHLUSS VON S7-200 AN SERIELLE PC-SCHNITTSTELLE, UNTERSTUETZT FREEPORT UND GSM-MODEMS | Stk.
6ES7901-3EB10-0XA0 | Siemens | SIMATIC S7, VERBINDUNGSKABEL ZUM ANSCHLUSS VON TD 100C ODER TD 200C AN S7-200 | Stk.
6ES7902-1AC00-0AA0 | Siemens | SIMATIC S7/M7, KABEL FUER PUNKT ZU PUNKT KOPPLUNGEN RS232C - RS232C JEWEILS 9 POLIGE SUB-D BUCHSE 10M LAENGE | Stk.
6ES7911-0AA00-0AA0 | Siemens | SIMATIC S7, SCHLUESSEL F. CPU (ERSATZTEIL), 2 STUECK | Stk.
6ES7912-0AA00-0AA0 | Siemens | SIMATIC S7, EINBAUPLATZ-SCHILD | Stk.
6ES7921-3AA20-0AA0 | Siemens | FRONTSTECKMODUL M. FLACHRUND- KABELANSCHLUSS FUER DIGITALE 32 E/A BAUGRUPPEN DER S7-300, STROMEINSPEISUNG UEBER FEDERKLEMMEN | Stk.
6ES7921-3AB00-0AA0 | Siemens | FRONTSTECKMODUL M. FLACHRUND- KABELANSCHLUSS FUER DIGITALE 16 E/A BAUGRUPPEN DER S7-300, STROMEINSPEISUNG UEBER SCHRAUBKLEMME | Stk.
6ES7921-3AM20-0AA0 | Siemens | FRONTSTECKMODUL M. FLACHRUND- KABELANSCHLUSS FUER KOMPAKT CPU 313C/314C-2PTP/314C-2DP FUER ANSCHLUSS X1 STROMEINSPEISUNG UEBER SCHRAUBKLEMMEN | Stk.
6ES7921-4AB00-0AA0 | Siemens | FRONTSTECKMODUL M. FLACHRUND- KABELANSCHLUSS FUER DIGITALE E/A BAUGRUPPEN DER S7-400, STROMEINSPEISUNG UEBER SCHRAUBKLEMME | Stk.
6ES7922-3BD00-0AT0 | Siemens | KABEL MIT FRONSTECKER FUER SIMATIC S7-300 40POL (6ES7392-1AM00-0AA0) AUF 25POL D-SUB STIFT FUER ET200M LAENGE 3M | Stk.
6ES7922-3BD00-0BB0 | Siemens | KABEL MIT FRONSTECKER FUER SIMATIC S7-300 40POL (6ES7392-1AM00-0AA0) AUF 25POL D-SUB BUCHSE FUER ET200M; 0,14 MM2 LAENGE 3M | Stk.
6ES7922-3BD01-0AM0 | Siemens | KABEL MIT FRONTSTECKER FUER SIMATIC S7-300 20POL (6ES7392-1AJ00-0AA0) AUF 25POL D-SUB BUCHSE FUER ET200M; 0,14 MM2 LAENGE 3M | Stk.
6ES7922-3BD20-0AB0 | Siemens | FRONTSTECKER F. SIMATIC S7-300 20POL. (6ES7392-1AJ00-0AA0) MIT 20 EINZELADERN 0,5 MM2, EINZELADERN H05V-K, SCHRAUBVERSION VPE=1 ST. L = 3,2 M | Stk.
6ES7922-3BD20-0AC0 | Siemens | FRONTSTECKER F. SIMATIC S7-300 40POL. (6ES7392-1AM00-0AA0) MIT 40 EINZELADERN 0,5 MM2, EINZELADERN H05V-K, SCHRAUBVERSION VPE=1 ST. L = 3,2 M | Stk.
6ES7922-3BF00-5AB0 | Siemens | FRONTSTECKER F. SIMATIC S7-300 20POL. (6ES7392-1AJ00-0AA0) MIT 20 EINZELADERN 0,5 MM2, EINZELADERN H05V-K, SCHRAUBVERSION VPE=5 ST. L = 5,0 M | Stk.
6ES7922-3BF00-5AC0 | Siemens | FRONTSTECKER F. SIMATIC S7-300 40POL. (6ES7392-1AM00-0AA0) MIT 40 EINZELADERN 0,5 MM2, EINZELADERN H05V-K, SCHRAUBVERSION VPE=5 ST. L = 5,0 M | Stk.
6ES7922-3BJ00-0AT0 | Siemens | KABEL MIT FRONSTECKER FUER SIMATIC S7-300 40POL (6ES7392-1AM00-0AA0) AUF 25POL D-SUB STIFT FUER ET200M LAENGE 8M | Stk.
6ES7922-3BJ00-0BB0 | Siemens | KABEL MIT FRONSTECKER FUER SIMATIC S7-300 40POL (6ES7392-1AM00-0AA0) AUF 25POL D-SUB BUCHSE FUER ET200M; 0,14 MM2 LAENGE 8M | Stk.
6ES7922-3BJ01-0AM0 | Siemens | KABEL MIT FRONTSTECKER FUER SIMATIC S7-300 20POL (6ES7392-1AJ00-0AA0) AUF 25POL D-SUB BUCHSE FUER ET200M; 0,14 MM2 LAENGE 8M | Stk.
6ES7923-0BB00-0DB0 | Siemens | VERBINDUNGSLEITUNG GESCHIRMT FUER SIMATIC S7-300/400 ZWISCHEN FRONTSTECKMODUL UND ANSCHLUSSMODUL 16 X 0,14QMM MIT IDC-STECKERN, LAENGE 1,0M | Stk.
6ES7924-0CA10-0BA0 | Siemens | ANSCHLUSSMODUL TP3 8 KANAELE U. 2X10 KLEMMEN F. POTENTIALEINSPEISUNG ART: SCHRAUBKLEMME MIT LED, VPE=1STUECK 16POL. IDC ANSCHLUSS F. LTG. | Stk.
6ES7924-0CC10-0AA0 | Siemens | ANSCHLUSSMODUL TPA 3 REIHIG F. ANALOGE BAUGRUPPEN D. SIMATIC S7 ART: SCHRAUBKLEMME OHNE LED, VPE=1STUECK 16POL. IDC ANSCHLUSS F. LTG. | Stk.
6ES7952-1AH00-0AA0 | Siemens | SIMATIC S7, RAM MEMORY CARD FUER S7-400, LANGE BAUFORM, 256 KBYTE | Stk.
6ES7952-1AK00-0AA0 | Siemens Simatic | SIMATIC S7, RAM MEMORY CARD FUER S7-400, LANGE BAUFORM, 1 MBYTE | Stk.
6ES7952-1AL00-0AA0 | Siemens | SIMATIC S7, RAM MEMORY CARD FUER S7-400, LANGE BAUFORM, 2 MBYTE | Stk.
6ES7952-1AM00-0AA0 | Siemens | SIMATIC S7, RAM MEMORY CARD FUER S7-400, LANGE BAUFORM, 4 MBYTE | Stk.
6ES7952-1AS00-0AA0 | Siemens | SIMATIC S7, RAM MEMORY CARD FUER S7-400, LANGE BAUFORM, 16 MBYTE | Stk.
6ES7952-1KK00-0AA0 | Siemens | SIMATIC S7, MEMORY CARD FUER S7-400, LANGE BAUFORM, 5V FLASH-EPROM, 1 MBYTE | Stk.
6ES7952-1KL00-0AA0 | Siemens | SIMATIC S7, MEMORY CARD FUER S7-400, LANGE BAUFORM, 5V FLASH-EPROM, 2 MBYTE | Stk.
6ES7952-1KM00-0AA0 | Siemens | SIMATIC S7, MEMORY CARD FUER S7-400, LANGE BAUFORM, 5V FLASH-EPROM, 4 MBYTE | Stk.
6ES7952-1KP00-0AA0 | Siemens | SIMATIC S7, MEMORY CARD FUER S7-400, LANGE BAUFORM, 5V FLASH-EPROM, 8 MBYTE | Stk.
6ES7952-1KY00-0AA0 | Siemens | SIMATIC S7, MEMORY CARD FUER S7-400, LANGE BAUFORM, 5V FLASH-EPROM, 64 MBYTE | Stk.
6ES7953-8LF20-0AA0 | Siemens Simatic | SIMATIC S7, MICRO MEMORY CARD F. S7-300/C7/ET 200, 3,3 V NFLASH, 64 KBYTE | Stk.
6ES7953-8LG11-0AA0 | Siemens | SIMATIC S7, MICRO MEMORY CARD F. S7-300/C7/ET 200S IM151 CPU, 3,3 V NFLASH, 128 KBYTE | Stk.
6ES7953-8LG20-0AA0 | Siemens Simatic | SIMATIC S7, MICRO MEMORY CARD FUER S7-300/C7/ET 200, 3,3 V NFLASH, 128 KBYTE | Stk.
6ES7953-8LL31-0AA0 | Siemens Simatic | SIMATIC S7, MICRO MEMORY CARD P. S7-300/C7/ET 200, 3,3 V NFLASH, 2 MBYTE | Stk.
6ES7953-8LM11-0AA0 | Siemens | nicht mehr lieferbar, Nachfolger: Pos. 22 | Stk.
6ES7953-8LM20-0AA0 | Siemens | Nachfolger für Pos. 6 / SIMATIC S7, MICRO MEMORY CARD P. S7-300/C7/ET 200, 3,3 V NFLASH, 4 MBYTE | Stk.
6ES7953-8LP20-0AA0 | Siemens | SIMATIC S7, MICRO MEMORY CARD P. S7-300/C7/ET 200, 3,3 V NFLASH, 8 MBYTE | Stk.
6ES7954-8LB01-0AA0 | Siemens | SIMATIC S7, MEMORY CARD FUER S7-1X00 CPU/SINAMICS, 3,3 V FLASH, 2 MBYTE | Stk.
6ES7954-8LE01-0AA0 | Siemens Simatic | SIMATIC S7, MEMORY CARD FUER S7-1X00 CPU/SINAMICS, 3,3 V FLASH, 12 MBYTE | Stk.
6ES7954-8LF01-0AA0 | Siemens | SIMATIC S7, MEMORY CARD FUER S7-1200 CPU, 3,3 V NFLASH, 24 MBYTE | Stk.
6ES7960-1AA00-0XA0 | Siemens Simatic | SIMATIC S7-400H, SYNCHRONISIERUNGS-MODUL | Stk.
6ES7960-1AA00-5BA0 | Siemens Simatic | SIMATIC S7-400H, SYNC-KABEL LWL 2 M | Stk.
6ES7960-1AA04-0XA0 | Siemens | SIMATIC S7-400H, SYNCHRONISIERUNGS-MODUL V4 FUER PATCH-KABEL BIS 10M | Stk.
6ES7963-3AA00-0AA0 | Siemens Simatic | SIMATIC S7-400, SCHNITTSTELLENMODUL IF963-X27 MIT RS422/RS485-SCHNITTSTELLE FUER PTP-KOPPLUNG MIT CP441 | Stk.
6ES7964-2AA01-0AB0 | Siemens | SIMATIC S7, IF964-DP SCHNITTSTELLENMODUL DP MASTER FUER S7-400 | Stk.
6ES7964-2AA04-0AB0 | Siemens | SIMATIC S7, IF964-DP SCHNITTSTELLENMODUL DP MASTER FUER S7-400 | Stk.
6ES7971-0BA00 | Siemens Simatic | SIMATIC S7-400, PUFFERBATTERIE 3,6 V/2,3 AH FUER PS 405 4 A/10 A/20 A UND PS 407 4 A/10 A/20 A | Stk.
6ES7972-0AA02-0XA0 | Siemens | SIMATIC DP, RS485 REPEATER ZUR VERBINDUNG VON PROFIBUS/MPI BUSSYSTEMEN MIT MAX. 31 TEILN. MAX. BAUDRATE 12 MBIT/S, SCHUTZART IP20 VERBESSERTES ANWENDERHANDLING | Stk.
6ES7972-0AB01-0XA0 | Siemens | SIMATIC S7, DIAGNOSE-REPEATER FUER PROFIBUS-DP, ZUR ONLINE- DIAGNOSE DER PROFIBUS-LEITUNG, DP-NORM-SLAVE BIS 12 MBIT/S, SCHUTZART IP20, FAST-CONNECT- ANSCHLUSSTECHNIK | Stk.
6ES7972-0BA12-0XA0 | Siemens Simatic | SIMATIC DP, ANSCHLUSSSTECKER FUER PROFIBUS BIS 12 MBIT/S 90 GRAD KABELABGANG, 15,8 X 64 X 35,6 MM (BXHXT), ABSCHLUSSWIDERSTAND MIT TRENNFUNKTION, OHNE PG-BUCHSE | Stk.
6ES7972-0BA30-0XA0 | Siemens | SIMATIC DP, BUSANSCHLUSS- STECKER F. PROFIBUS M.SCHRAEGEM KABELABGANG, MAX.1,5 MBAUD, SCHNEIDKLEMMENTECHNIK, 15 X 57,6 X 39,5 MM (BXHXT), OHNE.BUSANSCHLUSSWIDERSTAND UND PG-ANSCHLUSSBUCHSE | Stk.
6ES7972-0BB12-0XA0 | Siemens Simatic | SIMATIC DP, ANSCHLUSSSTECKER FUER PROFIBUS BIS 12 MBIT/S 90 GRAD KABELABGANG, 15,8 X 64 X 35,6 MM (BXHXT), ABSCHLUSSWIDERSTAND MIT TRENNFUNKTION, MIT PG-BUCHSE | Stk.
6ES7972-0BB41-0XA0 | Siemens Simatic | nicht mehr lieferbar, Nachfolger 6ES7972-0BB42-0XA0 | Stk.
6ES7972-0BB60-0XA0 | Siemens | SIMATIC DP, ANSCHLUSSSTECKER FUER PROFIBUS BIS 12 MBIT/S 35 GRAD KABELABGANG, SCHNEIDKLEMMTECHNIK FAST CONNECT, MIT PG-BUCHSE 15,8 X 54 X 39,5 MM (BXHXT), | Stk.
6ES7972-0CA23-0XA0 | Siemens | SIMATIC S7, PC ADAPTER V5.1 ZUM ANSCHLUSS AN S7-300/-400, C7, M7; ZUR UMSETZUNG RS232 AUF RS485; OHNE RS232-KABEL | Stk.
6ES7972-0CB20-0XA0 | Siemens | SIMATIC S7, PC ADAPTER USB Z. ANSCHLUSS AN S7-200/300/400, C7; MIT USB-KABEL (5M) EINSETZBAR UNTER WINXP/VISTA/ WINDOWS 7 32/64BIT | Stk.
6ES7972-0CB35-0XA0 | Siemens | SIMATIC S7, TS-ADAPTER II FUER SIMATIC TELESERVICE RS232 UND INTEGR. ANALOG MODEM ANSCHLUSS AN MPI/DP STROMVERSORG. MPI ODER EXT. 24V PARAMETRIERUNG UEBER USB | Stk.
6ES7972-0DA00-0AA0 | Siemens | SIMATIC DP, RS485 ABSCHLUSS- WIDERSTAND ZUR TERMINIERUNG VON PROFIBUS-/MPI-NETZEN | Stk.
6EW1000-7AA | Siemens Simatic | SIMATIC S5, PUFFERBATTERIE LITHIUM SNR. 11111, SIZE C, 3,6V/5,2AH FUER S5-110S, -115U, -135U, -150U ACHTUNG! GEFAHRGUT | Stk.
6EW1810-2AA | Siemens | SIMADYN D PROZESSORMODUL PT2 TECHNOLOGIE | Stk.
6EW1810-3AA | Siemens | SIMADYN D PROZESSORMODUL PT2 TECHNOLOGIE | Stk.
6EW1890-2AC | Siemens | HAUPTSTROMVERSORGUNG MPS 393769 FUER GERAETE 6SC36/37, 6SE35/36, 6SE51/52 | Stk.
6EW1890-3AB | Siemens | ersatzlos gestrichen | Stk.
6FC5203-0AD10-0AA0 | Siemens | SINUMERIK FM-NC/810D/DE/840D/DE 19"-MASCHINENSTEUERTAFEL FUER FRAES- UND DREHMASCHINEN STANDARD-/US-LAYOUT | Stk.
6FC5203-0AF00-0AA1 | Siemens | SINUMERIK BEDIENTAFELFRONT OP 010, 10,4" TFT (640X480) MIT FOLIENTASTEN | Stk.
6FC5203-0AF01-0AA0 | Siemens | SINUMERIK BEDIENTAFELFRONT OP 010C; 10,4" TFT (640X480) MIT MECHANISCHEN TASTEN | Stk.
6FC5203-0AF02-0AA1 | Siemens | SINUMERIK BEDIENTAFELFRONT OP 012, 12,1" MIT FOLIENTASTEN UND MAUS | Stk.
6FC5203-0AF03-0AA0 | Siemens | SINUMERIK BEDIENTAFELFRONT OP 015; 15,0" TFT(1024X768) MIT FOLIENTASTEN | Stk.
6FC5203-0AF04-0AA0 | Siemens | SINUMERIK BEDIENTAFELFRONT OP 010S, 10,4" MIT MECHANISCHEN TASTEN | Stk.
6FC5203-0AF05-0AB0 | Siemens | SINUMERIK BEDIENTAFELFRONT OP 015A, 15" TFT (1024 X 768) MIT FOLIENTASTEN UND MAUS | Stk.
6FC5203-0AF20-0AA1 | Siemens | SINUMERIK CNC-VOLLTASTATUR KB 483C, BREITE 19 MECHANISCHE TASTEN INKL. 1,5 M LEITUNG | Stk.
6FC5203-0AF22-0AA2 | Siemens | SINUMERIK MASCHINENSTEUERTAFEL MCP 483C, MPI, BREITE 19", MECHANISCHE TASTEN, 22 MM NOT-AUS | Stk.
6FC5203-0AF22-1AA2 | Siemens | SINUMERIK MASCHINENSTEUERTAFEL MCP 483, MPI/PROFIBUS-DP, BREITE 19" FOLIENTASTEN, 22 MM NOT-AUS | Stk.
6FC5210-0DF00-0AA2 | Siemens | SINUMERIK 810D/840D ELEKTRONISCHES STEUERGERAET PCU20: SPC 266+MHZ/32MB DC 24V MIT AKTUELLER HMI SOFTWARE | Stk.
6FC5210-0DF20-0AA0 | Siemens | den Typ gibt es nur noch als Ersatzteil. SINUMERIK PCU 50 566MHZ, 128MB RAM; DC 24V; WINDOWS NT WORKSTATION V4.0 FOR EMBEDDED SYSTEMS (WINNT4.0 WS EMBSYS) | Stk.
6FC5210-0DF21-2AA0 | Siemens | SINUMERIK PCU 50 566MHZ, 256MB RAM; DC 24V; WINDOWS XP PROFESSIONAL FOR EMBEDDED SYSTEMS (WINXP PRO EMBSYS) | Stk.
6FC5210-0DF31-2AA0 | Siemens | SINUMERIK PCU 50.3-C ELEKTRONISCHES STEUERGERAET CM370; 1,5GHZ; 1 X 512MB RAM DC 24V; WINDOWS XP PROFESSIONAL FOR EMBEDDED SYSTEMS (WINXP PRO EMBSYS) | Stk.
6FC5210-0DF31-2AB0 | Siemens | SINUMERIK PCU 50.3B-C ELEKTRONISCHES STEUERGERAET CM370; 1,5GHZ; 1 X 512MB RAM DC 24V; WINDOWS XP PROFESSIONAL FOR EMBEDDED SYSTEMS (WINXP PRO EMBSYS) | Stk.
6FC5210-0DF33-2AB0 | Siemens | SINUMERIK PCU 50.3B-P ELEKTRONISCHES STEUERGERAET PM760; 2,0GHZ, 1024MB RAM; DC 24V; WINDOWS XP PROFESSIONAL FOR EMBEDDED SYSTEMS (WINXP PRO EMBSYS) | Stk.
6FC5211-0AA00-0AA0 | Siemens | SINUMERIK 810D/DE/840D/DE ELEKTR. BAUGRUPPE FUER CNC NCU-TERMINALBLOCK FUER 8 DMP KOMPAKT-MODULE, SCHNELLE ANALOGE/DIGITALE NC-EIN/AUSGAENGE | Stk.
6FC5211-0AA10-0AA0 | Siemens | SINUMERIK 810D/DE/840D/DE ELEKTR. BAUGRUPPE FUER CNC DMP KOMPAKT 1E ANALOG WANDELZEIT 75 MIKROSEKUNDEN FUER NCU-TERMINALBLOCK | Stk.
6FC5211-0BA01-0AA2 | Siemens | SINUMERIK PERIPHERIE ANALOG DRIVE INTERFACE FUER 4 ACHSEN UEBER PROFIBUS DP MIT MOTION CONTROL FUNKTIONALITAET FIRMWARE 01.03.03.00 | Stk.
6FC5211-0BA01-0AA4 | Siemens | SINUMERIK PERIPHERIE ANALOG DRIVE INTERFACE (ADI4) FUER 4 ACHSEN UEBER PROFIBUS DP MIT MOTION CONTROL FUNKTIONALITAET FIRMWARE 01.04.08 | Stk.
6FC5220-0YA31-2AA0-Z | Siemens | SINUMERIK 840DIE SL PCU 50.3-C + MCI2-BOARD CNC SOFTWARE EXPORT AUF HD MIT LIZENZEN UND LIZENZSCHLUESSEL A01: LIZENZ FUER ZUSAETZLICH 1 ACHSE/SPINDEL C11: LIZENZ FUER ZUSAETZLICH 1 BEARBEITUNGSKANAL L11: SYSTEMSOFTWARE FUER 6 ACHSEN MIT LIZENZ, AUF FESTPLATTE, N00: LIZENZ FUER ZUSAETZLICHE SPRACHEN Q00: AKTUELLER SOFTWARESTAND R00: AKTUELLER SOFTWARESTAND | Stk.
6FC5220-0YA31-2AB0-Z | Siemens | SINUMERIK 840DIE SL PCU 50.3B-C + MCI2-BOARD CNC SOFTWARE EXPORT AUF HD MIT LIZENZEN UND LIZENZSCHLUESSEL A01: LIZENZ FUER ZUSAETZLICH 1 ACHSE/SPINDEL L11: SYSTEMSOFTWARE FUER 6 ACHSEN MIT LIZENZ, AUF FESTPLATTE, N00: LIZENZ FUER ZUSAETZLICHE SPRACHEN Q00: AKTUELLER SOFTWARESTAND R00: AKTUELLER SOFTWARESTAND | Stk.
6FC5222-0AA00-0AA1 | Siemens | SINUMERIK 840DI ELEKTR. BAUGRUPPE FUER CNC MCI-BOARD-EXTENSION SLOT-VARIANTE FUER HANDRAEDER MIT DIFFERENZ- ODER TTL-AUSGANG | Stk.
6FC5235-0AA05-1AA2 | Siemens | SINUMERIK DISKETTENLAUFWERK 3,5"; USB; INKL. LEITUNG L = 1M | Stk.
6FC5247-0AA00-0AA3 | Siemens | SINUMERIK 840D/DE GEHAEUSE FUER ELEKTR. STEUERUNG NCU-BOX ZUR AUFNAHME DER NCU 561.2/.3/.4/.5 NCU 571/571.2/.3/.4/.5 NCU 572/572.2/.3/.4/.5 NCU 573.2/.3/.4/.5 INKL. NETZGERAET, BATTERIE UND LUEFTER | Stk.
6FC5247-0AA11-1AA3 | Siemens | SINUMERIK 840D PC-CARD NACH STANDARD PCMCIA, STRATA, 16 MB (LEER) Mat-PG: 718 LKZ: DE ECCN: 3A991X AL: N Stat. Warennummer: 85235110 unverbindliche Lieferzeit: 005 Woche(n) Gesamt-Nettogewicht: 0,040 KG | Stk.
6FC5247-0AA18-0AA0 | Siemens | SINUMERIK/SIMOTION BATTERIE FUER MMC, NCU, CCU, D4X5-X UND MCI-BOARD | Stk.
6FC5247-0AF08-4AA0 | Siemens | SINUMERIK FESTPLATTE MIT TRAGBLECH UND DAEMPFER FUER PCU 50.3 | Stk.
6FC5247-0AF12-0AA0 | Siemens | SINUMERIK OVERRIDE SPINDEL / EILGANG DREHSCHALTER 1X 16G, T=24, KAPPE, KNOPF, ZEIGER, SKALENSCHEIBEN EILGANG+SPINDEL | Stk.
6FC5247-0AF12-1AA0 | Siemens | SINUMERIK OVERRIDE SPINDEL / EILGANG ELEKTRONISCHER DREHSCHALTER 1X 16G, T=24, KAPPE, KNOPF, ZEIGER, SKALENSCHEIBEN EILGANG+SPINDEL DC 5V ONLY | Stk.
6FC5247-0AF13-0AA0 | Siemens | SINUMERIK OVERRIDE VORSCHUB / EILGANG DREHSCHALTER 1X 23G, T=32, KAPPE, KNOPF, ZEIGER, SKALENSCHEIBEN EILGANG+VORSCHUB | Stk.
6FC5248-0AF12-0AA0 | Siemens | SINUMERIK TASTENABDECKUNGEN QUADRATISCH, BESCHRIFTBAR 90 X ERGOGRAU, 20 X MITTELGRAU 20 X ROT, 20 X GRUEN, 20 X GELB | Stk.
6FC5248-0AF20-2AA0 | Siemens | SINUMERIK 810D/840D MONTAGEWINKEL FUER PCU, VL-EMPFAENGER ODER TCU HINTER BEDIENTAFELFRONT 1 SATZ = 2 ST. | Stk.
6FC5248-0AF21-0AA0 | Siemens | SINUMERIK TASTENABDECKUNGEN QUADRATISCH, 90 X KLAR, ZUM EINLEGEN VON BESCHRIFTUNGSSCHILDERN | Stk.
6FC5250-0BX10-0AH2 | Siemens | SINUMERIK 840DE CNC-SOFTWARE 6-5 FUER NCU 571.2/571.3 SOFTWARE-PFLEGESERVICE | Stk.
6FC5250-6FX01-3AB0 | Siemens | SINUMERIK 810D/840D TASCHENFRAESEN AUF CD,SW-STAND 6.3 EINFACHE LIZENZ | Stk.
6FC5250-7BY30-4AH0 | Siemens | SINUMERIK 840D CNC-SOFTWARE 12-5 AUF PC-CARD, EXPPORT SW-STAND 7.4; EINFACHE LIZENZ | Stk.
6FC5250-7CY30-4AH0 | Siemens | SINUMERIK 840DE CNC-SOFTWARE 6-5 AUF PC-CARD; EXPORT SW-STAND 7.4; EINFACHE LIZENZ | Stk.
6FC5251-0AA03-0AA0 | Siemens | SINUMERIK 810DE/840D/DE CCU1, NCU 571/572/573 ZUSAETZL.ACHSE/SPINDEL (BEI MEHR ALS 5 ACHSEN) LIEFERUNG EINER LIZENZ (COL) | Stk.
6FC5251-0AA04-0AA0 | Siemens | SINUMERIK 810DE/840D/DE CCU1, NCU 571/572/573 ZUSAETZLICHE POSITIONIERACHSE (BEI MEHR ALS 5 ACHSEN) LIEFERUNG EINER LIZENZ (COL) | Stk.
6FC5251-0AA07-0AA0 | Siemens | SINUMERIK 840D/DE ZUSAETZLICH EIN KANAL LIEFERUNG EINER LIZENZ (COL) | Stk.
6FC5251-0AB12-0AA0 | Siemens | SINUMERIK 810D/840D/DE WERKZEUGVERWALTUNG VARIABL U. FESTPLATZKOD. LIEFERUNG EINER LIZENZ (COL) | Stk.
6FC5251-0AD02-0AA0 | Siemens | SINUMERIK 810D / 840D CNC-ANWENDERSPEICHER UM JE 1 MB ERWEITERT SOFTWAREOPTION NUR CERTIFICATE OF LICENSE | Stk.
6FC5251-0AF00-0AA0 | Siemens | SINUMERIK 810D/840DI/840D ZYKLENABLAGE SEPARAT ZUM CNC-ANWENDERSPEICHER SOFTWAREOPTION LIEFERUNG EINER LIZENZ (COL) | Stk.
6FC5252-5AY01-5AG0 | Siemens | SINUMERIK SIMATIC S7, STEP7 V5.5 SP1 AUF DVD EINFACHE LIZENZ FUER SINUMERIK HARDWARE | Stk.
6FC5252-7AX21-4AG0 | Siemens | SINUMERIK 840D TOOLBOX SW-STAND 7.4 AUF CD-ROM, EINFACHE LIZENZ INHALT: TOOLBOX 7.2 UND 7.4 | Stk.
6FC5253-0BX10-0XG1 | Siemens | SINUMERIK 810D / 840DI / 840D SPRACHERWEITERUNGEN AB SW 6.X FUER HMI ADVANCED, HMI EMBEDDED MANUALTURN, SHOPTURN, SHOPMILL; MESSZYKLEN, OP 030, HT 6; KOPIERLIZENZ LIEFERUNG EINER LIZENZ (COL) | Stk.
6FC5253-6BX10-4AF0 | Siemens | SINUMERIK 810D/840D SOFTWARE HMI ADVANCED FUER PCU 6-SPRACHIG (EN, DE, FR, IT, SP, V-CH); SW-STAND 6.4 AUF FESTPLATTE DER PCU EINFACHE LIZENZ | Stk.
6FC5253-6BX10-4XG0 | Siemens | SINUMERIK 810D / 840DI / 840D SPRACHERWEITERUNGEN FUER HMI ADVANCED SW 6.1-6.4 HMI EMBEDDED SW 6.1-6.5 MANUALTURN SW 6.2 SHOPMILL SW 6.1-6.4 SHOPTURN SW 6.3-6.4 OP030, HT6, PROTOOL PRO DVD-EDITION 08/08 EINFACHE LIZENZ | Stk.
6FC5253-7BX10-5AF0 | Siemens | SINUMERIK 840DI/840D / SL SOFTWARE HMI ADVANCED FUER PCU SW-STAND 7.5 6-SPRACHIG DEU, ENG, FRA, ITA, ESP, CHS AUF FESTPLATTE DER PCU EINFACHE LIZENZ | Stk.
6FC5253-7BX10-6AF0 | Siemens | SINUMERIK 840DI/840D / SL SOFTWARE HMI ADVANCED FUER PCU SW-STAND 7.6 6-SPRACHIG DEU, ENG, FRA, ITA, ESP, CHS AUF FESTPLATTE DER PCU EINFACHE LIZENZ | Stk.
6FC5253-7BX10-6AG0 | Siemens | SINUMERIK 840DI/840D / SL SOFTWARE HMI ADVANCED FUER PCU SW-STAND 7.6 6-SPRACHIG DEU, ENG, FRA, ITA, ESP, CHS AUF DVD; EINFACHE LIZENZ | Stk.
6FC5253-7BX10-6XG8 | Siemens | SINUMERIK 840D/840DI SL/840D SL SPRACHERWEITERUNGEN FUER HMI-ADVANCED SW 7.2 / 7.3SP1 / 7.5SP1 / 7.6 7.6SP1 1.3/1.4SP1/1.5 SM FUER HMI-ADV. 1.3/1.4SP1/1.5 ST FUER HMI-ADV. FUER CNC-SOFTWARE 1.3/1.4/ SP1 /1.5 MIT HMI-EMB 1.3/1.4/ SP1 /1.5 UND SM-HMI 1.3/1.4/ SP1 /1.5 UND ST-HMI DVD-EDITION 05/11, OHNE LIZENZ | Stk.
6FC5255-6AX00-4AG0 | Siemens | SINUMERIK 810D/840D SOFTWARE ZUR INBETRIEBNAHME V. SIMODRIVE 611D, AUF CD-ROM SW-STAND 3.6/5.3/6.1/6.2/ 6.3/6.4; EINFACHE LIZENZ | Stk.
6FC5298-6AA00-0PP0 | Siemens | SINUMERIK 840D/840DI/810D/FM-NC DOKUMENTATION BEDIENUNGSANLEITUNG(SW 06) AUSGABE 10.00, RUSSISCH | Stk.
6FC5298-6AA20-0PP3 | Siemens | SINUMERIK 840D/840DI/810D DOKUMENTATION DIAGNOSEANLEITUNG (SW06) AUSGABE 11/02, RUSSISCH | Stk.
6FC5298-6AB10-0PP1 | Siemens | SINUMERIK 840D/840DI/810D/ DOKUMENTATION PROGRAMMIERANLEITUNG (SW06) ARBEITSVORBEREITUNG AUSGABE 09/01, RUSSISCH | Stk.
6FC5298-7AA20-0PP2 | Siemens | SINUMERIK 840D SL SINUMERIK 840D/840DI/810D DOKUMENTATION DIAGNOSEANLEITUNG AUSGABE 08/05, RUSSISCH | Stk.
6FC5303-0AA00-2AA0 | Siemens | SINUMERIK HANDHELD TERMINAL HT 2 MIT 128 X 64 PIXEL DISPLAY | Stk.
6FC5303-0DT12-1AA1 | Siemens | SINUMERIK 802D SL CNC-VOLLTASTATUR ANBAU NEBEN DEM DISPLAY; HOCHFORMAT, IP 65; INCLUSIVE 1.5M KABEL | Stk.
6FC5311-0AA00-0AA0 | Siemens | SINUMERIK PERIPHERIE-MODUL PP 72/48D PN 72 E DIGITAL 48 A DIGITAL, DC 24 V, 0,25 A | Stk.
6FC5348-0AA01-0AA0 | Siemens | SIMOTION/SINUMERIK LUEFTER-/BATTERIE-MODUL KLEIN LUEFTER EXT. ENTWAERMUNG INKL. PUFFERBATTERIE NCU 710/NCU 720/NCU 730 D425/D435 (OPTION), D445 (ERSATZTEIL) | Stk.
6FC5348-0AA08-0AA0 | Siemens | SINUMERIK HANDHELD TERMINAL HT 2 HAFTMAGNET 2 STK. | Stk.
6FC5348-0AA08-1AA0 | Siemens | SINUMERIK HANDHELD TERMINAL HT 2 HALTER | Stk.
6FC5357-0BB15-0AA0 | Siemens | SINUMERIK 840D/DE CNC-HARDWARE NCU 571.5, 400MHZ, 64MB OHNE SYSTEMSOFTWARE SPEICHER: NC 3MB, PLC 128KB PROFIBUS-DP VORBEREITET, NACH IEC 61508 | Stk.
6FC5357-0BB15-0AB0 | Siemens | SINUMERIK 840D/DE CNC-HARDWARE NCU 571.5B, 900 MHZ, 128 MB OHNE SYSTEMSOFTWARE SPEICHER: NC 3MB, PLC 128KB PROFIBUS-DP VORBEREITET, | Stk.
6FC5357-0BB23-0AA1 | Siemens | SINUMERIK 840D/DE NCU 572.3, 400MHZ, 64MB OHNE SYSTEMSOFTWARE SPEICHER: NC 0,5MB, PLC 96KB PROFIBUS-DP VORBEREITET, NACH IEC 61508 | Stk.
6FC5357-0BB24-0AA0 | Siemens | SINUMERIK 840D/DE NCU 572.4, 400MHZ, 64MB OHNE SYSTEMSOFTWARE SPEICHER: NC 0,5MB, PLC 96KB PROFIBUS-DP VORBEREITET | Stk.
6FC5357-0BB25-0AA0 | Siemens | SINUMERIK 840D/DE CNC-HARDWARE NCU 572.5, 650MHZ, 64MB OHNE SYSTEMSOFTWARE SPEICHER: NC 3MB, PLC 128KB PROFIBUS-DP VORBEREITET, NACH IEC 61508 | Stk.
6FC5357-0BB25-0AB0 | Siemens | SINUMERIK 840D/DE CNC-HARDWARE NCU 572.5B 1,0 GHZ, 128 MB OHNE SYSTEMSOFTWARE SPEICHER: NC 3MB, PLC 128KB PROFIBUS-DP VORBEREITET, | Stk.
6FC5357-0BB33-0AE2 | Siemens | Abgekündigt seit 2009 auch kein Nachfolger ! | Stk.
6FC5357-0BB34-1AE0 | Siemens | Gibt es nicht | Stk.
6FC5357-0BB35-0AA0 | Siemens | SINUMERIK 840D/DE CNC-HARDWARE NCU 573.5, 933MHZ, 64MB OHNE SYSTEMSOFTWARE SPEICHER: NC 3MB, PLC 128KB PROFIBUS-DP VORBEREITET, NACH IEC 61508 | Stk.
6FC5370-0AA00-2AA1 | Siemens | SINUMERIK 802D SL VERSION T/M PLUS BEDIENTAFEL CNC KOMPLETT MIT NC-,PLC-, HMI-TEIL UND ANTRIEBSREGELUNG FUER SINAMICS ACHSEN/SPINDELN (4/1 BZW. 3/2) INCL:. LOGBUCH UND TOOLBOX | Stk.
6FC5370-3AT20-0AA0 | Siemens | SINUMERIK 828D BASIC T PPU 241.2 HORIZONTAL CNC-HARDWARE | Stk.
6FC5371-0AA10-0AA2 | Siemens | SINUMERIK 840D SL CNC-HARDWARE NCU 710.2 MIT PLC 317-2DP ANWENDERSPEICHER: CNC: 3MB; PLC: 512KB INTERNE ENTWAERMUNG | Stk.
6FC5372-0AA00-0AA2 | Siemens | SINUMERIK 840D SL CNC-HARDWARE NCU 720.2 MIT PLC 317-2DP ANWENDERSPEICHER: CNC: 3MB; PLC: 512KB INTERNAL-HEAT-DISSIPATION | Stk.
6FC5373-0AA00-0AA2 | Siemens | SINUMERIK 840D SL CNC-HARDWARE NCU 730.2 MIT PLC 317-2DP ANWENDERSPEICHER: CNC: 3MB; PLC: 512KB INTERNAL-HEAT-DISSIPATION | Stk.
6FC5397-1CP10-0PA0 | Siemens | SINUMERIK 802D SL DOKUMENTATION FUNKTIONSBESCHREIBUNG DREHEN, FRAESEN AUSGABE 01/05, RUSSISCH | Stk.
6FC5398-0AC10-0YA7 | Siemens | SINUMERIK 840D SL/828D SINAMICS S120 MOTOREN ANWENDER-/HERSTELLER-/SERVICE- DOKUMENTATION AUF DVD AUSGABE 02/12, DE/EN | Stk.
6FC5398-1BP40-2PA0 | Siemens | SINUMERIK 840D SL/828D DOKUMENTATION GRUNDLAGEN PROGRAMMIERHANDBUCH AUSGABE 09/11, RUSSISCH | Stk.
6FC5398-2AP10-1PA0 | Siemens | SINUMERIK 840D SL SINUMERIK 840D/840DI/810D/ DOKUMENTATION BEDIENUNGSANLEITUNG HMI ADVANCED AUSGABE 01/06, RUSSISCH | Stk.
6FC5398-2BP40-2PA0 | Siemens | SINUMERIK 840D SL/828D DOKUMENTATION ARBEITSVORBEREITUNG PROGRAMMIERHANDBUCH AUSGABE 09/11, RUSSISCH | Stk.
6FC5398-3BP20-0PA0 | Siemens | SINUMERIK 840D SL/840DI SL SINUMERIK 840D/840DI/810D DOKUMENTATION ZYKLEN PROGRAMMIERHANDBUCH AUSGABE 11/06, RUSSISCH | Stk.
6FC5398-6BP10-5PA0 | Siemens | SINUMERIK 840D SL SINAMICS S120 DOKUMENTATION DIAGNOSEHANDBUCH AUSGABE 03/10, RUSSISCH | Stk.
6FC5403-0AA20-0AA0 | Siemens | SINUMERIK HANDHELD TERMINAL HT 8 | Stk.
6FC5411-0AA00-0AA0 | Siemens | SINUMERIK 810D/840D EINFACHPERIPHERIEMODUL 64 DE/32 DA POTENTIALGETRENNT; 32 DA MIT 0,5A KURZSCHLUSSFEST SUMMENSTROM DER AUSGAENGE = 12A B. GLEICHZEITIGKEITSFAKTOR 0,75 | Stk.
6FC5500-0AA11-1AA0 | Siemens | SINUMERIK 802C BASE LINE BASISPAKET BESTEHEND AUS: BEDIENTAFELSTEUERUNG INCL: MASCHINENSTEUERTAFEL PERIPHERIE 48/16 DIGITALER I/O TOOLBOX LOGBUCH | Stk.
6FC5511-0CA00-0AA0 | Siemens | SINUMERIK802S/C-802S/CBASE LINE DIGITALE EIN-/AUSGABEBAUGRUPPE MIT 16E/16A KLEMMENANSCHLUESSE | Stk.
6FC5511-0CB00-0AA0 | Siemens | 802S/CBASE LINE ADAPTERMODUL MIT MONTAGE- MATERIAL FUER DIGITALE EIN-/AUSGABEBAUGRUPPE MIT 16E/16A KLEMMENANSCHLUESSE | Stk.
6FC5603-0AD00-0AA2 | Siemens | SINUMERIK 802DSL MASCHINENSTEUERTAFEL HOCHFORMAT; MCP ANBAU NEBEN DEM DISPLAY 24V, FLACHBANDKABEL-ANSCHLUSS PASSEND ZU 6FC5611-0CA01-0AA1 (PP72/48) | Stk.
6FC5610-0BA10-0AA1 | Siemens | SINUMERIK 802D BEDIENTAFEL - CNC PCU210.2 -CNC (4 ACHSEN, 1 SPINDEL) -PLC; -HMI (10,4" MONOCHROME) -COM (PROFIBUS, RS 232) | Stk.
6FC5800-0AA00-0YB0 | Siemens | SINUMERIK 828D 840DI SL/840D SL ZUSAETZLICH 1 ACHSE/SPINDEL SOFTWAREOPTION LIEFERUNG EINER LIZENZ | Stk.
6FC5800-0AC20-0YB0 | Siemens | SINUMERIK 828D ZUSAETZLICH 1 ACHSE/SPINDEL SOFTWAREOPTION LIEFERUNG EINER LIZENZ , PAPIER | Stk.
6FC5800-0AC30-0YB0 | Siemens | SINUMERIK 828D ZUSAETZLICH 1 POSITIONIERACHSE/HILFSSPINDEL SOFTWAREOPTION LIEFERUNG EINER LIZENZ (PAPIER) | Stk.
6FC5800-0AC70-0YB0 | Siemens | SINUMERIK 840D SL SAFETY INTEGRATED "SI-ACHSE/ SPINDEL-PAKET"; ZUSAETZLICH 1 ACHSE/SPINDEL SOFTWAREOPTION LIEFERUNG EINER LIZENZ | Stk.
6FC5800-0AM27-0YB0 | Siemens | SINUMERIK 828D/840DI SL/840D SL TRANSMIT U. MANTELFLAECHEN- TRANSFORMATION SOFTWAREOPTION LIEFERUNG EINER LIZENZ | Stk.
6FC5800-0AM63-0YB0 | Siemens | SINUMERIK 840D SL SAFETY INTEGRATED "SI-BASIC" INCL. 1 ACHSE UND 4 SPL EINGAENGE UND 4 SPL AUSGAENGE SOFTWAREOPTION LIEFERUNG EINER LIZENZ | Stk.
6FC5800-0AM72-0YB0 | Siemens | SINUMERIK 828D 840DI SL/840D SL GENERISCHE KOPPLUNG "CP-BASIC" SOFTWAREOPTION LIEFERUNG EINER LIZENZ | Stk.
6FC5800-0AP13-0YB0 | Siemens | SINUMERIK 828D 840DI SL/840D SL RESTMATERIALERKENNUNG UND -BEARBEITUNG FUER KONTURTASCHEN UND ABSPANEN SOFTWAREOPTION LIEFERUNG EINER LIZENZ | Stk.
6FC5800-0AP16-0YB0 | Siemens | SINUMERIK 828D ERWEITERTE BEDIENFUNKTIONEN SOFTWAREOPTION LIEFERUNG EINER LIZENZ | Stk.
6FC5800-0AP17-0YB0 | Siemens | SINUMERIK 828D 840DI SL/840D SL SHOPTURN/SHOPMILL SOFTWAREOPTION LIEFERUNG EINER LIZENZ | Stk.
6FC5800-0AP28-0YB0 | Siemens | SINUMERIK 828D 840DI SL/840D SL MESSZYKLEN SOFTWAREOPTION LIEFERUNG EINER LIZENZ | Stk.
6FC5800-0AP58-0YB0 | Siemens | SINUMERIK 828D ERWEITERTE TECHNOLOGIEFUNKTIONEN SOFTWAREOPTION LIEFERUNG EINER LIZENZ/ PAPIER | Stk.
6FC5800-0AP64-0YB0 | Siemens | SINUMERIK 828D/840D SL SINUMERIK INTEGRATE RUN MYSCREENS (SINUMERIK OPERATE RUNTIMELIZENZ OA EASY SCREEN) SOFTWAREOPTION LIEFERUNG EINER LIZENZ | Stk.
6FC5830-0CY20-0YA8 | Siemens | SINUMERIK 828D PPU260/261/280/281 T/M TOOLBOX; EXPORT SOFTWARE 2.X AUF DVD OHNE LIZENZ | Stk.
6FC5835-1GY40-1YA0 | Siemens | SINUMERIK 828D, PPU240/241 CNC-SOFTWARE DREHEN, EXPORT SOFTWARE 4.4 SP1 AUF CF-CARD MIT LIZENZ | Stk.
6FC5840-3YG10-7YA0 | Siemens | SINUMERIK 840DE SL CNC-SOFTWARE 31-5, EXPORT MIT HMI-EMBEDDED, 6-SPRACHIG DEU, ENG, FRA, ITA, ESP, CHS SOFTWARE 1.5 SP1 HF1 AUF CF-CARD MIT LIZENZ | Stk.
6FC5850-1YG23-1YA0 | Siemens | SINUMERIK 840DE SL CNC-SOFTWARE 6-3 EXPORT MIT SINUMERIK OPERATE 6-SPRACHIG DEU, ENG, FRA, ITA, ESP, CHS, SOFTWARE 2.7 SP1 HF3 AUF CF-CARD MIT LIZENZ DIE ZERTIFIZIERUNG NACH IEC 61508 IST BEANTRAGT, LIEGT ABER NOCH NICHT VOR | Stk.
6FC5860-0YC20-1YA8 | Siemens | SINUMERIK 828D/840D SL SINUMERIK OPERATE (HMI SL) SPRACHERWEITERUNGEN FUER 840D SL: CNC-SW 2.4 SP1 2.5 SP1 2.6 FUER 828D: CNC-SW 2.6 PCU 50: SIN-OPERATE SW 2.6 PCU 321: HMI-SL 2.4 SP1 DVD-EDITION 05/10 OHNE LIZENZ | Stk.
6FC9302-2AA | Siemens | STECKERLEISTE FUER STEUERUNGEN SINUMERIK 800 (ZUBEHOER) KLEMMLEISTEN-UMSETZER, 0.5 A, 34-POLIG, OHNE LED | Stk.
6FC9320-3MK00 | Siemens | nicht mehr verfügbar | Stk.
6FC9320-5DC01 | Siemens | SINUMERIK ZUBEHOER ELEKTRONISCHES HANDRAD FRONTPLATTE 76.2 X 76.2 MM BETRIEBSSPANNUNG: 5V DC SIGNALPEGEL: RS422 (TTL) | Stk.
6FC9341-2AF | Siemens | SINUMERIK (ZUBEHOER) D-SUB-STECKER 9-POLIG, STIFT VERPACKUNGSEINHEIT= 3 ST. | Stk.
6FC9348-7HP00 | Siemens | ZUBEHOER SIMODRIVE D-SUB STECKER SBM GEHAEUSE 25 POL. BUCHSENKONTAKTEN MIT SCHRAUBVERRIGELUNG UNC4-40 INHALT DER MENGENEINHEIT = 3 STECKER | Stk.
6FM1422-1AA02 | Siemens | BEDIENFELD WS 400-22, 16 FUNKTIONSTASTEN, 10ER BLOCK, 9"-MONITOR S/W | Stk.
6FM1723-3CA10 | Siemens | POSITIONIERBAUGRUPPE WF723C, 3 ACHSEN WAHLWEISE FUER SERIELL-ABSOLUTE UND INKREMENTELLE WEGMESSGEBER | Stk.
6FM1723-3CA11 | Siemens | POSITIONIERBAUGRUPPE WF723C, 3 ACHSEN WAHLWEISE FUER SERIELL-ABSOLUTE UND INKREMENTELLE WEGMESSGEBER | Stk.
6FQ1631-4E | Siemens | ISKAMATIC A ANALOGE AUSWAHLSCHALTUNG ASA13, DREIKANALIG | Stk.
6FX2001-2CB02 | Siemens | SINUMERIK (ZUBEHOER) INKR. WEGMESSGEBER 1024 PULSE/U MIT LED, LEITUNGSABGANG UNIVERSELL AXIAL / RADIAL MIT STECKER | Stk.
6FX2001-2CC50 | Siemens | SINUMERIK (ZUBEHOER) INKR. WEGMESSGEBER 2500 PULSE/U MIT LED, LEITUNGSABGANG UNIVERSELL AXIAL / RADIAL MIT STECKER | Stk.
6FX2001-2NC50 | Siemens | SIMODRIVE ZUBEHOER Rabatt 1 INK. DREHGEBER MIT RS 422 (TTL), 2500 IMPULSE, KLEMMFLANSCH; WELLE 10 MM BETRIEBSSPG. 10-30 V LEITUNGSABGANG UNIVERSELL AXIAL / RADIAL MIT STECKER Mat-PG: 764 LKZ: DE ECCN: N AL: N Stat. Warennummer: 90314990 unverbindliche Lieferzeit: 012 Woche(n) Gesamt-Nettogewicht: 0,480 KG | Stk.
6FX2001-3CB02 | Siemens | SIMODRIVE ZUBEHOER INK. DREHGEBER MIT 1-V-SINUS 1024 IMPULSE; SYNCHROFLANSCH WELLE 6 MM; BETRIEBSSPG. 5 V LEITUNGSABGANG UNIVERSELL AXIAL / RADIAL MIT STECKER | Stk.
6FX2001-3CC50 | Siemens | SIMODRIVE ZUBEHOER INK. DREHGEBER MIT 1-V-SINUS 2500 IMPULSE, SYNCHROFLANSCH; WELLE 6 MM BETRIEBSSPG. 5 V LEITUNGSABGANG UNIVERSELL AXIAL / RADIAL MIT STECKER | Stk.
6FX2001-5FE25 | Siemens | ABSOLUTWERTGEBER 25 BIT MIT ENDAT, BETRIEBSSPG. 5V SYNCHROFLANSCH FLANSCHDOSE RADIAL | Stk.
6FX2001-5FP12 | Siemens | ABSOLUTWERTGEBER ST 13 BIT MIT PROFIBUS DP TAKTSYNCHRON BETRIEBSSPG.10-30V SYNCHROFLANSCH MIT HAUBE UND PG RADIAL | Stk.
6FX2001-5FP24 | Siemens | ABSOLUTWERTGEBER MIT 27 BIT MIT PROFIBUS DP TAKTSYNCHRON BETRIEBSSPG.10-30V SYNCHROFLANSCH MIT HAUBE UND PG RADIAL | Stk.
6FX2001-5FS24 | Siemens | ABSOLUTWERTGEBER AUFLOESUNG 25 BIT MIT SSI, BETRIEBSSPG. 10-30V SYNCHROFLANSCH FLANSCHDOSE RADIAL | Stk.
6FX2001-5QP24 | Siemens | ABSOLUTWERTGEBER MT 27 BIT MIT PROFIBUS DP TAKTSYNCHRON BETRIEBSSPG.10-30V KLEMMFLANSCH MIT HAUBE UND PG RADIAL | Stk.
6FX2001-5QS12 | Siemens | ABSOLUTWERTGEBER AUFLOESUNG 13 BIT MIT SSI, BETRIEBSSPG. 10-30V KLEMMFLANSCH FLANSCHDOSE RADIAL | Stk.
6FX2001-7KF06 | Siemens | SINUMERIK (ZUBEHOER) FEDER-SCHEIBENKUPPLUNG 6/5 MM | Stk.
6FX2001-7KF10 | Siemens | SINUMERIK (ZUBEHOER) FEDER-SCHEIBENKUPPLUNG 6/6 MM | Stk.
6FX2001-7KP01 | Siemens | SINUMERIK (ZUBEHOER) SPANNPRATZE FUER WEGGEBER | Stk.
6FX2001-8AA03 | Siemens | Nachfolger: 6FX2001-8BA03 ZAHNRADGEBER SIZAG 2 ABTASTKOPF 1V SINUS MODUL M=0,3 FUER NUT, KABEL 0,5M NUR ERSATZTEIL, NACHFOLGER FUER 6FX2001-8AA03 | Stk.
6FX2001-8RA03-1D | Siemens | ZAHNRADGEBER SIZAG 2 ZAHNRAD Z = 512, MOD=0,3 DI=80,0MM DA=154,2MM; TYP 1D | Stk.
6FX2002-1DC00-1AB5 | Siemens | SIGNALLEITUNG KONFEKTIONIERT (SINAMICS DRIVE CLIQ) STECKER IP20/IP20, OHNE 24V LAENGE (M) = 0 + 0 + 1 + 0,5 | Stk.
6FX2002-1DC00-1AE0 | Siemens | SIGNALLEITUNG KONFEKTIONIERT (SINAMICS DRIVE CLIQ) STECKER IP20/IP20, OHNE 24V LAENGE (M) = 0 + 0 + 4 + 0 | Stk.
6FX2002-1DC00-1AG0 | Siemens | SIGNALLEITUNG KONFEKTIONIERT (SINAMICS DRIVE CLIQ) STECKER IP20/IP20, OHNE 24V LAENGE (M) = 0 + 0 + 6 + 0 | Stk.
6FX2002-1DC00-1AH0 | Siemens | SIGNALLEITUNG KONFEKTIONIERT (SINAMICS DRIVE CLIQ) STECKER IP20/IP20, OHNE 24V LAENGE (M) = 0 + 0 + 7 + 0 | Stk.
6FX2002-1DC00-1BF0 | Siemens | SIGNALLEITUNG KONFEKTIONIERT (SINAMICS DRIVE CLIQ) STECKER IP20/IP20, OHNE 24V LAENGE (M) = 0 + 10 + 5 + 0 | Stk.
6FX2002-1DC00-1HA0 | Siemens | SIGNALLEITUNG KONFEKTIONIERT (SINAMICS DRIVE CLIQ) STECKER IP20/IP20, OHNE 24V LAENGE (M) = 70 | Stk.
6FX2002-2AS02-1AC5 | Siemens | SIGNALLEITUNG KONFEKTIONIERT ( SINUMERIK 840 D POWERLINE UND 810D ), P-/K-BUS, UL HALOGENFREI LAENGE (M) =2,5 | Stk.
6FX2002-3AD01-1BF0 | Siemens | SIGNALLEITUNG KONFEKTIONIERT (FM-NC/FM357 ZU 611A) 8X2X0.14 C, OFFENE ADERENDE 4 ACHSEN BEDINGT SCHLEPPFAEHIG DMAX=12MM, LAENGE (M) = + 0 + 10 + 5 + 0 | Stk.
6FX2002-3AD01-1CA0 | Siemens | SIGNALLEITUNG KONFEKTIONIERT (FM-NC/FM357 ZU 611A) 8X2X0.14 C, OFFENE ADERENDE 4 ACHSEN BEDINGT SCHLEPPFAEHIG DMAX=12MM, LAENGE (M) = + 0 + 20 + 0 + 0 | Stk.
6FX2002-4EB10-1BA0 | Siemens | SIGNALLEITUNG KONFEKTIONIERT MPI-BUSLEITUNG ( SINAMICS ) FESTE VERLEGUNG 2 STECKER MIT 35 GRAD UND 1 STECKER MIT AXIAL KABELABGANG, 1 MAL PG ANSCHLUSS LAENGE 1=(M) 1 LAENGE 2=(M) 0 + 10 + 0 + 0 | Stk.
6FX2002-4EB40-1BC0 | Siemens | SIGNALLEITUNG KONFEKTIONIERT MPI-BUSLEITUNG ( SINAMICS ) FESTE VERLEGUNG 1 STECKER MIT 35 GRAD UND 1 STECKER MIT AXIAL KABELABGANG, 1 MAL PG ANSCHLUSS LAENGE =(M) 0 + 10 + 2 + 0 | Stk.
6FX2003-0DA00 | Siemens | ABSCHLUSSTECKER FUER ANTRIEBSBUS SIMODRIVE 611D | Stk.
6FX2003-0LU00 | Siemens | LEISTUNGSSTECKER GR.1 6 POL. BUCHSE, UEBERWURFMUTTER 1 MAL 6 POL. ISOLIERKOERP. 8 MAL BUCHSENKONT ( 1-2,5 MM2) 2 MAL KABELKLEMMUNG | Stk.
6FX2003-0LU10 | Siemens | LEISTUNGSSTECKER 6 POL.GR.1.5 BUCHSE, UEBERWURFMUTTER 1 MAL 6 POL. ISOL. KOERPER 5 MAL BUCHSENKONT. (1,5-4MM2) 5 MAL BUCHSENKONT. (6-16MM2) 3 MAL BREMSENKONT. (1-2,5MM2) 2 MAL KABELKLEMMUNG PACKUNG=1 ST | Stk.
6FX2003-0SA12 | Siemens | SIGNALSTECKER 12 POL. AUSSENGEWINDE STIFT 1 MAL 12 POL ISOLIERKOERPER 12 MAL STIFTKONT (0,08-0,22MM2) 12 MAL STIFTKONT (0,20-0,56MM2) 2 MAL KABELKLEMMUNG 6,5 BIS 10 UND 10,1 BIS 13 MM PACKUNG = 1 ST | Stk.
6FX2003-0SU12 | Siemens | SIGNALSTECKER 12 POL. UEBERWURFMUTTER BUCHSE 1 MAL 12 POL ISOL. KOERPER 12 MAL KONT. (0,08-0,22 MM2) 12 MAL KONT. (0,20-0,56 MM2) 2 MAL KABELKLEMMUNG 6,5 BIS 10 UND 10,1 BIS 13 MM PACKUNG= 1 ST | Stk.
6FX2003-7BX00 | Siemens | MONTAGEFLANSCH F. STECKER GR.1 (VERWENDBAR SOWOHL AUF DEN STECKER MIT UEBERWURFMUTTER ALS AUCH MIT AUSSENGEWINDE) | Stk.
6FX2003-7DX00 | Siemens | MONTAGEFLANSCH SIGNALSTECKER (VERWENDBAR SOWOHL AUF DEN STECKER MIT UEBERWURFMUTTER ALS AUCH MIT AUSSENGEWINDE) | Stk.
6FX2006-1BA02 | Siemens | SINUMERIK KABELVERTEILER ZUM ANSCHLUSS VON 2 HANDRAEDERN, 2 MESSTASTERN UND 4 DIGITALEN EIN-/AUSGAENGEN FUER SINUMERIK 840C, 810D, 840DI UND 840D | Stk.
6FX2006-1BG03 | Siemens | ANSCHLUSSKIT FUER MINI BHG, UNKONFEKTIONIERT, METALLAUSFUEHRUNG MIT ABSCHLUSSSTECKER | Stk.
6FX2007-1AC14 | Siemens | SINUMERIK FM-NC /840D /810D BEDIENHANDGERAET B-MPI LEITUNG 10 M, 2KAN.-NOT AUS, 2 KAN. ZUSTIMMTASTER, 3-STUFIG | Stk.
6FX2007-1AD03 | Siemens | MINI-BEDIENHANDGERAET FUER SINUMERIK MIT SPIRALLEITUNG 3,5M, 2 KAN. NOT AUS, 2 KAN. ZUSTIMMTASTER, 3-STUFIG MIT METALLSTECKER HANDRAD MIT MAGNET. RASTUNG | Stk.
6FX2008-1BA11 | Siemens | SIMODRIVE (ZUBEHOER) LEISTUNGSLEITUNG,SCHLEPPFAEHIG, BREMSADERN, GESAMTSCHIRM, D = 12.0 MM, 4 X 1.5 + 2 X 1.0 MM2 | Stk.
6FX5002-2CA31-1CF0 | Siemens | SIGNALLEITUNG KONFEKTIONIERT (GEBER SPANNUNGSIG.) 3X2X0.14+4X0.14+2X0.5+4X0.23 C UL/CSA, DESINA MOTION-CONNECT 500 DMAX = 9.9 MM, LAENGE (M) = 0 + 20 + 5 + 0 | Stk.
6FX5002-2CA31-1CJ0 | Siemens | SIGNALLEITUNG KONFEKTIONIERT (GEBER SPANNUNGSIG.) 3X2X0.14+4X0.14+2X0.5+4X0.23 C UL/CSA, DESINA MOTION-CONNECT 500 DMAX = 9.9 MM, LAENGE (M) = 0 + 20 + 8 + 0 | Stk.
6FX5002-2CF02-1BF0 | Siemens | SIGNALLEITUNG KONFEKTIONIERT (RESOLVER IM MOTOR ) 3X2X0.14 + 4X0.14 + 2X0.5 C UL/CSA, DESINA MOTION CONNECT 500, DMAX = 9.3 MM LAENGE (M) = LAENGE (M) = 0 + 10 + 5 + 0 | Stk.
6FX5002-2CR00-1AH0 | Siemens | SIGNALLEITUNG KONFEKTIONIERT FUER INKR. GEBER TTL DC 5 V 6FX2001-2, VOLLGEWINDE M23 4X2X0.34+4X0.5 C MOTION-CONNECT 500 UL/CSA DESINA DMAX = 9.3 MM, LAENGE (M) = 0 + 0 + 7 + 0 | Stk.
6FX5002-2DC10-1BA0 | Siemens | SIGNALLEITUNG KONFEKTIONIERT (SINAMICS DRIVE CLIQ) STECKER IP20/IP67, MIT 24 V MOTION-CONNECT 500 LAENGE (M) = 0 + 10 + 0 + 0 | Stk.
6FX5002-2DC10-1BF0 | Siemens | SIGNALLEITUNG KONFEKTIONIERT (SINAMICS DRIVE CLIQ) STECKER IP20/IP67, MIT 24 V MOTION-CONNECT 500 LAENGE (M) = 0 + 10 + 5 + 0 | Stk.
6FX5002-2DC10-1CA0 | Siemens | SIGNALLEITUNG KONFEKTIONIERT (SINAMICS DRIVE CLIQ) STECKER IP20/IP67, MIT 24 V MOTION-CONNECT 500 LAENGE (M) = 0 + 20 + 0 + 0 | Stk.
6FX5002-2DC10-1CC0 | Siemens | SIGNALLEITUNG KONFEKTIONIERT (SINAMICS DRIVE CLIQ) STECKER IP20/IP67, MIT 24 V MOTION-CONNECT 500 LAENGE (M) = 0 + 20 + 2 + 0 | Stk.
6FX5002-2DC10-1CF0 | Siemens | SIGNALLEITUNG KONFEKTIONIERT (SINAMICS DRIVE CLIQ) STECKER IP20/IP67, MIT 24 V MOTION-CONNECT 500 LAENGE (M) = 0 + 20 + 5 + 0 | Stk.
6FX5002-2DC10-1DA0 | Siemens | SIGNALLEITUNG KONFEKTIONIERT (SINAMICS DRIVE CLIQ) STECKER IP20/IP67, MIT 24 V MOTION-CONNECT 500 LAENGE (M) = 0 + 30 + 0 + 0 | Stk.
6FX5002-2DC20-1DA0 | Siemens | SIGNALLEITUNG KONFEKTIONIERT (SINAMICS DRIVE CLIQ) STECKER IP67/IP67, MIT 24V MOTION-CONNECT 500 LAENGE (M) = 0 + 30 + 0 + 0 | Stk.
6FX5002-5CA01-1AF0 | Siemens | LEISTUNGSLEITUNG KONFEKTIONIERT 4X1.5 C, STECKER GR. 1 (1FT/1FK ZU 611/810D/SIMOVERT) UL/CSA, DESINA MOTION-CONNECT 500 DMAX=8,4 MM, LAENGE (M) = 0 + 0 + 5 + 0 | Stk.
6FX5002-5CA01-1CD0 | Siemens | LEISTUNGSLEITUNG KONFEKTIONIERT 4X1.5 C, STECKER GR. 1 (1FT/1FK ZU 611/810D/SIMOVERT) UL/CSA, DESINA MOTION-CONNECT 500 DMAX=8,4 MM, LAENGE (M) = 0 + 20 + 3 + 0 | Stk.
6FX5002-5CA31-1FA0 | Siemens | LEISTUNGSLEITUNG KONFEKTIONIERT 4X2.5 C, STECKER GR.1.5 (1FT/1FK ZU 611/810D/SIMOVERT) UL/CSA, DESINA MOTION-CONNECT 500 DMAX=10 MM, LAENGE (M) = 0 + 50 + 0 + 0 | Stk.
6FX5002-5CE06-1AF0 | Siemens | LEISTUNGSLEITUNG KONFEKTIONIERT 4X6 C, VERSCHRAUBUNG M40 FUER SINAMICS S120 COMBI MOTION-CONNECT 500 UL/CSA, DESINA DMAX = 13,6 MM, LAENGE (M) = 0 + 0 + 5 + 0 | Stk.
6FX5002-5CQ15-1DA0 | Siemens | LEISTUNGSLEITUNG VERLAENGERUNG 4X2.5 C, SPEED CONNECT GR. 1 MOTION-CONNECT 500, UL/CSA DESINA DMAX = 10MM, LAENGE (M) = 0 + 30 + 0 + 0 | Stk.
6FX5002-5CS01-1CC0 | Siemens | LEISTUNGSLEITUNG KONFEKTIONIERT (1FT/1FK/1PH ZU SINAMICS) 4X1,5 C, STECKER GR. 1/1,5 MM2 UL/CSA DESINA, MOTION-CONNECT 500 DMAX=8,4 MM, LAENGE (M) = 0 + 20 + 2 + 0 | Stk.
6FX5002-5CS01-1CF0 | Siemens | LEISTUNGSLEITUNG KONFEKTIONIERT (1FT/1FK/1PH ZU SINAMICS) 4X1,5 C, STECKER GR. 1/1,5 MM2 UL/CSA DESINA, MOTION-CONNECT 500 DMAX=8,4 MM, LAENGE (M) = 0 + 20 + 5 + 0 | Stk.
6FX5002-5CS01-1CJ0 | Siemens | LEISTUNGSLEITUNG KONFEKTIONIERT (1FT/1FK/1PH ZU SINAMICS) 4X1,5 C, STECKER GR. 1/1,5 MM2 UL/CSA DESINA, MOTION-CONNECT 500 DMAX=8,4 MM, LAENGE (M) = 0 + 20 + 8 + 0 | Stk.
6FX5002-5CS21-1CF0 | Siemens | LEISTUNGSLEITUNG KONFEKTIONIERT (1FT/1FK ZU SINAMICS) 4X1,5 C, STECKER GR.1,5/1,5 MM2 UL/CSA, DESINA MOTION-CONNECT 500 DMAX = 15,5 MM; LAENGE (M) = 0 + 20 + 5 + 0 | Stk.
6FX5002-5CS21-1CJ0 | Siemens | LEISTUNGSLEITUNG KONFEKTIONIERT (1FT/1FK ZU SINAMICS) 4X1,5 C, STECKER GR.1,5/1,5 MM2 UL/CSA, DESINA MOTION-CONNECT 500 DMAX = 15,5 MM; LAENGE (M) = 0 + 20 + 8 + 0 | Stk.
6FX5002-5DQ15-1DA0 | Siemens | LEISTUNGSLEITUNG VERLAENGERUNG 4X2.5+(2X1.5)C C, SPEED CONNECT GR. 1 MOTION-CONNECT 500, UL/CSA DESINA DMAX = 12.4 MM LAENGE (M) = 0 + 30 + 0 + 0 | Stk.
6FX5002-5DS31-1BA0 | Siemens | LEISTUNGSLEITUNG KONFEKTIONIERT (1FT/1FK/1PH ZU SINAMICS) 4X2,5+(2X1,5) C, STECKER GR.1,5/2,5 MM2 UL/CSA DESINA, MOTION-CONNECT 500 DMAX=14,3 MM, LAENGE (M) = 0 + 10 + 0 + 0 | Stk.
6FX5008-1BA11-1FA0 | Siemens | LEISTUNGSLEITUNG METERWARE 4 X 1.5 + 2 X 1.5 C UL/CSA, DESINA MOTION-CONNECT 500 LIEFERFORM: RING DMAX=10,8 MM, LAENGE (M)=50 | Stk.
6FX5008-1BA21-2AA0 | Siemens | LEISTUNGSLEITUNG METERWARE 4 X 2.5 + 2 X 1.5 C UL/CSA, DESINA MOTION-CONNECT 500 LIEFERFORM: RING DMAX=12,4 MM, LAENGE (M)=100 | Stk.
6FX5008-1BB25-1DF0 | Siemens | LEISTUNGSLEITUNG METERWARE 4 X 25 C UL/CSA, DESINA MOTION-CONNECT 500 LIEFERFORM: BIS 19 M RING AB 20 M TROMMEL DMAX=28.0 MM, LAENGE (M)= 0 + 30 + 5 + 0 | Stk.
6FX5008-1BB35-1BA0 | Siemens | LEISTUNGSLEITUNG METERWARE 4 X 35 C UL/CSA, DESINA MOTION-CONNECT 500 LIEFERFORM: BIS 14 M RING AB 15 M TROMMEL DMAX= 31,5 MM, LAENGE (M)= 0 + 10 + 0 + 0 | Stk.
6FX5008-1BB50-1AH0 | Siemens | LEISTUNGSLEITUNG METERWARE 4 X 50 C UL/CSA, DESINA MOTION-CONNECT 500 LIEFERFORM: BIS 9 M RING AB 10 M TROMMEL DMAX=38.0 MM, LAENGE (M)= 0 + 0 + 7 + 0 | Stk.
6FX5008-1BB50-1CA0 | Siemens | LEISTUNGSLEITUNG METERWARE 4 X 50 C UL/CSA, DESINA MOTION-CONNECT 500 LIEFERFORM: BIS 9 M RING AB 10 M TROMMEL DMAX=38.0 MM, LAENGE (M)= 0 + 20 + 0 + 0 | Stk.
6FX5008-1BB50-1FA0 | Siemens | LEISTUNGSLEITUNG METERWARE 4 X 50 C UL/CSA, DESINA MOTION-CONNECT 500 LIEFERFORM: BIS 9 M RING AB 10 M TROMMEL DMAX=38.0 MM, LAENGE (M)= 0 + 50 + 0 + 0 | Stk.
6FX5008-1BB70-1FA0 | Siemens | LEISTUNGSLEITUNG METERWARE 4 X 70 C UL/CSA, DESINA MOTION-CONNECT 500 DMAX=42.6MM, LAENGE (M)= 0 + 50 + 0 + 0 | Stk.
6FX7002-5EA31-1BC0 | Siemens | LEISTUNGSLEITUNG KONFEKTIONIERT 4X2.5+(4X0.5)C, STECKER GR.1.5 (1FN ZU 611) SCHLEPPFAEHIG UL/CSA DESINA MOTION-CONNECT 700, DMAX=15.2 MM, LAENGE (M) = 0 + 10 + 2 + 0 | Stk.
6FX8002-1AA01-1AD0 | Siemens | SIGNALLEITUNG KONFEKTIONIERT FUER V.24- UND RS 232 C SCHNITTSTELLEN 4X(2X0.18) C MOTION CONNECT 800PLUS SCHLEPPFAEHIG UL/ CSA DESINA DMAX=6.7 MM, LAENGE ( M ) = LAENGE (M) = + 0 + 0 + 3 + 0 | Stk.
6FX8002-2AD00-1BC0 | Siemens | SIGNALLEITUNG KONFEKTIONIERT FUER GEBER ENDAT ZU 611D/MCU 3X(2X0.14)C + 4X0.14 + 2X0.5 C STECKER VOLLGEWINDE M23 MOTION CONNECT 800PLUS SCHLEPPFAEHIG UL/CSA DESINA DMAX = 9.2 MM, LAENGE ( M ) = LAENGE (M) = + 0 + 10 + 2 + 0 | Stk.
6FX8002-2AD04-1AC0 | Siemens | SIGNALLEITUNG KONFEKTIONIERT FUER ABSOLUTWERTGEBER SSI UND ENDAT DC 5 V, AUCH VERLAENG. FUER BASIS 6FX8002-2AD00-XXXX 3X(2X0.14)C + 4X0.14 + 2X0.5 C STECKER VOLLGEWINDE M23 MOTION CONNECT 800PLUS SCHLEPPFAEHIG UL/CSA DESINA DMAX = 9.2 MM, LAENGE ( M ) = LAENGE (M) = 0 + 0 + 2 + 0 | Stk.
6FX8002-2CA11-1AJ5 | Siemens | SIGNALLEITUNG KONFEKTIONIERT FUER INKREMENTALGEBER Nettopreis SIN/COS 1 VPP 6FX2001-3 4X(2X0.34) + 4X0.5 C STECKER VOLLGEWINDE M23 MOTION CONNECT 800PLUS SCHLEPPFAEHIG, UL/CSA, DESINA DMAX = 9.3 MM LAENGE ( M ) = LAENGE (M) = + 0 + 0 + 8 + 0,5 Mat-PG: 764 LKZ: SK ECCN: N AL: N Stat. Warennummer: 85444290 unverbindliche Lieferzeit: 007 Arbeitstage Gesamt-Nettogewicht: 1,218 KG | Stk.
6FX8002-2CA11-1BF0 | Siemens | SIGNALLEITUNG KONFEKTIONIERT FUER INKREMENTALGEBER SIN/COS 1 VPP 6FX2001-3 4X(2X0.34) + 4X0.5 C STECKER VOLLGEWINDE M23 MOTION CONNECT 800PLUS SCHLEPPFAEHIG, UL/CSA, DESINA DMAX = 9.3 MM LAENGE ( M ) = LAENGE (M) = + 0 + 10 + 5 + 0 | Stk.
6FX8002-2CA11-1CH0 | Siemens | SIGNALLEITUNG KONFEKTIONIERT FUER INKREMENTALGEBER SIN/COS 1 VPP 6FX2001-3 4X(2X0.34) + 4X0.5 C STECKER VOLLGEWINDE M23 MOTION CONNECT 800PLUS SCHLEPPFAEHIG, UL/CSA, DESINA DMAX = 9.3 MM LAENGE ( M ) = LAENGE (M) = + 0 + 20 + 7 + 0 | Stk.
6FX8002-2CA31-1AB0 | Siemens | SIGNALLEITUNG KONFEKTIONIERT FUER INKR. GEBER MIT C/D-SPUREN IM MOTOR 3X(2X0.14)C + 4X0,14 + 2X0.5 + 4X0.22 C STECKER VOLLGEWINDE M23 MOTION CONNECT 800PLUS SCHLEPPFAEHIG UL/CSA DESINA DMAX = 9.8 MM, LAENGE (M)= LAENGE (M) = + 0 + 0 + 1 + 0 | Stk.
6FX8002-2CA31-1AE0 | Siemens | SIGNALLEITUNG KONFEKTIONIERT FUER INKR. GEBER MIT C/D-SPUREN IM MOTOR 3X(2X0.14)C + 4X0,14 + 2X0.5 + 4X0.22 C STECKER VOLLGEWINDE M23 MOTION CONNECT 800PLUS SCHLEPPFAEHIG UL/CSA DESINA DMAX = 9.8 MM, LAENGE (M)= LAENGE (M) = + 0 + 0 + 4 + 0 | Stk.
6FX8002-2CA31-1AH0 | Siemens | SIGNALLEITUNG KONFEKTIONIERT FUER INKR. GEBER MIT C/D-SPUREN IM MOTOR 3X(2X0.14)C + 4X0,14 + 2X0.5 + 4X0.22 C STECKER VOLLGEWINDE M23 MOTION CONNECT 800PLUS SCHLEPPFAEHIG UL/CSA DESINA DMAX = 9.8 MM, LAENGE (M)= LAENGE (M) = + 0 + 0 + 7 + 0 | Stk.
6FX8002-2CA31-1AJ0 | Siemens | SIGNALLEITUNG KONFEKTIONIERT FUER INKR. GEBER MIT C/D-SPUREN IM MOTOR 3X(2X0.14)C + 4X0,14 + 2X0.5 + 4X0.22 C STECKER VOLLGEWINDE M23 MOTION CONNECT 800PLUS SCHLEPPFAEHIG UL/CSA DESINA DMAX = 9.8 MM, LAENGE (M)= LAENGE (M) = + 0 + 0 + 8 + 0 | Stk.
6FX8002-2CA31-1AK0 | Siemens | SIGNALLEITUNG KONFEKTIONIERT FUER INKR. GEBER MIT C/D-SPUREN IM MOTOR 3X(2X0.14)C + 4X0,14 + 2X0.5 + 4X0.22 C STECKER VOLLGEWINDE M23 MOTION CONNECT 800PLUS SCHLEPPFAEHIG UL/CSA DESINA DMAX = 9.8 MM, LAENGE (M)= LAENGE (M) = + 0 + 0 + 9 + 0 Lieferzeit ca. 7 Arbeitstage | Stk.
6FX8002-2CA31-1BA0 | Siemens | SIGNALLEITUNG KONFEKTIONIERT FUER INKR. GEBER MIT C/D-SPUREN IM MOTOR 3X(2X0.14)C + 4X0,14 + 2X0.5 + 4X0.22 C STECKER VOLLGEWINDE M23 MOTION CONNECT 800PLUS SCHLEPPFAEHIG UL/CSA DESINA DMAX = 9.8 MM, LAENGE (M)= LAENGE (M) = + 0 + 10 + 0 + 0 | Stk.
6FX8002-2CA31-1BB0 | Siemens | SIGNALLEITUNG KONFEKTIONIERT FUER INKR. GEBER MIT C/D-SPUREN IM MOTOR 3X(2X0.14)C + 4X0,14 + 2X0.5 + 4X0.22 C STECKER VOLLGEWINDE M23 MOTION CONNECT 800PLUS SCHLEPPFAEHIG UL/CSA DESINA DMAX = 9.8 MM, LAENGE (M)= LAENGE (M) = + 0 + 10 + 1 + 0 | Stk.
6FX8002-2CA31-1BC0 | Siemens | SIGNALLEITUNG KONFEKTIONIERT FUER INKR. GEBER MIT C/D-SPUREN IM MOTOR 3X(2X0.14)C + 4X0,14 + 2X0.5 + 4X0.22 C STECKER VOLLGEWINDE M23 MOTION CONNECT 800PLUS SCHLEPPFAEHIG UL/CSA DESINA DMAX = 9.8 MM, LAENGE (M)= LAENGE (M) = + 0 + 10 + 2 + 0 | Stk.
6FX8002-2CA31-1BF0 | Siemens | SIGNALLEITUNG KONFEKTIONIERT FUER INKR. GEBER MIT C/D-SPUREN IM MOTOR 3X(2X0.14)C + 4X0,14 + 2X0.5 + 4X0.22 C STECKER VOLLGEWINDE M23 MOTION CONNECT 800PLUS SCHLEPPFAEHIG UL/CSA DESINA DMAX = 9.8 MM, LAENGE (M)= LAENGE (M) = + 0 + 10 + 5 + 0 | Stk.
6FX8002-2CA31-1BG0 | Siemens | SIGNALLEITUNG KONFEKTIONIERT FUER INKR. GEBER MIT C/D-SPUREN IM MOTOR 3X(2X0.14)C + 4X0,14 + 2X0.5 + 4X0.22 C STECKER VOLLGEWINDE M23 MOTION CONNECT 800PLUS SCHLEPPFAEHIG UL/CSA DESINA DMAX = 9.8 MM, LAENGE (M)= LAENGE (M) = + 0 + 10 + 6 + 0 | Stk.
6FX8002-2CA31-1BH0 | Siemens | SIGNALLEITUNG KONFEKTIONIERT FUER INKR. GEBER MIT C/D-SPUREN IM MOTOR 3X(2X0.14)C + 4X0,14 + 2X0.5 + 4X0.22 C STECKER VOLLGEWINDE M23 MOTION CONNECT 800PLUS SCHLEPPFAEHIG UL/CSA DESINA DMAX = 9.8 MM, LAENGE (M)= LAENGE (M) = + 0 + 10 + 7 + 0 | Stk.
6FX8002-2CA31-1BJ0 | Siemens | SIGNALLEITUNG KONFEKTIONIERT FUER INKR. GEBER MIT C/D-SPUREN IM MOTOR 3X(2X0.14)C + 4X0,14 + 2X0.5 + 4X0.22 C STECKER VOLLGEWINDE M23 MOTION CONNECT 800PLUS SCHLEPPFAEHIG UL/CSA DESINA DMAX = 9.8 MM, LAENGE (M)= LAENGE (M) = + 0 + 10 + 8 + 0 | Stk.
6FX8002-2CA31-1CC0 | Siemens | SIGNALLEITUNG KONFEKTIONIERT FUER INKR. GEBER MIT C/D-SPUREN IM MOTOR 3X(2X0.14)C + 4X0,14 + 2X0.5 + 4X0.22 C STECKER VOLLGEWINDE M23 MOTION CONNECT 800PLUS SCHLEPPFAEHIG UL/CSA DESINA DMAX = 9.8 MM, LAENGE (M)= LAENGE (M) = + 0 + 20 + 2 + 0 | Stk.
6FX8002-2CA31-1CH0 | Siemens | SIGNALLEITUNG KONFEKTIONIERT FUER INKR. GEBER MIT C/D-SPUREN IM MOTOR 3X(2X0.14)C + 4X0,14 + 2X0.5 + 4X0.22 C STECKER VOLLGEWINDE M23 MOTION CONNECT 800PLUS SCHLEPPFAEHIG UL/CSA DESINA DMAX = 9.8 MM, LAENGE (M)= LAENGE (M) = + 0 + 20 + 7 + 0 | Stk.
6FX8002-2CA31-1DA0 | Siemens | SIGNALLEITUNG KONFEKTIONIERT FUER INKR. GEBER MIT C/D-SPUREN IM MOTOR 3X(2X0.14)C + 4X0,14 + 2X0.5 + 4X0.22 C STECKER VOLLGEWINDE M23 MOTION CONNECT 800PLUS SCHLEPPFAEHIG UL/CSA DESINA DMAX = 9.8 MM, LAENGE (M)= LAENGE (M) = + 0 + 30 + 0 + 0 | Stk.
6FX8002-2CA31-1DE0 | Siemens | SIGNALLEITUNG KONFEKTIONIERT FUER INKR. GEBER MIT C/D-SPUREN IM MOTOR 3X(2X0.14)C + 4X0,14 + 2X0.5 + 4X0.22 C STECKER VOLLGEWINDE M23 MOTION CONNECT 800PLUS SCHLEPPFAEHIG UL/CSA DESINA DMAX = 9.8 MM, LAENGE (M)= LAENGE (M) = + 0 + 30 + 4 + 0 | Stk.
6FX8002-2CA31-1FA0 | Siemens | SIGNALLEITUNG KONFEKTIONIERT FUER INKR. GEBER MIT C/D-SPUREN IM MOTOR 3X(2X0.14)C + 4X0,14 + 2X0.5 + 4X0.22 C STECKER VOLLGEWINDE M23 MOTION CONNECT 800PLUS SCHLEPPFAEHIG UL/CSA DESINA DMAX = 9.8 MM, LAENGE (M)= LAENGE (M) = + 0 + 50 + 0 + 0 | Stk.
6FX8002-2CA34-1AD5 | Siemens | SIGNALLEITUNG VERLAENGERUNG FUER BASIS -2CA31, -2CA80 ODER -2CA88 3X(2X0.14)C + 4X0.14 + 2X0.5 + 4X0.22 C STECKER VOLLGEWINDE M23 MOTION CONNECT 800PLUS SCHLEPPFAEHIG UL/CSA DESINA DMAX = 9.8 MM, LAENGE (M)= LAENGE (M) = 0 + 0 + 3 + 0,5 | Stk.
6FX8002-2CA34-1AH5 | Siemens | SIGNALLEITUNG VERLAENGERUNG FUER BASIS -2CA31, -2CA80 ODER -2CA88 3X(2X0.14)C + 4X0.14 + 2X0.5 + 4X0.22 C STECKER VOLLGEWINDE M23 MOTION CONNECT 800PLUS SCHLEPPFAEHIG UL/CSA DESINA DMAX = 9.8 MM, LAENGE (M)= LAENGE (M) = 0 + 0 + 7 + 0,5 | Stk.
6FX8002-2CC11-1BF0 | Siemens | SIGNALLEITUNG KONFEKTIONIERT FUER ABSOLUTWERTGEBER SSI, 6FX2001-5 4X(2X0.34) + 4X0.5 C STECKER VOLLGEWINDE M23 MOTION CONNECT 800PLUS SCHLEPPFAEHIG UL/CSA DESINA DMAX = 9.3 MM, LAENGE ( M ) = LAENGE (M) = 0 + 10 + 5 + 0 | Stk.
6FX8002-2CC11-1GF0 | Siemens | SIGNALLEITUNG KONFEKTIONIERT FUER ABSOLUTWERTGEBER SSI, 6FX2001-5 4X(2X0.34) + 4X0.5 C STECKER VOLLGEWINDE M23 MOTION CONNECT 800PLUS SCHLEPPFAEHIG UL/CSA DESINA DMAX = 9.3 MM, LAENGE ( M ) = LAENGE (M) = 0 + 60 + 5 + 0 | Stk.
6FX8002-2CD01-1EA0 | Siemens | SIGNALLEITUNG KONFEKTIONIERT FUER INKREMENTALGEBER TTL RS422 DC 5V, 6FX2001-2 ZUR FM357-2 4X(2X0.34) + 4X0.5 C STECKER VOLLGEWINDE M23 MOTION CONNECT 800PLUS SCHLEPPFAEHIG UL/CSA DESINA DMAX = 9.3 MM, LAENGE ( M ) = LAENGE (M) = + 0 + 40 + 0 + 0 | Stk.
6FX8002-2CF02-1BF0 | Siemens | SIGNALLEITUNG KONFEKTIONIERT FUER RESOLVER 3X(2X0.14)C + 4X0.14 + 2X0.5 C STECKER VOLLGEWINDE M23 MOTION CONNECT 800PLUS SCHLEPPFAEHIG, UL/CSA, DESINA DMAX = 9.2 MM LAENGE ( M ) = LAENGE (M) = 0 + 10 + 5 + 0 | Stk.
6FX8002-2CQ31-1DA0 | Siemens | SIGNALLEITUNG KONFEKTIONIERT FUER INKR. GEBER MIT C/D-SPUREN IM MOTOR 3X(2X0.14)C + 4X0,14 + 2X0.5 + 4X0.22 C STECKER SPEED-CONNECT M23 MOTION CONNECT 800PLUS SCHLEPPFAEHIG UL/CSA DESINA DMAX = 9.8 MM LAENGE (M)= LAENGE (M) = + 0 + 30 + 0 + 0 | Stk.
6FX8002-2CQ31-1DF0 | Siemens | SIGNALLEITUNG KONFEKTIONIERT FUER INKR. GEBER MIT C/D-SPUREN IM MOTOR 3X(2X0.14)C + 4X0,14 + 2X0.5 + 4X0.22 C STECKER SPEED-CONNECT M23 MOTION CONNECT 800PLUS SCHLEPPFAEHIG UL/CSA DESINA DMAX = 9.8 MM LAENGE (M)= LAENGE (M) = + 0 + 30 + 5 + 0 | Stk.
6FX8002-2DC10-1AE0 | Siemens | SIGNALLEITUNG KONFEKTIONIERT DRIVE-CLIQ MIT 24V STECKER RJ45 IP20 AUF MODULSEIT UND IP67 AUF MOTORSEITE, MOTION-CONNECT 800PLUS FREIGEGEBEN NUR BIS 75M LAENGE DMAX=7,1 MM LAENGE (M) = 0 + 0 + 4 + 0 | Stk.
6FX8002-2DC10-1AF0 | Siemens | SIGNALLEITUNG KONFEKTIONIERT DRIVE-CLIQ MIT 24V STECKER RJ45 IP20 AUF MODULSEIT UND IP67 AUF MOTORSEITE, MOTION-CONNECT 800PLUS FREIGEGEBEN NUR BIS 75M LAENGE DMAX=7,1 MM LAENGE (M) = 0 + 0 + 5 + 0 | Stk.
6FX8002-2DC10-1AG0 | Siemens | SIGNALLEITUNG KONFEKTIONIERT DRIVE-CLIQ MIT 24V STECKER RJ45 IP20 AUF MODULSEIT UND IP67 AUF MOTORSEITE, MOTION-CONNECT 800PLUS FREIGEGEBEN NUR BIS 75M LAENGE DMAX=7,1 MM LAENGE (M) = 0 + 0 + 6 + 0 | Stk.
6FX8002-2DC10-1AH0 | Siemens | SIGNALLEITUNG KONFEKTIONIERT DRIVE-CLIQ MIT 24V STECKER RJ45 IP20 AUF MODULSEIT UND IP67 AUF MOTORSEITE, MOTION-CONNECT 800PLUS FREIGEGEBEN NUR BIS 75M LAENGE DMAX=7,1 MM LAENGE (M) = 0 + 0 + 7 + 0 | Stk.
6FX8002-2DC10-1AJ0 | Siemens | SIGNALLEITUNG KONFEKTIONIERT DRIVE-CLIQ MIT 24V STECKER RJ45 IP20 AUF MODULSEIT UND IP67 AUF MOTORSEITE, MOTION-CONNECT 800PLUS FREIGEGEBEN NUR BIS 75M LAENGE DMAX=7,1 MM LAENGE (M) = 0 + 0 + 8 + 0 | Stk.
6FX8002-2DC10-1AK0 | Siemens | SIGNALLEITUNG KONFEKTIONIERT DRIVE-CLIQ MIT 24V STECKER RJ45 IP20 AUF MODULSEIT UND IP67 AUF MOTORSEITE, MOTION-CONNECT 800PLUS FREIGEGEBEN NUR BIS 75M LAENGE DMAX=7,1 MM LAENGE (M) = 0 + 0 + 9 + 0 | Stk.
6FX8002-2DC10-1BC0 | Siemens | SIGNALLEITUNG KONFEKTIONIERT DRIVE-CLIQ MIT 24V STECKER RJ45 IP20 AUF MODULSEIT UND IP67 AUF MOTORSEITE, MOTION-CONNECT 800PLUS FREIGEGEBEN NUR BIS 75M LAENGE DMAX=7,1 MM LAENGE (M) = 0 + 10 + 2 + 0 | Stk.
6FX8002-2DC10-1BE0 | Siemens | SIGNALLEITUNG KONFEKTIONIERT DRIVE-CLIQ MIT 24V STECKER RJ45 IP20 AUF MODULSEIT UND IP67 AUF MOTORSEITE, MOTION-CONNECT 800PLUS FREIGEGEBEN NUR BIS 75M LAENGE DMAX=7,1 MM LAENGE (M) = 0 + 10 + 4 + 0 | Stk.
6FX8002-2DC10-1BF0 | Siemens | SIGNALLEITUNG KONFEKTIONIERT DRIVE-CLIQ MIT 24V STECKER RJ45 IP20 AUF MODULSEIT UND IP67 AUF MOTORSEITE, MOTION-CONNECT 800PLUS FREIGEGEBEN NUR BIS 75M LAENGE DMAX=7,1 MM LAENGE (M) = 0 + 10 + 5 + 0 | Stk.
6FX8002-2DC10-1BG0 | Siemens | SIGNALLEITUNG KONFEKTIONIERT DRIVE-CLIQ MIT 24V STECKER RJ45 IP20 AUF MODULSEIT UND IP67 AUF MOTORSEITE, MOTION-CONNECT 800PLUS FREIGEGEBEN NUR BIS 75M LAENGE DMAX=7,1 MM LAENGE (M) = 0 + 10 + 6 + 0 | Stk.
6FX8002-2DC10-1CF0 | Siemens | SIGNALLEITUNG KONFEKTIONIERT DRIVE-CLIQ MIT 24V STECKER RJ45 IP20 AUF MODULSEIT UND IP67 AUF MOTORSEITE, MOTION-CONNECT 800PLUS FREIGEGEBEN NUR BIS 75M LAENGE DMAX=7,1 MM LAENGE (M) = 0 + 20 + 5 + 0 | Stk.
6FX8002-2DC10-1CJ0 | Siemens | SIGNALLEITUNG KONFEKTIONIERT DRIVE-CLIQ MIT 24V STECKER RJ45 IP20 AUF MODULSEIT UND IP67 AUF MOTORSEITE, MOTION-CONNECT 800PLUS FREIGEGEBEN NUR BIS 75M LAENGE DMAX=7,1 MM LAENGE (M) = 0 + 20 + 8 + 0 | Stk.
6FX8002-2DC10-1DF0 | Siemens | SIGNALLEITUNG KONFEKTIONIERT (SINAMICS DRIVE CLIQ) STECKER IP20/IP67, MIT 24V MOTION-CONNECT 800 LAENGE (M) = 0 + 30 + 5 + 0 | Stk.
6FX8002-2EQ10-1AE0 | Siemens | SIGNALLEITUNG KONFEKTIONIERT FUER ABSOLUTWERTGEBER ENDAT IM MOTOR 3X(2X0.14)C + 4X0,14 + 2X0.5 + 4X0.22 C STECKER VOLLGEWINDE M23 MOTION CONNECT 800PLUS SCHLEPPFAEHIG UL/CSA DESINA DMAX = 9.8 MM LAENGE (M)= LAENGE (M) = 0 + 0 + 4 + 0 | Stk.
6FX8002-2EQ10-1AF5 | Siemens | SIGNALLEITUNG KONFEKTIONIERT FUER ABSOLUTWERTGEBER ENDAT IM MOTOR 3X(2X0.14)C + 4X0,14 + 2X0.5 + 4X0.22 C STECKER VOLLGEWINDE M23 MOTION CONNECT 800PLUS SCHLEPPFAEHIG UL/CSA DESINA DMAX = 9.8 MM LAENGE (M)= LAENGE (M) = 0 + 0 + 5 + 0,5 | Stk.
6FX8002-2EQ10-1AG8 | Siemens | SIGNALLEITUNG KONFEKTIONIERT FUER ABSOLUTWERTGEBER ENDAT IM MOTOR 3X(2X0.14)C + 4X0,14 + 2X0.5 + 4X0.22 C STECKER VOLLGEWINDE M23 MOTION CONNECT 800PLUS SCHLEPPFAEHIG UL/CSA DESINA DMAX = 9.8 MM LAENGE (M)= LAENGE (M) = 0 + 0 + 6 + 0,8 | Stk.
6FX8002-2EQ10-1AH0 | Siemens | SIGNALLEITUNG KONFEKTIONIERT FUER ABSOLUTWERTGEBER ENDAT IM MOTOR 3X(2X0.14)C + 4X0,14 + 2X0.5 + 4X0.22 C STECKER VOLLGEWINDE M23 MOTION CONNECT 800PLUS SCHLEPPFAEHIG UL/CSA DESINA DMAX = 9.8 MM LAENGE (M)= LAENGE (M) = 0 + 0 + 7 + 0 | Stk.
6FX8002-2EQ10-1AH8 | Siemens | SIGNALLEITUNG KONFEKTIONIERT FUER ABSOLUTWERTGEBER ENDAT IM MOTOR 3X(2X0.14)C + 4X0,14 + 2X0.5 + 4X0.22 C STECKER VOLLGEWINDE M23 MOTION CONNECT 800PLUS SCHLEPPFAEHIG UL/CSA DESINA DMAX = 9.8 MM LAENGE (M)= LAENGE (M) = 0 + 0 + 7 + 0,8 | Stk.
6FX8002-2EQ10-1AJ0 | Siemens | SIGNALLEITUNG KONFEKTIONIERTFUER ABSOLUTWERTGEBER ENDATIM MOTOR3X(2X0.14)C + 4X0,14 + 2X0.5+ 4X0.22 CSTECKER VOLLGEWINDE M23MOTION CONNECT 800PLUSSCHLEPPFAEHIG UL/CSA DESINADMAX = 9.8 MMLAENGE (M)=LAENGE (M) =0+ 0+ 8+ 0Mat-PG: 764 LKZ: SKECCN: N AL: NStat. Warennummer: 85444290unverbindliche Lieferzeit: 001 WocheGesamt-Nettogewicht: 1,242 KG******************************************Der angefragte Artikel6FX8002-2EQ00-1AJ0 ist uns nichtbekannt. Bitte prüfen Sie die vonuns angebotene Variante.****************************************** | Stk.
6FX8002-2EQ10-1BA0 | Siemens | SIGNALLEITUNG KONFEKTIONIERT FUER ABSOLUTWERTGEBER ENDAT IM MOTOR 3X(2X0.14)C + 4X0,14 + 2X0.5 + 4X0.22 C STECKER VOLLGEWINDE M23 MOTION CONNECT 800PLUS SCHLEPPFAEHIG UL/CSA DESINA DMAX = 9.8 MM LAENGE (M)= LAENGE (M) = 0 + 10 + 0 + 0 | Stk.
6FX8002-2EQ10-1BC3 | Siemens | SIGNALLEITUNG KONFEKTIONIERT FUER ABSOLUTWERTGEBER ENDAT IM MOTOR 3X(2X0.14)C + 4X0,14 + 2X0.5 + 4X0.22 C STECKER VOLLGEWINDE M23 MOTION CONNECT 800PLUS SCHLEPPFAEHIG UL/CSA DESINA DMAX = 9.8 MM LAENGE (M)= LAENGE (M) = 0 + 10 + 2 + 0,3 | Stk.
6FX8002-2EQ10-1BD0 | Siemens | SIGNALLEITUNG KONFEKTIONIERT FUER ABSOLUTWERTGEBER ENDAT IM MOTOR 3X(2X0.14)C + 4X0,14 + 2X0.5 + 4X0.22 C STECKER VOLLGEWINDE M23 MOTION CONNECT 800PLUS SCHLEPPFAEHIG UL/CSA DESINA DMAX = 9.8 MM LAENGE (M)= LAENGE (M) = 0 + 10 + 3 + 0 | Stk.
6FX8002-2EQ10-1CA0 | Siemens | SIGNALLEITUNG KONFEKTIONIERT FUER ABSOLUTWERTGEBER ENDAT IM MOTOR 3X(2X0.14)C + 4X0,14 + 2X0.5 + 4X0.22 C STECKER VOLLGEWINDE M23 MOTION CONNECT 800PLUS SCHLEPPFAEHIG UL/CSA DESINA DMAX = 9.8 MM LAENGE (M)= LAENGE (M) = 0 + 20 + 0 + 0 | Stk.
6FX8002-2EQ10-1CH0 | Siemens | SIGNALLEITUNG KONFEKTIONIERT FUER ABSOLUTWERTGEBER ENDAT IM MOTOR 3X(2X0.14)C + 4X0,14 + 2X0.5 + 4X0.22 C STECKER VOLLGEWINDE M23 MOTION CONNECT 800PLUS SCHLEPPFAEHIG UL/CSA DESINA DMAX = 9.8 MM LAENGE (M)= LAENGE (M) = 0 + 20 + 7 + 0 | Stk.
6FX8002-2EQ14-1AC5 | Siemens | SIGNALLEITUNG VERLAENGERUNG FUER BASIS 6FX8002-2EQ10-.... 3X(2X0.14)C + 4X0,14 + 2X0.5 + 4X0.22 C STECKER VOLLGEWINDE M23 MOTION CONNECT 800PLUS SCHLEPPFAEHIG UL/CSA DESINA DMAX = 9.8 MM LAENGE (M)= LAENGE (M) = 0 + 0 + 2 + 0,5 | Stk.
6FX8002-2EQ14-1AD5 | Siemens | SIGNALLEITUNG VERLAENGERUNG FUER BASIS 6FX8002-2EQ10-.... 3X(2X0.14)C + 4X0,14 + 2X0.5 + 4X0.22 C STECKER VOLLGEWINDE M23 MOTION CONNECT 800PLUS SCHLEPPFAEHIG UL/CSA DESINA DMAX = 9.8 MM LAENGE (M)= LAENGE (M) = 0 + 0 + 3 + 0,5 | Stk.
6FX8002-2EQ14-1AE5 | Siemens | SIGNALLEITUNG VERLAENGERUNG FUER BASIS 6FX8002-2EQ10-.... 3X(2X0.14)C + 4X0,14 + 2X0.5 + 4X0.22 C STECKER VOLLGEWINDE M23 MOTION CONNECT 800PLUS SCHLEPPFAEHIG UL/CSA DESINA DMAX = 9.8 MM LAENGE (M)= LAENGE (M) = 0 + 0 + 4 + 0,5 | Stk.
6FX8002-2EQ14-1AF0 | Siemens | SIGNALLEITUNG VERLAENGERUNG FUER BASIS 6FX8002-2EQ10-.... 3X(2X0.14)C + 4X0,14 + 2X0.5 + 4X0.22 C STECKER VOLLGEWINDE M23 MOTION CONNECT 800PLUS SCHLEPPFAEHIG UL/CSA DESINA DMAX = 9.8 MM LAENGE (M)= LAENGE (M) = 0 + 0 + 5 + 0 | Stk.
6FX8002-2EQ14-1BA0 | Siemens | SIGNALLEITUNG VERLAENGERUNG FUER BASIS 6FX8002-2EQ10-.... 3X(2X0.14)C + 4X0,14 + 2X0.5 + 4X0.22 C STECKER VOLLGEWINDE M23 MOTION CONNECT 800PLUS SCHLEPPFAEHIG UL/CSA DESINA DMAX = 9.8 MM LAENGE (M)= LAENGE (M) = 0 + 10 + 0 + 0 | Stk.
6FX8002-2EQ31-1DF0 | Siemens | SIGNALLEITUNG KONFEKTIONIERT FUER ABSOLUTWERTGEBER ENDAT IM MOTOR 3X(2X0.14)C + 4X0,14 + 2X0.5 + 4X0.22 C STECKER SPEED-CONNECT M23 MOTION CONNECT 800PLUS SCHLEPPFAEHIG, UL/CSA, DESINA DMAX = 9.8 MM LAENGE (M)= LAENGE (M) = + 0 + 30 + 5 + 0 | Stk.
6FX8002-3AC02-1AC0 | Siemens | SIGNALLEITUNG KONFEKTIONIERT (FM353 ZU STEPDRIVE) 8X(2X0.18) C MOTION-CONNECT 800PLUS SCHLEPPFAEHIG UL/CSA DESINA DMAX = 8.2 MM, LAENGE = LAENGE (M) = 0 + 0 + 2 + 0 | Stk.
6FX8002-4AA41-1AF0 | Siemens | SIGNALLEITUNG KONFEKTIONIERT PERIPHERIEGERAETE ZU 840D AND 8 2X(2X0.18) C MOTION CONNECT 800PLUS SCHLEPPFAEHIG, UL/CSA, DESINA DMAX = 5.3 MM LAENGE ( M ) = LAENGE (M) = + 0 + 0 + 5 + 0 | Stk.
6FX8002-4AA41-1BF0 | Siemens | SIGNALLEITUNG KONFEKTIONIERT PERIPHERIEGERAETE ZU 840D AND 8 2X(2X0.18) C MOTION CONNECT 800PLUS SCHLEPPFAEHIG, UL/CSA, DESINA DMAX = 5.3 MM LAENGE ( M ) = LAENGE (M) = + 0 + 10 + 5 + 0 | Stk.
6FX8002-5CA01-1AE5 | Siemens | LEISTUNGSLEITUNG KONFEKTIONIERT 4X1.5 C, STECKER VOLLGEWINDE GR. 1 MOTION-CONNECT 800PLUS SCHLEPPFAEHIG UL/CSA DESINA DMAX = 9.5 MM, LAENGE (M) = LAENGE (M) = 0 + 0 + 4 + 0,5 | Stk.
6FX8002-5CA01-1AE7 | Siemens | LEISTUNGSLEITUNG KONFEKTIONIERT 4X1.5 C, STECKER VOLLGEWINDE GR. 1 MOTION-CONNECT 800PLUS SCHLEPPFAEHIG UL/CSA DESINA DMAX = 9.5 MM, LAENGE (M) = LAENGE (M) = 0 + 0 + 4 + 0,7 | Stk.
6FX8002-5CA01-1AG0 | Siemens | LEISTUNGSLEITUNG KONFEKTIONIERT 4X1.5 C, STECKER VOLLGEWINDE GR. 1 MOTION-CONNECT 800PLUS SCHLEPPFAEHIG UL/CSA DESINA DMAX = 9.5 MM, LAENGE (M) = LAENGE (M) = 0 + 0 + 6 + 0 | Stk.
6FX8002-5CA01-1AG5 | Siemens | LEISTUNGSLEITUNG KONFEKTIONIERT 4X1.5 C, STECKER VOLLGEWINDE GR. 1 MOTION-CONNECT 800PLUS SCHLEPPFAEHIG UL/CSA DESINA DMAX = 9.5 MM, LAENGE (M) = LAENGE (M) = 0 + 0 + 6 + 0,5 | Stk.
6FX8002-5CA01-1BB5 | Siemens | LEISTUNGSLEITUNG KONFEKTIONIERT 4X1.5 C, STECKER VOLLGEWINDE GR. 1 MOTION-CONNECT 800PLUS SCHLEPPFAEHIG UL/CSA DESINA DMAX = 9.5 MM, LAENGE (M) = LAENGE (M) = 0 + 10 + 1 + 0,5 | Stk.
6FX8002-5CA01-1BD0 | Siemens | LEISTUNGSLEITUNG KONFEKTIONIERT 4X1.5 C, STECKER VOLLGEWINDE GR. 1 MOTION-CONNECT 800PLUS SCHLEPPFAEHIG UL/CSA DESINA DMAX = 9.5 MM, LAENGE (M) = LAENGE (M) = 0 + 10 + 3 + 0 | Stk.
6FX8002-5CA01-1BF0 | Siemens | LEISTUNGSLEITUNG KONFEKTIONIERT 4X1.5 C, STECKER VOLLGEWINDE GR. 1 MOTION-CONNECT 800PLUS SCHLEPPFAEHIG UL/CSA DESINA DMAX = 9.5 MM, LAENGE (M) = LAENGE (M) = 0 + 10 + 5 + 0 | Stk.
6FX8002-5CA01-1BH0 | Siemens | LEISTUNGSLEITUNG KONFEKTIONIERT 4X1.5 C, STECKER VOLLGEWINDE GR. 1 MOTION-CONNECT 800PLUS SCHLEPPFAEHIG UL/CSA DESINA DMAX = 9.5 MM, LAENGE (M) = LAENGE (M) = 0 + 10 + 7 + 0 | Stk.
6FX8002-5CA05-1AC5 | Siemens | LEISTUNGSLEITUNG VERLAENGERUNG 4X1.5 C, STECKER VOLLGEWINDE GR. 1 MOTION-CONNECT 800PLUS SCHLEPPFAEHIG UL/CSA DESINA DMAX = 9.5 MM, LAENGE (M) = LAENGE (M) = 0 + 0 + 2 + 0,5 | Stk.
6FX8002-5CA05-1AE5 | Siemens | LEISTUNGSLEITUNG VERLAENGERUNG 4X1.5 C, STECKER VOLLGEWINDE GR. 1 MOTION-CONNECT 800PLUS SCHLEPPFAEHIG UL/CSA DESINA DMAX = 9.5 MM, LAENGE (M) = LAENGE (M) = 0 + 0 + 4 + 0,5 | Stk.
6FX8002-5CA21-1AH0 | Siemens | LEISTUNGSLEITUNG KONFEKTIONIERT 4X1.5 C, STECKER VOLLGEWINDE GR. 1.5 MOTION-CONNECT 800PLUS SCHLEPPFAEHIG UL/CSA DESINA DMAX = 9.5 MM, LAENGE (M) = LAENGE (M) = + 0 + 0 + 7 + 0 | Stk.
6FX8002-5CA23-1BF0 | Siemens | LEISTUNGSLEITUNG KONFEKTIONIERT 4X16 C STECKER VOLLGEWINDE GR. 3 FUER SIMODRIVE/MASTERDRIVES MOTION-CONNECT 800PLUS SCHLEPPFAEHIG, UL/CSA, DESINA DMAX=22.3 MM LAENGE (M) = LAENGE (M) = 0 + 10 + 5 + 0 | Stk.
6FX8002-5CA28-1AD0 | Siemens | LEISTUNGSLEITUNG KONF.VERLAENG. 4X1.5 C, STECKER VOLLGEWINDE GR. 1.5 MOTION-CONNECT 800PLUS SCHLEPPFAEHIG UL/CSA DESINA DMAX = 9.5 MM, LAENGE (M) = LAENGE (M) = 0 + 0 + 3 + 0 | Stk.
6FX8002-5CA31-1AG5 | Siemens | LEISTUNGSLEITUNG KONFEKTIONIERT 4X2.5 C STECKER VOLLGEWINDE GR. 1.5 FUER SIMODRIVE/MASTERDRIVES MOTION-CONNECT 800PLUS SCHLEPPFAEHIG, UL/CSA, DESINA DMAX=11 MM LAENGE (M) = LAENGE (M) = + 0 + 0 + 6 + 0,5 | Stk.
6FX8002-5CA31-1AJ5 | Siemens | LEISTUNGSLEITUNG KONFEKTIONIERT 4X2.5 C STECKER VOLLGEWINDE GR. 1.5 FUER SIMODRIVE/MASTERDRIVES MOTION-CONNECT 800PLUS SCHLEPPFAEHIG, UL/CSA, DESINA DMAX=11 MM LAENGE (M) = LAENGE (M) = + 0 + 0 + 8 + 0,5 | Stk.
6FX8002-5CA31-1BA0 | Siemens | LEISTUNGSLEITUNG KONFEKTIONIERT 4X2.5 C STECKER VOLLGEWINDE GR. 1.5 FUER SIMODRIVE/MASTERDRIVES MOTION-CONNECT 800PLUS SCHLEPPFAEHIG, UL/CSA, DESINA DMAX=11 MM LAENGE (M) = LAENGE (M) = + 0 + 10 + 0 + 0 | Stk.
6FX8002-5CA31-1BF0 | Siemens | LEISTUNGSLEITUNG KONFEKTIONIERT 4X2.5 C STECKER VOLLGEWINDE GR. 1.5 FUER SIMODRIVE/MASTERDRIVES MOTION-CONNECT 800PLUS SCHLEPPFAEHIG, UL/CSA, DESINA DMAX=11 MM LAENGE (M) = LAENGE (M) = + 0 + 10 + 5 + 0 | Stk.
6FX8002-5CA31-1CH0 | Siemens | LEISTUNGSLEITUNG KONFEKTIONIERT 4X2.5 C STECKER VOLLGEWINDE GR. 1.5 FUER SIMODRIVE/MASTERDRIVES MOTION-CONNECT 800PLUS SCHLEPPFAEHIG, UL/CSA, DESINA DMAX=11 MM LAENGE (M) = LAENGE (M) = + 0 + 20 + 7 + 0 | Stk.
6FX8002-5CA41-1AJ0 | Siemens | LEISTUNGSLEITUNG KONFEKTIONIERT 4X4 C STECKER VOLLGEWINDE GR. 1.5 FUER SIMODRIVE/MASTERDRIVES MOTION-CONNECT 800PLUS SCHLEPPFAEHIG, UL/CSA, DESINA DMAX=12.3 MM LAENGE (M) = LAENGE (M) = + 0 + 0 + 8 + 0 | Stk.
6FX8002-5CA41-1BA0 | Siemens | LEISTUNGSLEITUNG KONFEKTIONIERT 4X4 C STECKER VOLLGEWINDE GR. 1.5 FUER SIMODRIVE/MASTERDRIVES MOTION-CONNECT 800PLUS SCHLEPPFAEHIG, UL/CSA, DESINA DMAX=12.3 MM LAENGE (M) = LAENGE (M) = + 0 + 10 + 0 + 0 | Stk.
6FX8002-5CA41-1BF0 | Siemens | LEISTUNGSLEITUNG KONFEKTIONIERT 4X4 C STECKER VOLLGEWINDE GR. 1.5 FUER SIMODRIVE/MASTERDRIVES MOTION-CONNECT 800PLUS SCHLEPPFAEHIG, UL/CSA, DESINA DMAX=12.3 MM LAENGE (M) = LAENGE (M) = + 0 + 10 + 5 + 0 | Stk.
6FX8002-5CA41-1BH0 | Siemens | LEISTUNGSLEITUNG KONFEKTIONIERT 4X4 C STECKER VOLLGEWINDE GR. 1.5 FUER SIMODRIVE/MASTERDRIVES MOTION-CONNECT 800PLUS SCHLEPPFAEHIG, UL/CSA, DESINA DMAX=12.3 MM LAENGE (M) = LAENGE (M) = + 0 + 10 + 7 + 0 | Stk.
6FX8002-5CA41-1CC0 | Siemens | LEISTUNGSLEITUNG KONFEKTIONIERT 4X4 C STECKER VOLLGEWINDE GR. 1.5 FUER SIMODRIVE/MASTERDRIVES MOTION-CONNECT 800PLUS SCHLEPPFAEHIG, UL/CSA, DESINA DMAX=12.3 MM LAENGE (M) = LAENGE (M) = + 0 + 20 + 2 + 0 | Stk.
6FX8002-5CF10-1AG0 | Siemens | LEISTUNGSLEITUNG KONFEKTIONIERT 4X1.5 C, SPEED-CONNECT GR. 1 FUER SINAMICS S120 COMBI MOTION-CONNECT 800PLUS MOTION-CONNECT 800PLUS SCHLEPPFAEHIG, UL/CSA, DESINA DMAX = 9.5 MM, LAENGE (M) = 0 + 0 + 6 + 0 | Stk.
6FX8002-5CF10-1BC0 | Siemens | LEISTUNGSLEITUNG KONFEKTIONIERT 4X1.5 C, SPEED-CONNECT GR. 1 FUER SINAMICS S120 COMBI MOTION-CONNECT 800PLUS MOTION-CONNECT 800PLUS SCHLEPPFAEHIG, UL/CSA, DESINA DMAX = 9.5 MM, LAENGE (M) = 0 + 10 + 2 + 0 | Stk.
6FX8002-5CF10-1BF0 | Siemens | LEISTUNGSLEITUNG KONFEKTIONIERT 4X1.5 C, SPEED-CONNECT GR. 1 FUER SINAMICS S120 COMBI MOTION-CONNECT 800PLUS MOTION-CONNECT 800PLUS SCHLEPPFAEHIG, UL/CSA, DESINA DMAX = 9.5 MM, LAENGE (M) = 0 + 10 + 5 + 0 | Stk.
6FX8002-5CN11-1DA0 | Siemens | LEISTUNGSLEITUNG KONFEKTIONIERT 4X2.5 C STECKER SPEED-CONNECT GR. 1 FUER SINAMICS S120 MOTOR MODULE BOOKSIZE MOTION-CONNECT 800PLUS SCHLEPPFAEHIG, UL/CSA, DESINA DMAX=11 MM LAENGE (M) = LAENGE (M) = 0 + 30 + 0 + 0 | Stk.
6FX8002-5CN11-1DF0 | Siemens | LEISTUNGSLEITUNG KONFEKTIONIERT 4X2.5 C STECKER SPEED-CONNECT GR. 1 FUER SINAMICS S120 MOTOR MODULE BOOKSIZE MOTION-CONNECT 800PLUS SCHLEPPFAEHIG, UL/CSA, DESINA DMAX=11 MM LAENGE (M) = LAENGE (M) = 0 + 30 + 5 + 0 | Stk.
6FX8002-5CS01-1AD0 | Siemens | LEISTUNGSLEITUNG KONFEKTIONIERT 4X1.5 C, STECKER VOLLGEWINDE GR. 1 FUER SINAMICS S120 MOTOR MODULE MOTION-CONNECT 800PLUS SCHLEPPFAEHIG UL/CSA DESINA DMAX = 9.5 MM, LAENGE (M) = 0 + 0 + 3 + 0 | Stk.
6FX8002-5CS01-1AF0 | Siemens | LEISTUNGSLEITUNG KONFEKTIONIERT 4X1.5 C, STECKER VOLLGEWINDE GR. 1 FUER SINAMICS S120 MOTOR MODULE MOTION-CONNECT 800PLUS SCHLEPPFAEHIG UL/CSA DESINA DMAX = 9.5 MM, LAENGE (M) = 0 + 0 + 5 + 0 | Stk.
6FX8002-5CS01-1AG0 | Siemens | LEISTUNGSLEITUNG KONFEKTIONIERT 4X1.5 C, STECKER VOLLGEWINDE GR. 1 FUER SINAMICS S120 MOTOR MODULE MOTION-CONNECT 800PLUS SCHLEPPFAEHIG UL/CSA DESINA DMAX = 9.5 MM, LAENGE (M) = 0 + 0 + 6 + 0 | Stk.
6FX8002-5CS01-1AH0 | Siemens | LEISTUNGSLEITUNG KONFEKTIONIERT 4X1.5 C, STECKER VOLLGEWINDE GR. 1 FUER SINAMICS S120 MOTOR MODULE MOTION-CONNECT 800PLUS SCHLEPPFAEHIG UL/CSA DESINA DMAX = 9.5 MM, LAENGE (M) = 0 + 0 + 7 + 0 | Stk.
6FX8002-5CS01-1AJ0 | Siemens | LEISTUNGSLEITUNG KONFEKTIONIERT 4X1.5 C, STECKER VOLLGEWINDE GR. 1 FUER SINAMICS S120 MOTOR MODULE MOTION-CONNECT 800PLUS SCHLEPPFAEHIG UL/CSA DESINA DMAX = 9.5 MM, LAENGE (M) = 0 + 0 + 8 + 0 | Stk.
6FX8002-5CS01-1BF0 | Siemens | LEISTUNGSLEITUNG KONFEKTIONIERT 4X1.5 C, STECKER VOLLGEWINDE GR. 1 FUER SINAMICS S120 MOTOR MODULE MOTION-CONNECT 800PLUS SCHLEPPFAEHIG UL/CSA DESINA DMAX = 9.5 MM, LAENGE (M) = 0 + 10 + 5 + 0 | Stk.
6FX8002-5CS01-1CF0 | Siemens | LEISTUNGSLEITUNG KONFEKTIONIERT 4X1.5 C, STECKER VOLLGEWINDE GR. 1 FUER SINAMICS S120 MOTOR MODULE MOTION-CONNECT 800PLUS SCHLEPPFAEHIG UL/CSA DESINA DMAX = 9.5 MM, LAENGE (M) = 0 + 20 + 5 + 0 | Stk.
6FX8002-5CS01-1CJ0 | Siemens | LEISTUNGSLEITUNG KONFEKTIONIERT 4X1.5 C, STECKER VOLLGEWINDE GR. 1 FUER SINAMICS S120 MOTOR MODULE MOTION-CONNECT 800PLUS SCHLEPPFAEHIG UL/CSA DESINA DMAX = 9.5 MM, LAENGE (M) = 0 + 20 + 8 + 0 | Stk.
6FX8002-5CS23-1DA0 | Siemens | LEISTUNGSLEITUNG KONFEKTIONIERT 4X16 C STECKER VOLLGEWINDE GR. 3 FUER SINAMICS S120 MOTOR MODULE BOOKSIZE MOTION-CONNECT 800PLUS SCHLEPPFAEHIG, UL/CSA, DESINA DMAX=22.3 MM LAENGE (M) = 0 + 30 + 0 + 0 | Stk.
6FX8002-5DA01-0AG0 | Siemens | LEISTUNGSLEITUNG KONFEKTIONIERT 4X1.5 +(2X1.5)C, STECKER VOLLGEWINDE GR.1 FUER SIMODRIVE/MASTERDRIVES MOTION-CONNECT 800PLUS SCHLEPPFAEHIG UL/CSA DESINA DMAX= 12 MM, LONGUEUR (M) = LAENGE (M) = + 0 + 6 + 0 | Stk.
6FX8002-5DA01-1AH0 | Siemens | LEISTUNGSLEITUNG KONFEKTIONIERT 4X1.5 +(2X1.5)C, STECKER VOLLGEWINDE GR.1 FUER SIMODRIVE/MASTERDRIVES MOTION-CONNECT 800PLUS SCHLEPPFAEHIG UL/CSA DESINA DMAX= 12 MM, LONGUEUR (M) = LAENGE (M) = + 0 + 0 + 7 + 0 | Stk.
6FX8002-5DA01-1BD0 | Siemens | LEISTUNGSLEITUNG KONFEKTIONIERT 4X1.5 +(2X1.5)C, STECKER VOLLGEWINDE GR.1 FUER SIMODRIVE/MASTERDRIVES MOTION-CONNECT 800PLUS SCHLEPPFAEHIG UL/CSA DESINA DMAX= 12 MM, LONGUEUR (M) = LAENGE (M) = + 0 + 10 + 3 + 0 | Stk.
6FX8002-5DA01-1BF0 | Siemens | LEISTUNGSLEITUNG KONFEKTIONIERT 4X1.5 +(2X1.5)C, STECKER VOLLGEWINDE GR.1 FUER SIMODRIVE/MASTERDRIVES MOTION-CONNECT 800PLUS SCHLEPPFAEHIG UL/CSA DESINA DMAX= 12 MM, LONGUEUR (M) = LAENGE (M) = + 0 + 10 + 5 + 0 | Stk.
6FX8002-5DA05-1AF0 | Siemens | LEISTUNGSLEITUNG VERLAENGERUNG 4X1.5 +(2X1.5)C, STECKER VOLLGEWINDE GR.1 MOTION-CONNECT 800PLUS SCHLEPPFAEHIG UL/CSA DESINA DMAX= 12 MM, LONGUEUR (M) = LAENGE (M) = 0 + 0 + 5 + 0 | Stk.
6FX8002-5DA21-1AH0 | Siemens | LEISTUNGSLEITUNG KONFEKTIONIERT 4X1.5 +(2X1.5)C, STECKER VOLLGEWINDE GR.1.5 FUER SIMODRIVE/MASTERDRIVES MOTION-CONNECT 800PLUS SCHLEPPFAEHIG UL/CSA DESINA DMAX= 12 MM, LONGUEUR (M) = LAENGE (M) = + 0 + 0 + 7 + 0 | Stk.
6FX8002-5DA21-1BH0 | Siemens | LEISTUNGSLEITUNG KONFEKTIONIERT 4X1.5 +(2X1.5)C, STECKER VOLLGEWINDE GR.1.5 FUER SIMODRIVE/MASTERDRIVES MOTION-CONNECT 800PLUS SCHLEPPFAEHIG UL/CSA DESINA DMAX= 12 MM, LONGUEUR (M) = LAENGE (M) = + 0 + 10 + 7 + 0 | Stk.
6FX8002-5DA31-1BD0 | Siemens | LEISTUNGSLEITUNG KONFEKTIONIERT 4X2.5 + (2X1.5)C C STECKER VOLLGEWINDE GR. 1.5 FUER SIMODRIVE/MASTERDRIVES MOTION-CONNECT 800PLUS SCHLEPPFAEHIG, UL/CSA, DESINA DMAX=13.8 MM LAENGE (M) = LAENGE (M) = + 0 + 10 + 3 + 0 | Stk.
6FX8002-5DA48-1AD5 | Siemens | LEISTUNGSLEITUNG VERLAENGERUNG 4X4+(2X1.5)C, STECKER GR. 1.5 STECKER VOLLGEWINDE GR. 1.5 MOTION-CONNECT 800PLUS SCHLEPPFAEHIG, UL/CSA, DESINA DMAX=15.2 MM LAENGE (M) = LAENGE (M) = 0 + 0 + 3 + 0,5 | Stk.
6FX8002-5DS01-1BA0 | Siemens | LEISTUNGSLEITUNG KONFEKTIONIERT 4X1,5 + (2X1.5)C C, STECKER VOLLGEWINDE GR. 1 FUER SINAMICS S120 MOTOR MODULE MOTION-CONNECT 800PLUS SCHLEPPFAEHIG UL/CSA DESINA DMAX= 12 MM, LAENGE (M) = 0 + 10 + 0 + 0 | Stk.
6FX8002-5DS01-1BC0 | Siemens | LEISTUNGSLEITUNG KONFEKTIONIERT 4X1,5 + (2X1.5)C C, STECKER VOLLGEWINDE GR. 1 FUER SINAMICS S120 MOTOR MODULE MOTION-CONNECT 800PLUS SCHLEPPFAEHIG UL/CSA DESINA DMAX= 12 MM, LAENGE (M) = 0 + 10 + 2 + 0 | Stk.
6FX8008-1BA21-1FA0 | Siemens | LEISTUNGSLEITUNG METERWARE 4 X 2.5 + 2 X 1.5 C SCHLEPPFAEHIG UL/CSA DESINA MOTION-CONNECT 800, LIEFERFORM: RING DMAX=14,2MM, LAENGE (M)=50 LIEFERFORM: EINWEGTROMMEL LAENGE (M)=50 | Stk.
6FX8008-1BA21-2AA0 | Siemens | LEISTUNGSLEITUNG METERWARE 4 X 2.5 + 2 X 1.5 C SCHLEPPFAEHIG UL/CSA DESINA MOTION-CONNECT 800, LIEFERFORM: RING DMAX=14,2MM, LAENGE (M)=100 | Stk.
6FX8008-1BA35-1AH0 | Siemens | LEISTUNGSLEITUNG METERWARE 4 X 35 + 2 X 1.5 M SCHLEPPFAEHIG UL/CSA DESINA MOTION-CONNECT 800, LIEFERFORM: BIS 14 M RING AB 15 M TROMMEL DMAX=32.0 MM, LAENGE (M)= 0 + 0 + 7 + 0 | Stk.
6FX8008-1BA35-1BF0 | Siemens | LEISTUNGSLEITUNG METERWARE 4 X 35 + 2 X 1.5 M SCHLEPPFAEHIG UL/CSA DESINA MOTION-CONNECT 800, LIEFERFORM: BIS 14 M RING AB 15 M TROMMEL DMAX=32.0 MM, LAENGE (M)= 0 + 10 + 5 + 0 | Stk.
6FX8008-1BB41-1AF0 | Siemens | LEISTUNGSLEITUNG METERWARE 4X6.0 C SCHLEPPFAEHIG UL/CSA DESINA MOTION-CONNECT 800PLUS LIEFERFORM: BIS 69 M RING AB 70 M TROMMEL DMAX=14.9 MM, LAENGE (M) = 0 + 0 + 5 + 0 | Stk.
6FX8008-1BB41-1AG0 | Siemens | LEISTUNGSLEITUNG METERWARE 4X6.0 C SCHLEPPFAEHIG UL/CSA DESINA MOTION-CONNECT 800PLUS LIEFERFORM: BIS 69 M RING AB 70 M TROMMEL DMAX=14.9 MM, LAENGE (M) = 0 + 0 + 6 + 0 | Stk.
6FX8008-1BB41-1BA0 | Siemens | LEISTUNGSLEITUNG METERWARE 4X6.0 C SCHLEPPFAEHIG UL/CSA DESINA MOTION-CONNECT 800PLUS LIEFERFORM: BIS 69 M RING AB 70 M TROMMEL DMAX=14.9 MM, LAENGE (M) = 0 + 10 + 0 + 0 | Stk.
6FX8008-1BB41-1CA0 | Siemens | LEISTUNGSLEITUNG METERWARE 4X6.0 C SCHLEPPFAEHIG UL/CSA DESINA MOTION-CONNECT 800, LIEFERFORM: BIS 69 M RING AB 70 M TROMMEL DMAX=16.0 MM, LAENGE (M) = 0 + 20 + 0 + 0 | Stk.
6FX8008-1BB51-1AH0 | Siemens | LEISTUNGSLEITUNG METERWARE 4X10.0 C SCHLEPPFAEHIG UL/CSA DESINA MOTION-CONNECT 800PLUS LIEFERFORM: EINWEGTROMMEL DMAX=18,2 MM, LAENGE (M)= 0 + 0 + 7 + 0 | Stk.
6FX8008-1BB51-1FA0 | Siemens | LEISTUNGSLEITUNG METERWARE 4X10.0 C SCHLEPPFAEHIG UL/CSA DESINA MOTION-CONNECT 800PLUS LIEFERFORM: EINWEGTROMMEL DMAX=18,2 MM, LAENGE (M)= 0 + 50 + 0 + 0 | Stk.
6FX8008-1BB61-1BF0 | Siemens | LEISTUNGSLEITUNG METERWARE 4X16 C MOTION-CONNECT 800PLUS SCHLEPPFAEHIG UL/CSA DESINA DMAX = 22.3 MM LIEFERFORM: BIS 59 M RING AB 60 M TROMMEL LAENGE (M)= 0 + 10 + 5 + 0 | Stk.
6FX8008-1BB61-1CH0 | Siemens | LEISTUNGSLEITUNG METERWARE 4X16 C MOTION-CONNECT 800PLUS SCHLEPPFAEHIG UL/CSA DESINA DMAX = 22.3 MM LIEFERFORM: BIS 59 M RING AB 60 M TROMMEL LAENGE (M)= 0 + 20 + 7 + 0 | Stk.
6FX8008-1BB61-1FA0 | Siemens | LEISTUNGSLEITUNG METERWARE 4X16 C MOTION-CONNECT 800PLUS SCHLEPPFAEHIG UL/CSA DESINA DMAX = 22.3 MM LIEFERFORM: BIS 59 M RING AB 60 M TROMMEL LAENGE (M)= 0 + 50 + 0 + 0 | Stk.
6FX8008-1BB61-2AA0 | Siemens | LEISTUNGSLEITUNG METERWARE 4X16 C MOTION-CONNECT 800PLUS SCHLEPPFAEHIG UL/CSA DESINA DMAX = 22.3 MM LIEFERFORM: BIS 59 M RING AB 60 M TROMMEL LAENGE (M)= 100 + 0 + 0 + 0 | Stk.
6FX8008-1BD21-1FA0 | Siemens | SIGNALLEITUNG METERWARE 4X(2X0.34) + 4X0.5 C MOTION CONNECT 800PLUS SCHLEPPFAEHIG, UL/CSA, DESINA LIEFERFORM: RING DMAX = 9.3 MM LAENGE ( M ) = 50 | Stk.
6FX8008-1BD21-2AA0 | Siemens | SIGNALLEITUNG METERWARE 4X(2X0.34) + 4X0.5 C MOTION CONNECT 800PLUS SCHLEPPFAEHIG, UL/CSA, DESINA LIEFERFORM: RING DMAX = 9.3 MM LAENGE ( M ) = 100 | Stk.
6GF3020-0AC10-4BT0 | Siemens | BLUETOOTH MODEM EMPF. M.EU SV & RS232 KAB, BLUETOOTH MODEM EMPFAENGER FUER SIMATIC HAWKEYE 40(T) UND 45(T), ENTHAELT EU-STROMVERSORGUNG, RS232 KABEL UND QUICK CONNECT LABEL | Stk.
6GF6240-3MB | Siemens | SCD 1297-CT, LCD MONITOR 12" MIT RESISTIV TOUCH, CHASSIS INDUSTRIE, UL1950/IP20 OPT. AUFLOESUNG: 800X600; 30-97 KHZ, SCALING DSP, FARB-TFT-PANEL MIT GROSSEM BLICKWINKEL; FUNKTIONEN UEBER OSD; ANALOG INPUT: SUB-D 15P./3R. | Stk.
6GF6710-3BE | Siemens | 19" EINBAUTASTATUR 4HE MIT TOUCHPAD, PS/2 (INT) | Stk.
6GF6710-3BK | Siemens | 19" EINSCHUBTASTATUR MIT TRACKBALL, PS/2 (INT) | Stk.
6GK1100-0AJ00 | Siemens | Nachfolger für Pos. 65 / SIMATIC NET, SIBUKO-PAKET 6 FUER INDUSTRIAL ETHERNET BESTEHEND AUS: BUSANSCHLUSSSTUECK MIT N-CONNECTOR, BUSKOPPLER MIT 2 SS, MONTAGEPLATTE 2 FESTMONTAGESETS UND MONTAGEANLEITUNG (DT., ENGL., FRANZ.) | Stk.
6GK1102-0AA00 | Siemens | nicht im Katalog enthalten | Stk.
6GK1105-2AE00 | Siemens | SIMATIC NET, OSM TP22 OPTICAL SWITCH MODULE MIT 2 LWL PORTS 100MBIT/S, 2 RJ45-PORTS 10/100MBIT/S U. 4 DIGITALEN EINGAENGEN, REDUNDANTE DC24V EINSPEISUNG, MELDEKONTAKT, INTEGRIERTER REDUNDANZ-MANAGER MIT NETZWERKMANAGEMENT | Stk.
6GK1105-3AB10 | Siemens | SIMATIC NET, ESM TP80 ELECTRICAL SWITCH MODULE MIT 8 RJ45-PORTS 10/100MBIT/S U. 8 DIGITALEN EINGAENGEN, REDUNDANTE DC24V-EINSPEISUNG, MELDEKONTAKT, INTEGRIERTER REDUNDANZ-MANAGER MIT NETZWERKMANAGEMENT | Stk.
6GK1143-0AB01 | Siemens | ersatzlos gestrichen | Stk.
6GK1161-3AA01 | Siemens | KOMMUNIKATIONSPROZESSOR CP 1613 A2 PCI-KARTE (32BIT;33MHZ/ 66MHZ; 3,3V/5V UNIVERSAL KEY) ZUM ANSCHLUSS AN IND. ETHERNET (10/100MBIT/S) MIT ITP UND RJ 45-ANSCHLUSS UEBER S7-1613 UND S7-REDCONNECT. BETRIEBSSYSTEMSUPPORT SIEHE SIMATIC NET SW | Stk.
6GK1500-0AB00 | Siemens | BUSTERMINAL RS 485 FUER PROFIBUS UEBERTRAGUNGSRATE: 9,6 KBIT/S BIS 1500 KBIT/S MIT STECKLEITUNG 3,0 M | Stk.
6GK1500-3AA10 | Siemens | PROFIBUS OBT; OPT. BUSTERMINAL ZUM ANSCHLUSS EINES PROFIBUS-TEILNEHMERS OHNE INTEGR. OPT. SCHNITTST. AN DEN OPT. PROFIBUS DP; OHNE SIMPLEX-STECKER; | Stk.
6GK1503-2CB00 | Siemens | PB OLM/G11 V4.0 OPTICAL LINK MODULE MIT 1 RS485 UND 1 GLAS-LWL-SCHNITTSTELLE (2 BFOC-BUCHSEN); MIT MELDE- KONTAKT UND MESSAUSGANG, | Stk.
6GK1503-3CA00 | Siemens | PB OLM/P12 V4.0 OPTICAL LINK MODULE MIT 1 RS485 UND 2 PLASTIK-LWL-SCHNITTSTELLE (4 BFOC-BUCHSEN), MIT MELDE- KONTAKT UND MESSAUSGANG, INKLUSIVE 4 BFOC-STECKER | Stk.
6GK1503-3CC00 | Siemens | PB OLM/G12-1300 V4.0 OPTICAL LINK MODULE MIT 1 RS485 UND 2 GLAS-LWL-SCHNITTSTELLEN (4 BFOC-BUCHSEN),1300NM WELLEN- LAENGE FUER GROSSE ENTFERNUNGEN MIT MELDEKONTAKT U. MESSAUSGANG | Stk.
6GK1551-2AA00 | Siemens | KOMMUNIKATIONSPROZESSOR CP 5512 PC CARD (CARDBUS, 32 BIT) ZUM ANSCHLUSS EINES PG ODER NOTEBOOK AN PROFIBUS ODER MPI | Stk.
6GK1561-1AA01 | Siemens | KOMMUNIKATIONSPROZESSOR CP 5611 A2 PCI-KARTE (32 BIT; 3,3/5V; 33/66 MHZ) ZUM ANSCHLUSS EINES PG ODER PC MIT PCI-BUS AN PROFIBUS ODER MPI (KEINE WIN9X-UNTERSTUETZUNG!) DERZEIT NUR 32BIT UNTERSTUETZ. MIT SIMATIC NET V8.2 SW! | Stk.
6GK1571-1AA00 | Siemens | KOMMUNIKATIONSPROZESSOR CP 5711 USB-ADAPTER (USB V2.0) ZUM ANSCHLUSS EINES PG ODER NOTEBOOK AN PROFIBUS ODER MPI; ENTHALTEN 2M USB KABEL | Stk.
6GK1704-1CW80-3AA0 | Siemens | SIMATIC NET IE SOFTNET-S7 V8.0 SW F. S7-,S5-KOMP.-KOMM.,OPC; PG/OP-KOMM.,NCM PC,BIS 64 VERB; SINGLE LIC. F.1 INSTALLATION; R-SW, SW + ELEKTR. HB AUF CD; LICENSE KEY AUF USB-STICK; KLASSE A; 2-SPRACHIG (D,E); FUER 32BIT: WINDOWS 7 PROFESSIONAL, ULTIMATE; FUER CP1612 | Stk.
6GK1704-1LW08-1AA0 | Siemens | SIMATIC NET SOFTNET-IE S7 LEAN V8.1;SW F.S7-,S5-KOMP.KOMM.,OPC PG/OP-KOMM.,NCM PC,BIS 8 VERB. SINGLE LICENSE F.1 INSTALLAT.; R-SW, SW + ELEKTR. HB AUF CD; LICENSE KEY AUF USB-STICK; KLASSE A; 2-SPRACHIG (D,E); FUER WINDOWS 7 PROFESSIONAL/ULTIMATE, SERVER 2008 R2 FUER CP1612 | Stk.
6GK1704-1LW71-3AA0 | Siemens | SIMATIC NET IE SOFTNET-S7 LEAN/ 2008;SW F.S7-,S5-KOMP.KOMM.,OPC PG/OP-KOMM.,NCM PC,BIS 8 VERB. SINGLE LICENSE F.1 INSTALLATION R-SW, SW + ELEKTR. HB AUF CD LICENSE KEY AUF USB-STICK, KLASSE A 2-SPRACHIG (D,E); FUER 32BIT:WIN XP PROFESSIONAL, WIN VISTA ULTIMATE/BUSINESS, WIN 2003/2008 SERVER FUER CP1612 | Stk.
6GK1706-1NX71-3AA0 | Siemens | SIMATIC NET IE SNMP OPC-SERVER EXTENDED/2008;ADMIN.VON BIS ZU 200 IP-ADR.;INKL. MIB-COMPILER; SINGLE LICENSE F.1 INSTALLATION R-SW, SW + ELEKTR. HB AUF CD LICENSE KEY AUF USB-STICK, KLASSE A 2-SPRACHIG (D,E); FUER 32BIT:WIN XP PROFESSIONAL, WIN VISTA ULTIMATE/BUSINESS, WIN 2003/2008 SERVER; FUER CP1612/CP1613/CP1623 | Stk.
6GK1716-0HB71-3AA0 | Siemens | SIMATIC NET, S7-REDCONNECT/2008 INKL. S7-OPC-SRVR, S7-1613/2008 ,SW FUER AUSFALLSICHERE S7-KOM; SINGLE LICENSE F.1 INSTALLATION R-SW, SW + ELEKTR. HB AUF CD LICENSE KEY AUF USB-STICK, KLASSE A 2-SPRACHIG (D,E); FUER 32BIT:WIN XP PROFESSIONAL, WIN VISTA ULTIMATE/BUSINESS, WIN 2003/2008 SERVER, FUER CP1613,CP 1613 A2, CP 1623 | Stk.
6GK1716-1CB00-3AE0 | Siemens | SIMATIC NET IE S7-1613 UPGRADE AB EDITION 2006 SW F. S7-,S5-KOMP.-KOMM.,OPC, PG/OP-KOMM.,NCM PC,BIS 120 VERB SINGLE LICENSE F.1 INSTALLATION R-SW, SW + ELEKTR. HB AUF CD LICENSE KEY AUF USB-STICK, KLASSE A 2-SPRACHIG(D,E); FUER MAX. 4 CP 1613, CP 1613 A2, CP 1623 | Stk.
6GK1716-1CB08-1AA0 | Siemens | SIMATIC NET HARDNET-IE S7 V8.1 SW F. S7-, OFFENE-KOMMUNIK.; OPC,PG/OP-KOMMUNIK.,NCM PC; BIS 120 VERBINDUNGEN; SINGLE LICENSE F.1 INSTALLATION R-SW, SW + ELEKTR. HB AUF CD; LICENSE KEY AUF USB-STICK; KLASSE A; 2-SPRACHIG(D,E); FUER WINDOWS 7 PROF./ULTIMATE, SERVER 2008 R2 FUER MAX. 4 CP1613,CP 1613 A2, CP 1623 | Stk.
6GK1716-1CB71-3AA0 | Siemens | SIMATIC NET IE S7-1613/2008 SW F. S7-,S5-KOMP.-KOMM.,OPC, PG/OP-KOMM.,NCM PC,BIS 120 VERB SINGLE LICENSE F.1 INSTALLATION R-SW, SW + ELEKTR. HB AUF CD LICENSE KEY AUF USB-STICK, KLASSE A 2-SPRACHIG(D,E); FUR 32BIT: WIN XP PROFESSIONAL, WIN VISTA ULTIMATE/BUSINESS, WIN 2003/2008 SERVER; FUER MAX. 4 CP1613,CP 1613 A2, CP 1623 | Stk.
6GK1900-1GL00-0AA0 | Siemens | FC FO TERMINATION KIT, FC SC- U FC BFOC PLUG KONFEKTIONIERKOFFER ZUR VOR ORT MONTAGE VON FC FO STECKERN AN FC LWL LEITUNGEN | Stk.
6GK1901-0AA00-0AC0 | Siemens | nicht im Katalog enthalten | Stk.
6GK1901-0DM20-2AA5 | Siemens | IE M12 PANEL FEEDTHROUGH, SCHALTSCHRANKDURCHFUEHRUNG ZUM UEBERG. VON M12(D-KODIERT) ANSCHLUSSTECHNIK (IP65) AUF RJ45 ANSCHLUSSTECHNIK (IP20) 1 PACKUNG = 5 STUECK | Stk.
6GK1901-1BB10-2AA0 | Siemens | IE FC RJ45 PLUG 180 2X2, RJ45 STECKVERBINDER (10/100MBIT/S) MIT ROBUSTEM METALLGEHAEUSE U. FC ANSCHLUSS- TECHNIK, FUER IE FC CABLE 2X2 180 GRD KABELABGANG 1 PACKUNG = 1 STUECK | Stk.
6GK1901-1BB10-2AB0 | Siemens | IE FC RJ45 PLUG 180 2X2, RJ45 STECKVERBINDER (10/100MBIT/S) MIT ROBUSTEM METALLGEHAEUSE U. FC ANSCHLUSS TECHNIK FUER IE FC CABLE 2X2, 180 GRD KABELABGANG 1 PACKUNG = 10 STUECK | Stk.
6GK1901-1BB10-6AA0 | Siemens | IE RJ45 PLUG PRO, PUSH PULL IP65 STECKER ZUR VOR ORT MONTAGE AN TP LEITUNGEN 2X2 (VERPACKUNGSEINHEIT 1 STECKER) | Stk.
6GK1901-1BB11-2AA0 | Siemens | IE FC RJ45 PLUG 180 4X2, RJ45 STECKVERBINDER (10/100/1000MBIT/S) MIT ROBUSTEM METALLGEHAEUSE FC ANSCHLUSSTECHNIK, FUER IE FC CABLE 4X2 (AWG24) 180 GRD KABELABGANG 1 PACKUNG = 1 STUECK | Stk.
6GK1901-1FC00-0AA0 | Siemens | IE FC OUTLET RJ45 INDUSTRIAL ETHERNET FASTCONNECT OUTLET RJ45 ZUM UEBERGANG VON IE FC- LEITUNGEN UND TP CORD PATCH- LEITUNGEN | Stk.
6GK1905-0AA00 | Siemens | PROFIBUS PA SPLITCONNECT TAP, ZUM AUFBAU VON PROFIBUS PA-SEG- MENTEN U.ANSCHLUSS VON PA-FELD- GERAETEN,SCHNEID-KLEMM-TECHNIK, IP67 LIEFERFORM: 10 STUECK = 1 PCKG. | Stk.
6GK1905-0AB10 | Siemens | PROFIBUS PA SPLITCONNECT M12 OUTLET, EINSATZELEMENT Z. DIREKTANSCHL. VON PROFIBUS PA FELDGERAETEN AN DAS SPLITCONNECT TAP UEBER M12-ANSCHLUSS (OUTLET DREHBAR) LIEFERFORM: 5 STUECK = 1 PCKG. | Stk.
6GK1905-0AC00 | Siemens | PROFIBUS PA SPLITCONNECT COUPLER, VERBINDUNGSELEMENT ZUM KASKA- DIEREN VON SPLITCONNECT TAPS ZUM AUFBAU VON STERNPUNKTEN LIEFERFORM: 10 STUECK = 1 PCKG. | Stk.
6GK1905-0AD00 | Siemens | PROFIBUS PA SPLITCONNECT TERMINATOR (EX) ZUM ABSCHLUSS VON PROFIBUS PA SEGMENTEN,EINSATZ IM EX-BEREICH MOEGLICH LIEFERFORM: 5 STUECK = 1 PCKG. | Stk.
6GK1905-0AE00 | Siemens | PROFIBUS PA SPLITCONNECT TERMINATOR, ZUM ABSCHLUSS VON PROFIBUS PA SEGMENTEN,EINSATZ IM EX-BEREICH NICHT MOEGLICH LIEFERFORM: 5 STUECK = 1 PCKG. | Stk.
6GK1905-0AF00 | Siemens | PB PA SPLITCONNECT M12 JACK, ANSCHLUSSELEMENT Z. DIREKTEN ANSCHLUSS V. PB PA FELDGERAETEN MIT M12-SCHNITT- SCHNITTSTELLE AN PB FC PROCESS CABLE LIEFERFORM: 5 STUECK = 1 PCKG. | Stk.
6GK1905-0EA00 | Siemens | M12-ANSCHLUSS- STECKER F. ET200 MIT AXIALEM KABELABGANG ZUR FELDKONFEKTION, STIFTEINSATZ, PACKUNGSEINHEIT 5 STUECK | Stk.
6GK1905-0EB00 | Siemens | M12-ANSCHLUSS- STECKER F. ET200 MIT AXIALEM KABELABGABG ZUR FELDKONFEKTION, BUCHSENEINSATZ, PACKUNGSEINHEIT 5 STUECK | Stk.
6GK1905-0EC00 | Siemens | M12 ABSCHLUSS- STECKER FUER ET200 MIT INTEGRIERTER ABSCHLUSS- WIDERSTANDSKOMBINATION F. PB, STIFTEINSATZ PACKUNGSEINHEIT 5 STUECK | Stk.
6GK1905-0FA00 | Siemens | 7/8" ANSCHLUSS- STECKER MIT AXIALEM KABELABGANG ZUR FELDKONFEKTION F. ET200; STIFTEINSATZ, PACKUNGSEINHEIT 5 STUECK | Stk.
6GK1905-0FB00 | Siemens | 7/8" ANSCHLUSS- STECKER MIT AXIALEM KABELABGANG ZUR FELDKONFEKTION F ET200, BUCHSENEINSATZ, PACKUNGSINHALT 5 STUECK | Stk.
6GK1905-6AA00 | Siemens | PROFIBUS FAST CONNECT STRIPPING TOOL, ABISOLIERWERKZEUG FUER DAS SCHNELLE ABISOLIEREN DER PROFI- BUS FAST CONNECT BUSLEITUNG | Stk.
6GK1907-0AB10-6AA0 | Siemens | POWER PLUG PRO, 5 POLIGER PUSH PULL POWER STECKER ZUR VORORT MONTAGE (VERPACKUNGSEINHEIT 1 STECKER) | Stk.
6GK5005-0BA00-1AB2 | Siemens | SCALANCE XB005 UNMANAGED INDUSTRIAL ETHERNET SWITCH FUER 10/100MBIT/S; MIT 5 X 10/100MBIT/S TWISTED PAIR- PORTS MIT RJ45-BUCHSEN; ZUM AUFBAU VON KLEINEN STERN- UND LINIENSTRUKTUREN; LED-DIAGNOSE, IP20, DC 24 V SPANNUNGSVERSORGUNG, INKL. HANDBUCH | Stk.
6GK5101-1BB00-2AA3 | Siemens | SCALANCE X101-1, IE MEDIENKONVERTER UNMANAGED 1 X 10/100MBIT/S RJ45 PORT, 1 X 100MBIT/S MULTIMODE BFOC, LED-DIAGNOSE, FEHLERMELDE- KONTAKT MIT SET-TASTER REDUNDANTE SPANNUNGSVERSORGUNG, PROFINET-KONFORME HALTEKRAGEN, INKL. ELEKTRON. HB AUF CD | Stk.
6GK5104-2BB00-2AA3 | Siemens | SCALANCE X104-2, UNMANAGED IE SWITCH, 4 X 10/100MBIT/S RJ45 PORTS, 2 X 100MBIT/S MULTIMODE BFOC, LED-DIAGNOSE, FEHLERMELDE- KONTAKT MIT SET-TASTER, REDUNDANTE SPANNUNGSVERSORGUNG, INKL. ELEKTRON. HB AUF CD | Stk.
6GK5108-0BA00-2AA3 | Siemens | SCALANCE X108, UNMANAGED IE SWITCH, 8 X 10/100MBIT/S RJ45 PORTS, LED-DIAGNOSE, FEHLERMELDE- KONTAKT MIT SET-TASTER, REDUNDANTE SPANNUNGSVERSORGUNG, INKL. ELEKTRON. HB AUF CD | Stk.
6GK5204-0BA00-2BA3 | Siemens | SCALANCE X204IRT, MANAGED IE IRT SWITCH, 4 X 10/100MBIT/S RJ45 PORTS, FEHLERMELDEKONTAKT MIT SET- TASTER,REDUNDANTE SPANNUNGS- VERSORGUNG,PROFINET-IO DEVICE, NETZWERKMANAGEMENT, RED.- MANAGER INTEGRIERT, INKL. ELECTRONIC HB AUF CD, C-PLUG OPTIONAL | Stk.
6GK5204-2BB10-2AA3 | Siemens | SCALANCE X204-2, MANAGED IE SWITCH, 4 X 10/100MBIT/S RJ45 PORTS, 2 X 100MBIT/S MULTIMODE BFOC, LED-DIAGNOSE, FEHLERMELDE- KONTAKT MIT SET-TASTER, REDUNDANTE SPANNUNGSVERSORGUNG, PROFINET-IO DEVICE, NETZWERK- MANAGEMENT, INTEGR. REDUNDANZ MANAGER, INKL. ELEKTRON. HB AUF CD, C-PLUG OPTIONAL | Stk.
6GK5208-0BA10-2AA3 | Siemens | SCALANCE X208, MANAGED IE SWITCH, 8 X 10/100MBIT/S RJ45 PORTS, LED-DIAGNOSE, FEHLERMELDE- KONTAKT MIT SET-TASTER, REDUNDANTE SPANNUNGSVERSORGUNG, PROFINET-IO DEVICE, NETZWERK- MANAGEMENT, INTEGR. REDUNDANZ MANAGER, INKL. ELECTRONIC HB AUF CD, C-PLUG OPTIONAL | Stk.
6GK5212-2BB00-2AA3 | Siemens | SCALANCE X212-2, MANAGED IE SWITCH, 12 X 10/100MBIT/S RJ45 PORTS, 2 X 100MBIT/S MULTIMODE BFOC, LED-DIAGNOSE, FEHLERMELDE- KONTAKT MIT SET-TASTER, REDUNDANTE SPANNUNGSVERSORGUNG, PROFINET-IO DEVICE, NETZWERK- MANAGEMENT, INTEGR. REDUNDANZ MANAGER, INKL. ELEKTRON. HB AUF CD, C-PLUG OPTIONAL | Stk.
6GK5212-2BC00-2AA3 | Siemens | SCALANCE X212-2LD, MANAGED IE SWITCH, 12 X 10/100MBIT/S RJ45 PORTS, 2 X 100MBIT/S SINGLEMODE BFOC, LED-DIAGNOSE, FEHLERMELDE- KONTAKT MIT SET-TASTER, REDUNDANTE SPANNUNGSVERSORGUNG, PROFINET-IO DEVICE, NETZWERK- MANAGEMENT, INTEGR. REDUNDANZ MANAGER, INKL. ELEKTRON. HB AUF CD, C-PLUG OPTIONAL | Stk.
6GK5224-0BA00-2AA3 | Siemens | SCALANCE X224, MANAGED IE SWITCH, 24 X 10/100MBIT/S RJ45 PORTS, LED-DIAGNOSE, FEHLERMELDE- KONTAKT MIT SET-TASTER, REDUNDANTE SPANNUNGSVERSORGUNG, PROFINET-IO DEVICE, NETZWERK- MANAGEMENT, IM RED. RING BE- TREIBBAR, INKL. ELEKTRON. HB AUF CD, C-PLUG OPTIONAL | Stk.
6GK5324-0GG00-3AR2 | Siemens | SCALANCE XR324-12M MANAGED IE SWITCH, 19-ZOLL RACK; SPANNUNGSVERSORGUNG AC 230V; DATENKABELABGANG VORN; 12 X 100/1000MBIT/S 2-PORT- MEDIENMODULE, ELEKTRISCH ODER OPTISCH; LED-DIAGNOSE; FEHLERMELDE-KONTAKT; SELECT/SET-TASTER; PROFINET-IO DEVICE; NETZWERK- MANAGEMENT; INTEGRIERTER REDUNDANZ-MANAGER; OFFICE FEATURES (RSTP, VLAN, IGMP,..); C-PLUG IM LIEFERUMFANG | Stk.
6GK5602-0BA00-2AA3 | Siemens | SCALANCE S602 MODUL ZUM SCHUTZ VON GERAETEN UND NETZEN IN DER AUTOMATI- SIERUNGSTECHNIK UND ZUR SICHERUNG DER INDUSTRIELLEN KOMMUNIKATION MIT FIREWALL WEITERE FUNKTIONEN: ADRESSUMSETZUNG (NAT/NAPT), DHCP-SERVER, SYSLOG, SYMBOL. NAMEN FUER IP-ADRESSEN | Stk.
6GK5612-0BA00-2AA3 | Siemens | SCALANCE S 612 MODUL ZUM SCHUTZ VON GERAETEN UND NETZEN IN DER AUTOMATI- SIERUNGSTECHNIK UND ZUR SICHERUNG DER INDUSTRIELLEN KOMMUNIKATION MITTELS VPN (MAX 32 GERAETE)UND FIREWALL | Stk.
6GK5613-0BA00-2AA3 | Siemens | SCALANCE S 613 MODUL ZUM SCHUTZ VON GERAETEN UND NETZEN IN DER AUTOMATI- SIERUNGSTECHNIK UND ZUR SICHERUNG DER INDUSTRIELLEN KOMMUNIKATION MITTELS VPN (MAX 64 GERAETE)UND FIREWALL | Stk.
6GK5744-1AA30-2AA0 | Siemens | IWLAN ETHERNET CLIENT MODULE SCALANCE W744-1, ZUM. BETRIEB AUSSERH. USA 1 FUNKINTERFACE, IEEE 802.11B/G/A/H, INDUSTRIAL WIRELESS LAN (IWLAN), 2,4/5GHZ, BIS 54 MBIT/S, 24VDC WPA2/802.11I/11E, LAENDERZULASSUNGEN BEACHTEN, POE, IP30 (-20-+60 GRD C) 2XEXT. ANTENNENANSCHLUESSE LIEFERUMF.: HANDBUECHER AUF CD-ROM DEUTSCH/ENGLISCH, 24VDC KLEMMENBLOCK | Stk.
6GK5744-1AA60-2AA0 | Siemens | IWLAN ETHERNET CLIENT MODULE SCALANCE W744-1PRO, ZUM. BETRIEB AUSSERH. USA 1 FUNKINTERFACE, IEEE 802.11B/G/A/H, INDUSTRIAL WIRELESS LAN (IWLAN), 2,4/5GHZ, BIS 54 MBIT/S, WPA2/802.11I/11E, LAENDERZULASSUNGEN BEACHTEN, POE, IP65 (-20-+60 GRD C), EN50155, LIEFERUMF.: 2X ANT 795-4MR, IP67 HYBRID-STECKVERBINDER, MONTAGEMATERIAL, HANDBUECHER AUF CD-ROM DEUTSCH/ENGLISCH | Stk.
6GK5786-1AB60-2AA0 | Siemens | IWLAN ACCESS POINT SCALANCE W786-1PRO, ZUM. BETRIEB AUSSERH. USA IEEE 802.11B/G/A/H, INDUSTRIAL WIRELESS LAN (IWLAN) 2,4/5 GHZ, BIS 54MBIT/S, WPA2/802.11I/11E, LAENDERZULASSUNGEN BEACHTEN, 48VDC, IP65(-40-+70 GRD C), 2XEXT. ANTENNENANSCHLUESSE 1 FUNKINTERFACE, FO (GLAS-LWL, MULTIMODE) BUCHSE LIEFERUMF.: MONTAGEMAT.,HB. AUF CD-ROM, DEUTSCH/ ENGLISCH; 48VDC KLEMMENBLOCK | Stk.
6GK5792-8DN00-0AA6 | Siemens | IWLAN ANTENNA ANT 792-8DN MIT STARKER RICHTWIRKUNG INCL. N-FEMALE STECKER: 14 DBI IP23, OUTDOOR, -40-+70 GRD, 2,4 GHZ WI-FI COMPLIANCE UND LAENDERZULASSUNGEN MONTAGE AN WAND ODER MAST KOMPAKTANLEITUNG AUF PAPIER DEUTSCH/ENGLISCH LIEFERUMFANG: 1X ANT792-8DN, 1X ABSCHLUSSWIDERSTAND TI795-1R 1X MONTAGEHILFE ZUR AUSRICHTUNG | Stk.
6GK6021-0AS26-6DC0-Z | Siemens | RSG2100 IS AN INDUSTRIALLY HARDENED, FULLY MANAGED ETHERNET SWITCH; 128-BIT ENCRYPTION; UP TO 3-GIGABIT ETHERNET PORTS COPPER AND/OR FIBER; UP TO 16-FAST ETHERNET PORTS COPPER AND/OR FIBER; 2 PORT MODULES FOR TREMENDOUS FLEXIBILITY; NON-BLOCKING, STORE AND FORWARD SWITCHING; SUPPORTS MANY TYPES OF FIBER (MULTIMODE, SINGLEMODE, BI-DIRECTIONAL SINGLE STRAND) LONG HAUL OPTICS ALLOW GIGABIT DISTANCES UP TO 70KM MULTIPLE CONNECTOR TYPES (ST, MTRJ, LC, SC, RJ45, MICRO-D) HIP; 88-300VDC OR 85-264VAC, PLUGGABLE TERMINAL BLOCK HIP; 88-300VDC OR 85-264VAC, PLUGGABLE TERMINAL BLOCK RM; 19 " RACK MOUNT KIT F; ETHERNET ON FRONT; LED PANEL ON FRONT; POWER CONNECTOR ON REAR XX; MANUFACTURING MODIFICATION: NONE FX01; 2 X 100FX - MULTIMODE, 1300NM, ST FX01; 2 X 100FX - MULTIMODE, 1300NM, ST FX01; 2 X 100FX - MULTIMODE, 1300NM, ST FX01; 2 X 100FX - MULTIMODE, 1300NM, ST CG01; 2 X 10/100/1000TX RJ45 1CG01; 1 X 10/100/1000TX RJ45 FX01; 2 X 100FX - MULTIMODE, 1300NM, ST FX01; 2 X 100FX - MULTIMODE, 1300NM, ST FX01; 2 X 100FX - MULTIMODE, 1300NM, ST TX01; 2 X 10/100TX RJ45 | Stk.
6GK7242-7KX30-0XE0 | Siemens | KOMMUNIKATIONSPROZESSOR CP 1242-7 ZUM ANSCHLUSS VON SIMATIC S7-1200 AN GSM/GPRS NETZ LAENDERZULASSUNGEN BEACHTEN | Stk.
6GK7243-5DX30-0XE0 | Siemens | KOMMUNIKATIONSMODUL CM 1243-5; ZUM ANSCHLUSS VON SIMATIC S7-1200 AN PROFIBUS ALS DP MASTER BAUGRUPPE; PG/OP KOMMUNIKATION; S7-KOMMUNIKATION | Stk.
6GK7277-1AA00-0AA0 | Siemens | COMPACT SWITCH MODULE CSM 1277 ANSCHLUSS SIMATIC S7-1200 UND BIS ZU 3 WEITERER TEILNEHMER AN IND. ETHERNET MIT 10/100 MBIT/S UNMANAGED SWITCH, 4 RJ45 PORTS, EXT. DC 24V SPANNUNGSVERSORGUNG LED DIAGNOSE, S7-1200 BAUGRUPPE INKL. ELEKTRONISCHEN GHB AUF CD | Stk.
6GK7343-1GX21-0XE0 | Siemens | SIMATIC NET, CP 343-1 ADVANCED KOMMUNIKATIONSPROZESSOR ZUM ANSCHLUSS VON SIMATIC S7-300 AN IND. ETHERNET UEBER PROFINET-IO CONTROLLER, PROFINET CBA,ISO, TCP/IP UND UDP, S7-KOMM., FETCH/WRITE, SEND/RECEIVE, MIT UND OHNE RFC1006, HTTP MIT JAVA ,MULTICAST, LADBARE KOMMUNIKATIONSBAUSTEINE, HTML DIAGNOSE,FTP CLIENT/SERVER E-MAIL, SNMP, DHCP, NTP-CPU SYNC, 10/100 MBIT, NUR RJ45 ANSCHLUSS | Stk.
6GK7343-1GX30-0XE0 | Siemens | KOMMUNIKATIONSPROZESSOR CP343-1 ADVANCED ZUM ANSCHLUSS VON SIMATIC S7-300CPU AN IND.ETHERNET: PROFINET IO- CONTROLLER ODER/UND IO-DEVICE RT UND IRT, MRP, PROFINET CBA TCP/IP,ISO,UDP,S7-KOM,S5-KOMP. KOM.(SEND/RECEIVE)M.FETCH/WRITE MIT UND OHNE RFC 1006,MULTICAST DIAGNOSEERWEITERUNG,SNMP,DHCP FTP CLIENT/SERVER,E-MAIL, DATENABLAGE AUF C-PLUG, PROFINET-SS 2X RJ45(10/100MBIT) GESWITCHT, GIGABIT-SS 1X RJ45 (10/100/1000 MBIT) | Stk.
6GK7343-5FA01-0XE0 | Siemens | KOMMUNIKATIONSPROZESSOR CP343-5 ZUM ANSCHLUSS VON SIMATIC S7-300 AN PROFIBUS, FMS, S5-KOMPATIBLE PG/OP- UND S7-KOMMUNIKATION, 12 MBAUD, EINFACHBREIT | Stk.
6GK7377-1AA00-0AA0 | Siemens | COMPACT SWITCH MODULE CSM 377 ANSCHLUSS SIMATIC S7-300 UND BIS ZU 3 WEITERER TEILNEHMER AN IND. ETHERNET MIT 10/100 MBIT/S UNMANAGED SWITCH, 4 RJ45 PORTS, EXT. DC 24V SPANNUNGSVERSORGUNG LED DIAGNOSE, S7-300 BAUGRUPPE, INKL. ELEKTRONISCHEN GHB AUF CD | Stk.
6GK7443-1EX40-0XE0 | Siemens | KOMMUNIKATIONSPROZESSOR CP443-1 ADVANCED ZUM ANSCHLUSS VON SIMATIC S7-400 BIS FW V4.X AN IND. ETHERNET UEBER PROFINET IO-CONTROLLER UND PROFINET CBA, ISO,TCP/IP SEND/RECEIVE U. FETCH/WRITE, UDP, TCP, S7-KOMMUNIKATION, MIT UND OHNE RFC1006, MULTICAST HTML DIAGNOSE,FTP CLIENT/SERVER SNMP, DHCP, E-MAIL, WWW, 10/100 MBIT, SWITCH ANSCHLUSS 4XRJ45 | Stk.
6GK7443-1GX20-0XE0 | Siemens | KOMMUNIKATIONSPROZESSOR CP443-1 ADVANCED ZUM ANSCHLUSS VON SIMATIC S7-400CPU AN IND.ETHERNET: PROFINET IO-CONTROLLER MIT RT UND IRT, MRP, PROFINET CBA TCP/IP,ISO,UDP,S7-KOM,S5-KOMP. KOM.(SEND/RECEIVE)M.FETCH/WRITE MIT UND OHNE RFC 1006,MULTICAST DIAGNOSEERWEITERUNG,SNMP,DHCP FTP CLIENT/SERVER,E-MAIL, DATENABLAGE AUF C-PLUG, PROFINET-SS 4XRJ45(10/100 MBIT) GESWITCHT, GIGABIT-SS 1XRJ45 (10/100/1000 MBIT) | Stk.
6GK7443-5FX02-0XE0 | Siemens | KOMMUNIKATIONSPROZESSOR CP443-5 BASIC ZUM ANSCHLUSS VON SIMATIC S7-400 AN PROFIBUS, FMS, S5-KOMPATIBLE PG/OP- UND S7-KOMMUNIKATION | Stk.
6GT2001-0AA00 | Siemens | MOBY I SCHREIB-/LESEGERAET SLG 41 IP 65, -25 BIS +70 GRAD/C, 120X40X40 MM, MAX.GRENZABSTAND: 25 MM (ABHAENGIG VOM MDS) | Stk.
6GT2002-0EB00 | Siemens | MOBY ANSCHALT-MODUL ASM 450 FUER PROFIBUS DP (OHNE STECKER FUER 24V UND PROFIBUS-DP) | Stk.
6GT2002-0ED00 | Siemens | MOBY ANSCHALTMODUL ASM 456 FUER PROFIBUS DP-V1; 2 SLG ANSCHLIESSBAR; OHNE ANSCHLUSS- BLOCK FUER PROFIBUS | Stk.
6GT2002-0GA10 | Siemens | MOBY ANSCHALTMODUL ASM 475 FUER SIMATIC S7 300 UND ET 200M PARAMETRIERBAR (OHNE FRONTSTECKER) | Stk.
6GT2002-0HA10 | Siemens | MOBY ANSCHALTMODUL ASM 473 FUER DEZENTRALE PERIPHERIE ET 200X PARAMETRIERBAR | Stk.
6GT2080-2AA20 | Siemens | RFID SYSTEMS SOFTWARE & DOCUMENTATION AUF DVD, FB/FC FUER SIMATIC, RFID PC LIBRARIES, RFID TOOLS | Stk.
6GT2080-3CA00-8AA5 | Siemens | RF-MANAGER 2008 - 1 READER, VOLLVERSION FUER MAX. 1 READER, ENGINEERING SYSTEM UND RUNTIME, FLOATING LIZENZ FUER ES, SINGLE LIZENZ FUER RT, LIZENZEN AUF USB-STICK, DOKU IN DE/EN AUF CD, ABLAUF UNTER WIN XPPROF | Stk.
6GT2090-0BA00 | Siemens | MOBY I/E/U SLG-STECKER 6-POLIG GEWINKELTE AUSFUEHRUNG | Stk.
6GT2090-0BC00 | Siemens | MOBY M12-DOPPELSTECKER FUER ASM 450/451/452/473, OHNE KABEL, FUER DIE MONTAGE INDIVIDUELLER ASM-SLG STECKLEITUNGEN | Stk.
6GT2091-6EN10 | Siemens | MOBY I/E/U STECKLEITUNG ASM 470/475 - SLG GERADER SLG-STECKER, PUR, CMG, TRAILING, LAENGE 10 M | Stk.
6GT2091-6EN50 | Siemens | MOBY I/E/U STECKLEITUNG ASM 470/475 - SLG GERADER SLG-STECKER, PUR, CMG, TRAILING, LAENGE 50 M | Stk.
6GT2300-0CD00 | Siemens | MOBY E MOBILE DATENSPEICHER MDS E623 PILLE, 752 BYTE EEPROM, FUER BUENDIGEN EINBAU IN METALL IP 67, -25 BIS +85 GRAD/C, D=10 X 4,5 MM NACH DIN 69873 | Stk.
6GT2301-0CA00 | Siemens | MOBY E SCHREIB-/LESEGERAET SLG 72 MIT INTEGRIERTER ANTENNE IP 65, -25 BIS +70 GRAD/C, 160X80X40MM, MAX.GRENZABSTAND: 100 MM (ABHAENGIG VOM MDS) | Stk.
6GT2390-1AB00 | Siemens | MOBY D/E/F/I/U STECKER FUER SPANNUNGSVERSORGUNG (BUCHSE) SLG/SIM 8X, ASM 824, ASM 850, ASM 854, ASM 724, ASM 754, ASM 424, ASM 454, ASM 455, ASM 452, ASM 456, SLG D1X UND SLG U92 | Stk.
6GT2600-0AA10 | Siemens | MOBY D / RF300 ISO MOBILER DATENSPEICHER MDS D139 NACH ISO 15693 FUER ERHOEHTEN TEMPERATUR- BEREICH +200 GRAD, 112 BYTE EEPROM, IP 68 85 X 15 MM (DXH); (VERPACKUNGSEINHEIT 10 STUECK) | Stk.
6GT2690-0AA00 | Siemens | MOBY D ABSTANDSHALTER FUER MDS D139 DURCHMESSER 85MM, HOEHE 30 MM | Stk.
6GT2690-0AB00 | Siemens | MOBY D/F ABSTANDS-KIT FUER ANTENNE ANT D5 UND ANT F5 UM OPTIMALE FELDDATEN AUCH IN METALLISCHER UMGEBUNG GEWAER- LEISTEN ZU KOENNEN, WIRD DIE ANTENNE ANT D5/ANT F5 WERK- SEITIG IN EINER DISTANZ VON 100 MM ZU METALL ABGEGLICHEN | Stk.
6GT2698-2AC00 | Siemens | MOBY D SCHREIB-/LESEGERAET SLG D11S GRUNDGERAET OHNE ANTENNE, MIT SERIELLER SCHNITTSTELLE RS 422 FUER DEN ANSCHLUSS AN ASM 452/473/475 | Stk.
6GT2698-5AA10 | Siemens | MOBY D ANTENNE ANT D5 FUER DEN ANSCHLUSS AN SLG D10/SLG D10S GRUNDGERAET, SLG D11/SLG D11S GRUNDGERAET, INKL. ABSTANDSHALTER 380 X380 X110 (LXBXH) ANTENNENLEITUNG 3,3 M BEIGELEGT | Stk.
6GT2803-1AC00 | Siemens | SIMATIC RF300 HANDTERMINAL RF310M; RF300 UND ISO15693; GRUNDGERAET PSION WA PRO 3C; MIT INTEGR. RFID-SCHREIB-/LESE- EINHEIT UND ANWENDERSOFTWARE; BETRIEBSSYSTEM WIN CE V5.0; MIT AKKU | Stk.
6GT2811-0AA01 | Siemens | SIMATIC RF600 SCHREIB-LESEGERAET RF660R AB V1.3 FUER UHF-FREQUENZEN IN USA/EUR/CHINA; INTERFACES: RS232 ETHERNET, BIS MAX. 4 ANTENNEN IP 65, +5 BIS +55 GRAD/C, MAX.GRENZABSTAND: BIS 6 M (OHNE ANTENNEN, OHNE KABEL) Nettogewicht (kg)4,00 Urspr.land:DE Stat. Warennr.84719000 | Stk.
6GT2898-0BA00 | Siemens | SIMATIC RF HANDHELD LADE-/DOCKING STATION. LADESTATION FUER WORKABOUT PRO INCL. WEITBEREICHSNETZTEIL MIT UNIVERSALADAPTER UND USB KABEL | Stk.
6NH7700-3BR60 | Siemens | SINAUT ST7, CC 3+ STECKLEITUNG 6 M TIM 33/43, MD3 TAE6, LTOP | Stk.
6NH7701-4AL | Siemens | SINAUT ST7, STECKLEITUNG ZUR VERBINDUNG EINER TIM MIT EINEM DER SINAUT ST7 MODEMS MD2, MD3 ODER MD4 UEBER DIE RS232-SCHNITTSTELLE; AUCH GEEIGNET FUER DIE ANKOPPLUNG DER GENANNTEN MODEMS AN EINEN SIMATIC PUNKT-ZU-PUNKT CP WIE CP340, CP341 ODER CP441 MIT RS232-SCHNITTSTELLE; KABELLAENGE 1,5 M | Stk.
6NH7701-4DL | Siemens | SINAUT ST7, STECKLEITUNG ZUR VERBINDUNG EINER TIM MIT EINEM DER SINAUT ST7 MODEMS MD2, MD3 ODER MD4 UEBER DIE RS485-SCHNITTSTELLE; KABELLAENGE 1,5 M; | Stk.
6NH7701-5AN | Siemens | SINAUT ST7, STECKLEITUNG ZUR VERBINDUNG EINER TIM MIT DEM GSM-MODEM MC45T ODER MD720-3 UEBER DIE RS232-SCHNITTSTELLE; AUCH GEEIGNET FUER FREMDMODEMS ODER FUNKGERAETE MIT STANDARD RS232-SCHNITTSTELLE; KABELLAENGE 2,5 M | Stk.
6NH7800-4BA00 | Siemens | SINAUT ST7, TIM 4R-IE KOMMUNIKATIONSBAUGRUPPE FUER SIMATIC S7-300, S7-400, PC; MIT ZWEI RS232/RS485- SCHNITTSTELLEN FUER SINAUT- KOMMUNIKATION UEBER KLASSISCHE WAN-NETZE UND ZWEI RJ45-SCHNITTSTELLEN FUER SINAUT-KOMMUNIKATION UEBER IP-BASIERTE NETZE (WAN ODER LAN) | Stk.
6NH7810-0AA30 | Siemens | SINAUT ST7, MD3 WAEHLMODEM FUER ANALOGES TELEFONNETZ; MIT RS232/RS485-SCHNITTSTELLE; MAX. 33.600 BIT/S; AUCH VERWENDBAR ALS STANDLEITUNGSMODEM; INKL. STECKLEITUNG 6NH7700-3BR60 (RJ12-RJ12/TAE6), LAENGE 6 M, ZUR VERBINDUNG VON MD3 MIT TELEFONSTECKDOSE (TAE6 ODER RJ12) ODER LTOP (BEI STANDLEITUNGSBETRIEB) | Stk.
6NH9701-0AD | Siemens | SINAUT PPI MODEMKABEL ZUM ANSCHLUSS DES GSM MODEMS MD720-3 AN DER SERIELLEN PPI SCHNITTSTELLE DER S7-200 | Stk.
6NH9720-3AA00 | Siemens | SINAUT MD720-3 GSM/GPRS MODEM; MOBILFUNKMODEM MIT RS232- SCHNITTSTELLE; FUER DIE GSM- DIENSTE CSD, GPRS, SMS; QUADBAND-GSM; AT-KOMMANDOSCHNITTSTELLE; LAENDERZULASSUNGEN BEACHTEN! AUTOM. GPRS VERBINDUNGSAUFBAU; INKL. GENDER CHANGER FUER RS232/PPI-ADAPTER; HANDBUCH AUF CD IN DEUTSCH UND ENGLISCH | Stk.
6NH9741-1AA00 | Siemens | SINAUT MD741-1 EGPRS-ROUTER; FUER DIE DRAHTLOSE IP-KOMMUNIKATION VON ETHERNET- BASIERTEN AUTOMATISIERUNGS GERAETE UEBER GSM-MOBILFUNK NETZE UNTER NUTZUNG DES GPRS-DIENSTES; LAENDERZULASSUNGEN BEACHTEN! INTEGRIERTE FIREWALL UND VPN-ROUTER (IPSEC); QUADBAND-GSM; GPRS/EGPRS MULTISLOT CLASS 12; HANDBUCH AUF CD IN DEUTSCH UND ENGLISCH | Stk.
6NH9821-0BC11 | Siemens | SINAUT ST7, LTOP1 1-FACH-LEITUNGSUEBERTRAGER MIT 1 UEBERSPANNUNGSSCHUTZ- MODUL OPM, ZUM EINSATZ AM ANFANG ODER ENDE EINER 2-DRAHT-LEITUNG | Stk.
6NH9860-1AA00 | Siemens | SINAUT ANT 794-4MR ANTENNE GSM-QUADBAND-ANTENNE FUER MD720-3 UND MD740-1; OMNIDIREKTIONAL; WITTERUNGSBESTAENDIG FUER INNEN- UND AUSSENBEREICH; 5M ANSCHLUSSKABEL "LOW LOSS" FEST MIT DER ANTENNE VERBUNDEN; SMA STECKER; INKL. MONTAGEWINKEL, SCHRAUBEN, DUEBEL | Stk.
6NH9910-0AA10-0AA8 | Siemens | SINAUT MICRO SC 256 SINGLE LICENSE FUER 1 INSTAL- LATION; OPC SERVER FUER GPRS KOMMUNIKATION MIT S7-200; VERBINDUNGSMANAGMENT ZU 256 REMOTE GPRS STATIONEN; ROUTING FUER VERBINDUNGEN ZWISCHEN S7-200 GPRS STATIONEN; VERBINDUNGSUEBERWACHUNG; DEUTSCHE UND ENGLISCHE BEDIENOBERFLAECHE; DOKUMENTATION AUF CD IN DEUTSCH, ENGLISCH, CHINESISCH | Stk.
6QN1007-1BD | Siemens | IMPULSUEBERTRAGERBAUGRUPPE F. 6QG121/6QG122/6QG123/6QG125 nicht mehr lieferbar | Stk.
6RA7000-0MV62-0-Z | Siemens | SIMOREG DC MASTER CONTROL MODULE MIT MIKROPROZESSOR OHNE LEISTUNGSTEIL INCL. 40A FELDGERAET STEUERB. ERREGERGLEICHRICHTER G64=KLEMMENERWEITERUNGSBAU- GRUPPE EB1 GESTECKT AUF SLOT D G95=KOMMUNIKATIONSBAUGRUPPE PROFIBUS CBP2 GESTECKT AUF SLOT E K00=OPTIONSBAUGRUPPE KLEMMEN- ERWEITERUNG K01=ADAPTERBAUGRUPPE FUER SLOT D UND E K11=LOKALER BUSADAPTER FUER ELEKTRONIKBOX LBA S00=TECHNOLOGISCHE SOFTWARE IM GRUNDGERAET | Stk.
6RA7018-6DV62-0 | Siemens | SIMOREG DC MASTER STROMRICHTERGERAET MIT MIKROPROZESSOR FUER VIERQUADRANTENANTRIEBE SCHALTUNG (B6) A (B6) C EINGANG:3AC 400V, 25A STEUERB: ERREGERGLEICHRICHTER D420/30 MREQ-GEG6V62 AUSGANG:DC 420V, 30A AUSGANG US-RATING:DC420V, 25A FELD-EING. 400V,-AUSG. 325V, 5A | Stk.
6RA7018-6DV62-0-Z | Siemens | SIMOREG DC MASTER STROMRICHTERGERAET MIT MIKROPROZESSOR FUER VIERQUADRANTENANTRIEBE SCHALTUNG (B6) A (B6) C EINGANG:3AC 400V, 25A STEUERB: ERREGERGLEICHRICHTER D420/30 MREQ-GEG6V62 AUSGANG:DC 420V, 30A AUSGANG US-RATING:DC420V, 25A FELD-EING. 400V,-AUSG. 325V, 5A G65=KLEMMENERWEITERUNGSBAU- GRUPPE EB1 GESTECKT AUF SLOT E G94=KOMMUNIKATIONSBAUGRUPPE PROFIBUS CBP2 GESTECKT AUF SLOT D K00=OPTIONSBAUGRUPPE KLEMMEN- ERWEITERUNG K01=ADAPTERBAUGRUPPE FUER SLOT D UND E K11=LOKALER BUSADAPTER FUER ELEKTRONIKBOX LBA S00=TECHNOLOGISCHE SOFTWARE IM GRUNDGERAET | Stk.
6RA7025-6DV62-0 | Siemens | SIMOREG DC MASTER STROMRICHTERGERAET MIT MIKROPROZESSOR FUER VIERQUADRANTENANTRIEBE SCHALTUNG (B6) A (B6) C EINGANG:3AC 400V, 50A STEUERB: ERREGERGLEICHRICHTER D420/60 MREQ-GEG6V62 AUSGANG:DC 420V, 60A AUSGANG US-RATING:DC420V, 53A FELD-EING. 400V,-AUSG. 325V,10A | Stk.
6RA7025-6GS22-0-Z | Siemens | SIMOREG DC MASTER STROMRICHTERGERAET MIT MIKROPROZESSOR FUER EINQUADRANTANTRIEBE SCHALTUNG B6C EINGANG:3AC 575V, 50A STEUERB: ERREGERGLEICHRICHTER D690/60 MRE-GEE6S22 AUSGANG:DC 690V, 60A AUSGANG US-RATING:DC690V, 51A FELD-EING. 460V,-AUSG. 375V,10A G64=KLEMMENERWEITERUNGSBAU- GRUPPE EB1 GESTECKT AUF SLOT D G65=KLEMMENERWEITERUNGSBAU- GRUPPE EB1 GESTECKT AUF SLOT E G76=KLEMMENERWEITERUNGSBAU- GRUPPE EB2 GESTECKT AUF SLOT F G97=KOMMUNIKATIONSBAUGRUPPE PROFIBUS CBP2 GESTECKT AUF SLOT G S00=TECHNOLOGISCHE SOFTWARE IM GRUNDGERAET | Stk.
6RA7028-6DV62-0 | Siemens | SIMOREG DC MASTER STROMRICHTERGERAET MIT MIKROPROZESSOR FUER VIERQUADRANTENANTRIEBE SCHALTUNG (B6) A (B6) C EINGANG:3AC 400V, 75A STEUERB: ERREGERGLEICHRICHTER D420/90 MREQ-GEG6V62 AUSGANG:DC 420V, 90A AUSGANG US-RATING:DC420V, 79A FELD-EING. 400V,-AUSG. 325V,10A | Stk.
6RA7028-6DV62-0-Z | Siemens | SIMOREG DC MASTER STROMRICHTERGERAET MIT MIKROPROZESSOR FUER VIERQUADRANTENANTRIEBE SCHALTUNG (B6) A (B6) C EINGANG:3AC 400V, 75A STEUERB: ERREGERGLEICHRICHTER D420/90 MREQ-GEG6V62 AUSGANG:DC 420V, 90A AUSGANG US-RATING:DC420V, 79A FELD-EING. 400V,-AUSG. 325V,10A G65=KLEMMENERWEITERUNGSBAU- GRUPPE EB1 GESTECKT AUF SLOT E G94=KOMMUNIKATIONSBAUGRUPPE PROFIBUS CBP2 GESTECKT AUF SLOT D K00=OPTIONSBAUGRUPPE KLEMMEN- ERWEITERUNG K01=ADAPTERBAUGRUPPE FUER SLOT D UND E K11=LOKALER BUSADAPTER FUER ELEKTRONIKBOX LBA S00=TECHNOLOGISCHE SOFTWARE IM GRUNDGERAET | Stk.
6RA7031-6DS22-0 | Siemens | SIMOREG DC MASTER STROMRICHTERGERAET MIT MIKROPROZESSOR FUER EINQUADRANTANTRIEBE SCHALTUNG B6C EINGANG:3AC 400V, 104A STEUERB: ERREGERGLEICHRICHTER D485/125 MRE-GEE6S22 AUSGANG:DC 485V, 125A AUSGANG US-RATING:DC485V, 105A FELD-EING. 400V,-AUSG. 325V,10A | Stk.
6RA7075-6DS22-0 | Siemens | SIMOREG DC MASTER STROMRICHTERGERAET MIT MIKROPROZESSOR FUER EINQUADRANTANTRIEBE SCHALTUNG B6C EINGANG:3AC 400V, 175A STEUERB: ERREGERGLEICHRICHTER D485/210 MRE-GEEF6S22 AUSGANG:DC 485V, 210A AUSGANG US-RATING:DC485V, 158A FELD-EING. 400V,-AUSG. 325V,15A | Stk.
6RA7075-6DV62-0-Z | Siemens | SIMOREG DC MASTER STROMRICHTERGERAET MIT MIKROPROZESSOR FUER VIERQUADRANTENANTRIEBE SCHALTUNG (B6) A (B6) C EINGANG:3AC 400V, 175A STEUERB: ERREGERGLEICHRICHTER D420/210 MREQ-GEGF6V62 AUSGANG:DC 420V, 210A AUSGANG US-RATING:DC420V, 158A FELD-EING. 400V,-AUSG. 325V,15A G65=KLEMMENERWEITERUNGSBAU- GRUPPE EB1 GESTECKT AUF SLOT E G94=KOMMUNIKATIONSBAUGRUPPE PROFIBUS CBP2 GESTECKT AUF SLOT D K00=OPTIONSBAUGRUPPE KLEMMEN- ERWEITERUNG K01=ADAPTERBAUGRUPPE FUER SLOT D UND E K11=LOKALER BUSADAPTER FUER ELEKTRONIKBOX LBA S00=TECHNOLOGISCHE SOFTWARE IM GRUNDGERAET | Stk.
6RA7078-6DV62-0-Z | Siemens | SIMOREG DC MASTER STROMRICHTERGERAET MIT MIKROPROZESSOR FUER VIERQUADRANTENANTRIEBE SCHALTUNG (B6) A (B6) C EINGANG:3AC 400V, 233A STEUERB: ERREGERGLEICHRICHTER D420/280 MREQ-GEGF6V62 AUSGANG:DC 420V, 280A AUSGANG US-RATING:DC420V, 216A FELD-EING. 400V,-AUSG. 325V,15A G94=KOMMUNIKATIONSBAUGRUPPE PROFIBUS CBP2 GESTECKT AUF SLOT D K01=ADAPTERBAUGRUPPE FUER SLOT D UND E K11=LOKALER BUSADAPTER FUER ELEKTRONIKBOX LBA | Stk.
6RA7081-6DS22-0-Z | Siemens | SIMOREG DC MASTER STROMRICHTERGERAET MIT MIKROPROZESSOR FUER EINQUADRANTANTRIEBE SCHALTUNG B6C EINGANG:3AC 400V, 332A STEUERB: ERREGERGLEICHRICHTER D485/400 MRE-GEEF6S22 AUSGANG:DC 485V, 400A AUSGANG US-RATING:DC485V, 276A FELD-EING. 400V,-AUSG. 325V,25A G64=KLEMMENERWEITERUNGSBAU- GRUPPE EB1 GESTECKT AUF SLOT D G95=KOMMUNIKATIONSBAUGRUPPE PROFIBUS CBP2 GESTECKT AUF SLOT E K00=OPTIONSBAUGRUPPE KLEMMEN- ERWEITERUNG K01=ADAPTERBAUGRUPPE FUER SLOT D UND E K11=LOKALER BUSADAPTER FUER ELEKTRONIKBOX LBA S00=TECHNOLOGISCHE SOFTWARE IM GRUNDGERAET | Stk.
6RA7081-6DV62-0 | Siemens | SIMOREG DC MASTER STROMRICHTERGERAET MIT MIKROPROZESSOR FUER VIERQUADRANTENANTRIEBE SCHALTUNG (B6) A (B6) C EINGANG:3AC 400V, 332A STEUERB: ERREGERGLEICHRICHTER D420/400 MREQ-GEGF6V62 AUSGANG:DC 420V, 400A AUSGANG US-RATING:DC420V, 286A FELD-EING. 400V,-AUSG. 325V,25A | Stk.
6RA7081-6DV62-0-Z | Siemens | SIMOREG DC MASTER STROMRICHTERGERAET MIT MIKROPROZESSOR FUER VIERQUADRANTENANTRIEBE SCHALTUNG (B6) A (B6) C EINGANG:3AC 400V, 332A STEUERB: ERREGERGLEICHRICHTER D420/400 MREQ-GEGF6V62 AUSGANG:DC 420V, 400A AUSGANG US-RATING:DC420V, 286A FELD-EING. 400V,-AUSG. 325V,25A C16=MESSGEBERBAUGRUPPE FUER IMPULSGEBER SBP SLOT F G65=KLEMMENERWEITERUNGSBAU- GRUPPE EB1 GESTECKT AUF SLOT E G94=KOMMUNIKATIONSBAUGRUPPE PROFIBUS CBP2 GESTECKT AUF SLOT D K00=OPTIONSBAUGRUPPE KLEMMEN- ERWEITERUNG K01=ADAPTERBAUGRUPPE FUER SLOT D UND E K11=LOKALER BUSADAPTER FUER ELEKTRONIKBOX LBA S00=TECHNOLOGISCHE SOFTWARE IM GRUNDGERAET | Stk.
6RA7085-6DS22-0 | Siemens | SIMOREG DC MASTER STROMRICHTERGERAET MIT MIKROPROZESSOR FUER EINQUADRANTANTRIEBE SCHALTUNG B6C EINGANG:3AC 400V, 498A STEUERB: ERREGERGLEICHRICHTER D485/600 MRE-GEEF6S22 AUSGANG:DC 485V, 600A AUSGANG US-RATING:DC485V, 443A FELD-EING. 400V,-AUSG. 325V,25A | Stk.
6RA7085-6DV62-0 | Siemens | SIMOREG DC MASTER STROMRICHTERGERAET MIT MIKROPROZESSOR FUER VIERQUADRANTENANTRIEBE SCHALTUNG (B6) A (B6) C EINGANG:3AC 400V, 498A STEUERB: ERREGERGLEICHRICHTER D420/600 MREQ-GEGF6V62 AUSGANG:DC 420V, 600A AUSGANG US-RATING:DC420V, 450A FELD-EING. 400V,-AUSG. 325V,25A | Stk.
6RA7085-6DV62-0-Z | Siemens | SIMOREG DC MASTER STROMRICHTERGERAET MIT MIKROPROZESSOR FUER VIERQUADRANTENANTRIEBE SCHALTUNG (B6) A (B6) C EINGANG:3AC 400V, 498A STEUERB: ERREGERGLEICHRICHTER D420/600 MREQ-GEGF6V62 AUSGANG:DC 420V, 600A AUSGANG US-RATING:DC420V, 450A FELD-EING. 400V,-AUSG. 325V,25A G94=KOMMUNIKATIONSBAUGRUPPE PROFIBUS CBP2 GESTECKT AUF SLOT D K01=ADAPTERBAUGRUPPE FUER SLOT D UND E K11=LOKALER BUSADAPTER FUER ELEKTRONIKBOX LBA | Stk.
6RA7085-6FC00-0 | Siemens | CONVERTER COMMUTATION PROTECTOR CCP-6RA70 600A/460V C98130-A7046-A5 | Stk.
6RA7087-6DS22-0 | Siemens | SIMOREG DC MASTER STROMRICHTERGERAET MIT MIKROPROZESSOR FUER EINQUADRANTANTRIEBE SCHALTUNG B6C EINGANG:3AC 400V, 705A STEUERB: ERREGERGLEICHRICHTER D485/850 MRE-GEEF6S22 AUSGANG:DC 485V, 850A AUSGANG US-RATING:DC485V, 620A FELD-EING. 400V,-AUSG. 325V,30A | Stk.
6RA7087-6DV62-0-Z | Siemens | SIMOREG DC MASTER STROMRICHTERGERAET MIT MIKROPROZESSOR FUER VIERQUADRANTENANTRIEBE SCHALTUNG (B6) A (B6) C EINGANG:3AC 400V, 705A STEUERB: ERREGERGLEICHRICHTER D420/850 MREQ-GEGF6V62 AUSGANG:DC 420V, 850A AUSGANG US-RATING:DC420V, 628A FELD-EING. 400V,-AUSG. 325V,30A G65=KLEMMENERWEITERUNGSBAU- GRUPPE EB1 GESTECKT AUF SLOT E G94=KOMMUNIKATIONSBAUGRUPPE PROFIBUS CBP2 GESTECKT AUF SLOT D K00=OPTIONSBAUGRUPPE KLEMMEN- ERWEITERUNG K01=ADAPTERBAUGRUPPE FUER SLOT D UND E K11=LOKALER BUSADAPTER FUER ELEKTRONIKBOX LBA S00=TECHNOLOGISCHE SOFTWARE IM GRUNDGERAET | Stk.
6RA7087-6GV62-0-Z | Siemens | SIMOREG DC MASTER STROMRICHTERGERAET MIT MIKROPROZESSOR FUER VIERQUADRANTENANTRIEBE SCHALTUNG (B6) A (B6) C EINGANG:3AC 575V, 705A STEUERB: ERREGERGLEICHRICHTER D600/850 MREQ-GEGF6V62 AUSGANG:DC 600V, 850A AUSGANG US-RATING:DC600V, 628A FELD-EING. 460V,-AUSG. 375V,30A G74=KLEMMENERWEITERUNGSBAU- GRUPPE EB2 GESTECKT AUF SLOT D G95=KOMMUNIKATIONSBAUGRUPPE PROFIBUS CBP2 GESTECKT AUF SLOT E K01=ADAPTERBAUGRUPPE FUER SLOT D UND E K11=LOKALER BUSADAPTER FUER ELEKTRONIKBOX LBA | Stk.
6RA7090-6GS22-0 | Siemens | SIMOREG DC MASTER STROMRICHTERGERAET MIT MIKROPROZESSOR FUER EINQUADRANTANTRIEBE SCHALTUNG B6C EINGANG:3AC 575V, 829A STEUERB: ERREGERGLEICHRICHTER D690/1000 MRE-GEEF6S22 AUSGANG:DC 690V, 1000A AUSGANG US-RATING:DC690V, 700A FELD-EING. 460V,-AUSG. 375V,30A | Stk.
6RA7091-6DS22-0 | Siemens | SIMOREG DC MASTER STROMRICHTERGERAET MIT MIKROPROZESSOR FUER EINQUADRANTANTRIEBE SCHALTUNG B6C EINGANG:3AC 400V, 995A STEUERB: ERREGERGLEICHRICHTER D485/1200 MRE-GEEF6S22 AUSGANG:DC 485V,1200A AUSGANG US-RATING:DC485V, 850A FELD-EING. 400V,-AUSG. 325V,30A | Stk.
6RA7091-6DV62-0-Z | Siemens | SIMOREG DC MASTER STROMRICHTERGERAET MIT MIKROPROZESSOR FUER VIERQUADRANTENANTRIEBE SCHALTUNG (B6) A (B6) C EINGANG:3AC 400V, 995A STEUERB: ERREGERGLEICHRICHTER D420/1200 MREQ-GEGF6V62 AUSGANG:DC 420V, 1200A AUSGANG US-RATING:DC420V, 850A FELD-EING. 400V,-AUSG. 325V,30A G94=KOMMUNIKATIONSBAUGRUPPE PROFIBUS CBP2 GESTECKT AUF SLOT D K01=ADAPTERBAUGRUPPE FUER SLOT D UND E K11=LOKALER BUSADAPTER FUER ELEKTRONIKBOX LBA | Stk.
6RA7093-4DV62-0-Z | Siemens | SIMOREG DC MASTER STROMRICHTERGERAET MIT MIKROPROZESSOR FUER VIERQUADRANTENANTRIEBE SCHALTUNG (B6) A (B6) C EINGANG:3AC 400V, 1326A STEUERB: ERREGERGLEICHRICHTER D420/1600 MREQ-GEGF4V62 AUSGANG:DC 420V, 1600A AUSGANG US-RATING:DC420V,1190A FELD-EING. 400V,-AUSG. 325V,40A G95=KOMMUNIKATIONSBAUGRUPPE PROFIBUS CBP2 GESTECKT AUF SLOT E K00=OPTIONSBAUGRUPPE KLEMMEN- ERWEITERUNG K01=ADAPTERBAUGRUPPE FUER SLOT D UND E K11=LOKALER BUSADAPTER FUER ELEKTRONIKBOX LBA S00=TECHNOLOGISCHE SOFTWARE IM GRUNDGERAET | Stk.
6RA7093-4KS22-0 | Siemens | SIMOREG DC MASTER STROMRICHTERGERAET MIT MIKROPROZESSOR FUER EINQUADRANTANTRIEBE SCHALTUNG B6C EINGANG 3AC 690V, 1244A STEUERB. ERREGERGLEICHRICHTER D830/1500 MRE-GEEF4S22 AUSGANG DC 830V,1500A AUSGANG US-RATING:DC830V,1100A FELD-EING.460V,AUSG.375V,40A | Stk.
6RA7095-4KS22-0 | Siemens | SIMOREG DC MASTER STROMRICHTERGERAET MIT MIKROPROZESSOR FUER EINQUADRANTANTRIEBE SCHALTUNG B6C EINGANG 3AC 690V, 1658A STEUERB. ERREGERGLEICHRICHTER D830/2000 MRE-GEEF4S22 AUSGANG DC 830V,2000A AUSGANG US-RATING:DC830V,1504A FELD-EING.460V,AUSG.375V,40A | Stk.
6RA7095-4KV62-0-Z | Siemens | SIMOREG DC MASTER STROMRICHTERGERAET MIT MIKROPROZESSOR FUER VIERQUADRANTENANTRIEBE SCHALTUNG (B6) A (B6) C EINGANG 3AC 690V, 1658A STEUERB. ERREGERGLEICHRICHTER D725/2000 MREQ-GEGF4V62 AUSGANG DC 725V,2000A AUSGANG US-RATING:DC725V,1402A FELD-EING.460V,AUSG.375V,40A G64=KLEMMENERWEITERUNGSBAU- GRUPPE EB1 GESTECKT AUF SLOT D G65=KLEMMENERWEITERUNGSBAU- GRUPPE EB1 GESTECKT AUF SLOT E G97=KOMMUNIKATIONSBAUGRUPPE PROFIBUS CBP2 GESTECKT AUF SLOT G S00=TECHNOLOGISCHE SOFTWARE IM GRUNDGERAET | Stk.
6RA8000-0MV62-0AA0-Z | Siemens | SINAMICS DCM CONTROL MODULE OHNE LEISTUNGSTEIL INCL. 40A FELDGERAET STEUERB. ERREGERGLEICHRICHTER G00=ADVANCED-CUD LINKS S01=SPEICHERKARTE LINKS | Stk.
6RA8031-6DS22-0AA0-Z | Siemens | SINAMICS DCM DC CONVERTER FUER ZWEIQUADRANTANTRIEBE SCHALTUNG B6C EINGANG:3AC 400V, 104A STEUERB: ERREGERGLEICHRICHTER D485/125 MRE-GEE6S22 AUSGANG:DC 485V, 125A L11=2Q FELDLEISTUNGSTEIL S01=SPEICHERKARTE LINKS | Stk.
6RA8081-6DS22-0AA0-Z | Siemens | SINAMICS DCM DC CONVERTER FUER ZWEIQUADRANTANTRIEBE SCHALTUNG B6C EINGANG:3AC 400V, 332A STEUERB: ERREGERGLEICHRICHTER D485/400 MRE-GEEF6S22 AUSGANG:DC 485V, 400A L05=ELEKTRONIKSTROM- VERSORGUNG FUER ANSCHLUSS AN DC 24V L10=OHNE FELDLEISTUNGSTEIL L21=EINPHASIGER LUEFTER S01=SPEICHERKARTE LINKS | Stk.
6RA8081-6DV62-0AA0-Z | Siemens | SINAMICS DCM DC CONVERTER FUER VIERQUADRANTENANTRIEBE SCHALTUNG (B6) A (B6) C EINGANG:3AC 400V, 332A STEUERB: ERREGERGLEICHRICHTER D420/400 MREQ-GEGF6V62 AUSGANG:DC 420V, 400A G00=ADVANCED-CUD LINKS S01=SPEICHERKARTE LINKS | Stk.
6RA8085-6DS22-0AA0-Z | Siemens | SINAMICS DCM DC CONVERTER FUER ZWEIQUADRANTANTRIEBE SCHALTUNG B6C EINGANG:3AC 400V, 498A STEUERB: ERREGERGLEICHRICHTER D485/600 MRE-GEEF6S22 AUSGANG:DC 485V, 600A L04=ANKERKREISEINSPEISUNG MIT KLEINSPANNUNG 10 BIS 50V L05=ELEKTRONIKSTROM- VERSORGUNG FUER ANSCHLUSS AN DC 24V L10=OHNE FELDLEISTUNGSTEIL L21=EINPHASIGER LUEFTER S01=SPEICHERKARTE LINKS | Stk.
6RM8093-4DS22-0AA0-Z | Siemens | 6RM8093-4DS22-0AA0-Z B61+B62+D04+D14+D61+G00+G60+L06+ L50+M07+M94+S01 SINAMICS DCM CABINET FUER ZWEIQUADRANTANTRIEBE SCHALTUNG B6C EINGANG:3AC 400V, 1328A AUSGANG:DC 485V, 1600A REGELB. ERREGERGLEICHRICHTER B61=MESSINSTRUMENT ANKERSPANNUNG B62=MESSINSTRUMENT ANKERSTROM D04=KUNDENDOKUMENTATION IN PAPIERFORM D14=VORAB-ERSTELLUNG DER KUNDENDOKUMENTATION D61=SPRACHE DER DOKUMENTATION: ENGLISCH / RUSSISCH G00=ADVANCED CUD LINKS G60=KUNDENKLEMMENLEISTENERWEITERUNG TM31 L06=ELEKTRONIKSTROMVERSORGUNG FUER ANSCHLUSS AN DC24 V INKL. SITOP L50=SCHRANKBELEUCHTUNG UND SERVICE-STECKDOSE M07=KABELRANGIERRAUM 200 MM HOCH, RAL 7035 M94=VERPACKUNGSART: ZUSAETZLICHE VERPACKUNGSANGABE IPPC ISPM15 (GEMAESS LAENDERSPEZIFISCHEN VORSCHRIFTEN) S01=SPEICHERKARTE LINKS plus M21 Mat-PG: 691 LKZ: AT ECCN: N AL: N Stat. Warennummer: 85044082 unverbindliche Lieferzeit: 008 Woche(n) Gesamt-Nettogewicht: 777,600 KG | Stk.
6RM8096-4MV62-0AA0 | Siemens | SINAMICS DCM CABINET FUER VIERQUADRANTENANTRIEBE SCHALTUNG (B6) A (B6) C EINGANG:3AC 950V, 1826A AUSGANG:DC 1000V, 2200A REGELB. ERREGERGLEICHRICHTER | Stk.
6RX1700-0AK00 | Siemens | OPTIONSBAUGRUPPE KLEMMEN- ERWEITERUNG FUER 6RA70 | Stk.
6RX1800-0BD56 | Siemens | BETRIEBSANLEITUNG RUSSISCH AUF PAPIER FUER SINAMICS DCM CONTROL MODULE | Stk.
6RX1800-0JD76 | Siemens | SET BETRIEBSANLEITUNG ENGLISCH AUF PAPIER FUER SINAMICS DCM CONTROL MODULE | Stk.
6RX1800-0MA00 | Siemens | ANBAUSATZ ZUR HOCHRUESTUNG AUF IP20 FUER GERAETE VON 15 BIS 30A | Stk.
6RY1243-0BA00 | Siemens | STROMVERSORGUNG C98043-A1602-L1 | Stk.
6RY1701-0AA08 | Siemens | LUEFTERBAUGRUPPE F. 6RA70 | Stk.
6RY1702-0AA05 | Siemens | SCHIENENSTROMWANDLER | Stk.
6RY1702-0CA34 | Siemens | THYRISTORSTRANG D600/2200 4Q | Stk.
6RY1703-0AA01 | Siemens | REGELELEKTRONIK C98043-A7001-L2 INKL. KLEMMEN | Stk.
6RY1703-0EA04 | Siemens | FELDVERSORGUNG 85A FELDSTROM C98043-A7004-L4 | Stk.
6RY1703-0GA01 | Siemens | RUECKWANDVERDRAHTUNG | Stk.
6RY1704-0AA00 | Siemens | BEDIENFELD | Stk.
6RY1707-0CM02 | Siemens | KONFEKTIONIERTER BRUECKENSATZ BANDKABEL: INHALT: 2 STUECK 26 POLIGES BANDKABEL GESCHIRMT (L=10M) 2 STUECK 10 POLIGES BANDKABEL GESCHIRMT (L=10M) 1 STUECK 20 POLIGES BANDKABEL GESCHIRMT (L=10M) | Stk.
6RY1707-0CM03 | Siemens | KONFEKTIONIERTER BRUECKENSATZ FUER STROMWANDLER: INHALT: 2 STUECK 2 POLIGES VERDRILLTES KABEL (L=2M) | Stk.
6RY1707-0CM05 | Siemens | KONFEKTIONIERTER BRUECKENSATZ FUER KUEHLKOERPER- TEMPERATURERFASSUNG: 1 STUECK 2 POLIGES GESCHIRMTES KABEL (L=10M) | Stk.
6RY1707-0CM06 | Siemens | KONFEKTIONIERTER BRUECKENSATZ FUER ZUENDIMPULSLEITUNGEN: KONFEKTIONIERTER BRUECKENSATZ FUER 12 STUECK 2 POLIGES VERDRILLTES KABEL (L=3M) | Stk.
6RY1802-0AA05 | Siemens | SCHIENENSTROMWANDLER | Stk.
6RY1802-0CA31 | Siemens | THYRISTORSTRANG D600/2200 4Q | Stk.
6RY1807-0AP00 | Siemens | VERBINDUNGSKABEL FUER AOP30 UND SINAMICS DCM (1 CUD - RS485) | Stk.
6RY1807-0CM02 | Siemens | KONFEKTIONIERTER BRUECKENSATZ: 2 STUECK 26 POLIGES BANDKABEL GESCHIRMT (L=10M) 1 STUECK 10 POLIGES BANDKABEL GESCHIRMT (L=10M) 1 STUECK 20 POLIGES BANDKABEL GESCHIRMT (L=10M) 1 STUECK RJ45 PATCHKABEL GESCHIRMT (L=10M) | Stk.
6RY1807-0CM07 | Siemens | KONFEKTIONIERTER BRUECKENSATZ: FUER SICHERUNGSUEBERWACHUNG: INHALT: 6 STUECK 2 POLIGES VERDRILLTES KABEL (L=10M) | Stk.
6RY1807-0CM08 | Siemens | KONFEKTIONIERTER BRUECKENSATZ: FUER SPANNUNGSERFASSUNG: INHALT: 1 STUECK 3 POLIGES VERDRILLTES KABEL U-V-W (L=3M) 1 STUECK 2 POLIGES VERDRILLTES KABEL C-D (L=3M) | Stk.
6RY1807-0CM11 | Siemens | KONFEKTIONIERTER BRUECKENSATZ: 2 STUECK 26 POLIGES BANDKABEL (L=1M) 1 STUECK 10 POLIGES BANDKABEL (L=1M) 1 STUECK 20 POLIGES BANDKABEL (L=1M) 1 STUECK RJ45 PATCHKABEL GESCHIRMT (L=1M) | Stk.
6SC6100-0NA01 | Siemens | SIMODRIVE 610 AC-VSA FBG REGELUNG ANALOG 1 ACHSE nicht mehr lieferbar | Stk.
6SC9811-2BE50 | Siemens | ersatzlos gestrichen | Stk.
6SC9811-4CK00 | Siemens | ersatzlos gestrichen | Stk.
6SC9830-0HF00 | Siemens | ersatzlos gestrichen | Stk.
6SC9830-0HF50 | Siemens | ersatzlos gestrichen | Stk.
6SC9833-0BF00 | Siemens | nicht im Katalog enthalten | Stk.
6SC9834-0CB03 | Siemens | ersatzlos gestrichen | Stk.
6SC9834-0CF04 | Siemens | ersatzlos gestrichen | Stk.
6SC9837-0KA01 | Siemens | ersatzlos gestrichen | Stk.
6SE1200-1AA30 | Siemens | nicht im Katalog enthalten | Stk.
6SE1200-1AB00 | Siemens | nicht im Katalog enthalten | Stk.
6SE1200-1DA10 | Siemens | nicht im Katalog enthalten | Stk.
6SE1200-1DA20 | Siemens | nicht im Katalog enthalten | Stk.
6SE1200-1EA10 | Siemens | nicht im Katalog enthalten | Stk.
6SE1200-1GA10 | Siemens | nicht im Katalog enthalten | Stk.
6SE1200-1GA31 | Siemens | nicht im Katalog enthalten | Stk.
6SE1200-7AA10 | Siemens | nicht im Katalog enthalten | Stk.
6SE6400-0AP00-0AA1 | Siemens | MICROMASTER 4 ADVANCED OPERATOR PANEL (AOP) | Stk.
6SE6400-0BE00-0AA0 | Siemens | nicht mehr lieferbar, Nachfolger - Pos. 21 | Stk.
6SE6400-0BE00-0AA1 | Siemens | MICROMASTER 4 BASIC OPERATOR PANEL 2 (BOP-2) | Stk.
6SE6400-0BP00-0AA1 | Siemens | MICROMASTER 4 BASIC OPERATOR PANEL (BOP) | Stk.
6SE6400-0GP00-0BA0 | Siemens | MICROMASTER 4 SCHIRMANSCHLUSSPLATTE (FSB) | Stk.
6SE6400-0GP00-0CA0 | Siemens | MICROMASTER 4 SCHIRMANSCHLUSSPLATTE (FSC) | Stk.
6SE6400-0PM00-0AA0 | Siemens | MICROMASTER 4 BOP/AOP-TUER-MONTAGESATZ FUER EINZELUMRICHTER | Stk.
6SE6400-1PB00-0AA0 | Siemens | MICROMASTER 4 PROFIBUSBAUGRUPPE | Stk.
6SE6400-1PC00-0AA0 | Siemens | MICROMASTER 4 PC - UMRICHTER-VERBINDUNGSSATZ | Stk.
6SE6400-2FA00-6AD0 | Siemens | MICROMASTER 4 EMV FILTER 200V-480V 3AC 6A UNTERBAU FSA - KLASSE A UNTERBAU FSA - KLASSE A | Stk.
6SE6400-2FS03-8CD0 | Siemens | MICROMASTER 4 ZUSATZFILTER 380-480V 3AC 38A UNTERBAU FSC - KLASSE B | Stk.
6SE6400-3CC00-4AD3 | Siemens | MICROMASTER 4 KOMMUTIERUNGSDROSSEL 200V-480V 3AC 3,5A UNTERBAU FSA - 3X3,9MH | Stk.
6SE6400-3CC01-0BD3 | Siemens | MICROMASTER 4 AC COMMUTATION CHOKE 200V-480V 3AC 9A FOOTPRINT FSB - 2.2MH | Stk.
6SE6400-3CC02-2CD3 | Siemens | MICROMASTER 4 KOMMUTIERUNGSDROSSEL 200V-480V 3AC 25A UNTERBAU FSC - 1MH | Stk.
6SE6400-3TC00-4AD2 | Siemens | MICROMASTER 4 AUSGANGSDROSSEL 380-480V 3AC 4A UNTERBAU FSA - 2,0MH 400V: MAX. KABELLAENGE BIS 150M 440V: MAX. KABELLAENGE BIS 100M | Stk.
6SE6400-3TC01-0BD3 | Siemens | MICROMASTER 4 OUTPUT CHOKE 200V-480V 3AC 10A FOOTPRINT FSB - FSB - 1.243MH 230V: UP TO 200M CABLE LENGTH 400V: UP TO 150M CABLE LENGTH 480V: UP TO 100M CABLE LENGTH | Stk.
6SE6400-3TC03-2CD3 | Siemens | MICROMASTER 4 AUSGANGSDROSSEL 200V-480V 3AC 26A UNTERBAU FSC - 0,332MH 400V: MAX. KABELLAENGE BIS 200M 480V: MAX. KABELLAENGE BIS 100M | Stk.
6SE6400-3TC05-4DD0 | Siemens | MICROMASTER 4 AUSGANGSDROSSEL 200-480V 3AC 54A STAND ALONE FS D - 0,232 MH | Stk.
6SE6400-3TC07-5ED0 | Siemens | MICROMASTER 4 AUSGANGSDROSSEL 380-480V 3AC 75A STAND ALONE FS E - 0,3 MH | Stk.
6SE6400-4BD11-0AA0 | Siemens | MICROMASTER 4 BREMSWIDERSTAND 380-480V 390R 2000W PK 100W KONT 230 X 72 X 43,5 MM H X B X T IP20 | Stk.
6SE6400-4BD16-5CA0 | Siemens | MICROMASTER 4 BREMSWIDERSTAND 380-480V 56R 13000W PK 650W KONT 285 X 185 X 150 MM H X B X T IP20 | Stk.
6SE6400-4BD24-0FA0 | Siemens | MICROMASTER 4 BREMSWIDERSTAND 380-480V 8R 80000W PK 4000W KONT 650 X 400 X 315 MM H X B X T IP20 | Stk.
6SE6411-6UD21-1BA1 | Siemens | MICROMASTER 411 OHNE FILTER 3AC380-480V +10/-10% 47-63HZ KONSTANTMOMENT 1,1 KW UEBERLAST 150% FUER 60S QUADRATISCHES MOMENT 1,1 KW 135 X 222 X 154 (H X L X B) SCHUTZART IP66 UMGEBUNGSTEMPERATUR -10+40GRD C | Stk.
6SE6420-2AB11-2AA1 | Siemens | MICROMASTER 420 EINGEBAUTEM KLASSE A FILTER 1AC200-240V +10/-10% 47-63HZ KONSTANTMOMENT 0,12 KW UEBERLAST 150% FUER 60S QUADRATISCHES MOMENT 0,12 KW 173 X 73 X 149 (H X B X T) SCHUTZART IP20 UMGEBUNGSTEMPERATUR -10+50GRD C OHNE AOP/BOP | Stk.
6SE6420-2AB12-5AA1 | Siemens | MICROMASTER 420 EINGEBAUTEM KLASSE A FILTER 1AC200-240V +10/-10% 47-63HZ KONSTANTMOMENT 0,25 KW UEBERLAST 150% FUER 60S QUADRATISCHES MOMENT 0,25 KW 173 X 73 X 149 (H X B X T) SCHUTZART IP20 UMGEBUNGSTEMPERATUR -10+50GRD C OHNE AOP/BOP | Stk.
6SE6420-2AB13-7AA1 | Siemens | MICROMASTER 420 EINGEBAUTEM KLASSE A FILTER 1AC200-240V +10/-10% 47-63HZ KONSTANTMOMENT 0,37 KW UEBERLAST 150% FUER 60S QUADRATISCHES MOMENT 0,37 KW 173 X 73 X 149 (H X B X T) SCHUTZART IP20 UMGEBUNGSTEMPERATUR -10+50GRD C OHNE AOP/BOP | Stk.
6SE6420-2AB15-5AA1 | Siemens | MICROMASTER 420 EINGEBAUTEM KLASSE A FILTER 1AC200-240V +10/-10% 47-63HZ KONSTANTMOMENT 0,55 KW UEBERLAST 150% FUER 60S QUADRATISCHES MOMENT 0,55 KW 173 X 73 X 149 (H X B X T) SCHUTZART IP20 UMGEBUNGSTEMPERATUR -10+50GRD C OHNE AOP/BOP | Stk.
6SE6420-2AB17-5AA1 | Siemens | MICROMASTER 420 EINGEBAUTEM KLASSE A FILTER 1AC200-240V +10/-10% 47-63HZ KONSTANTMOMENT 0,75 KW UEBERLAST 150% FUER 60S QUADRATISCHES MOMENT 0,75 KW 173 X 73 X 149 (H X B X T) SCHUTZART IP20 UMGEBUNGSTEMPERATUR -10+50GRD C OHNE AOP/BOP | Stk.
6SE6420-2AD22-2BA1 | Siemens | MICROMASTER 420 EINGEBAUTEM KLASSE A FILTER 3AC380-480V +10/-10% 47-63HZ KONSTANTMOMENT 2,2 KW UEBERLAST 150% FUER 60S QUADRATISCHES MOMENT 2,2 KW 202 X 149 X 172 (H X B X T) SCHUTZART IP20 UMGEBUNGSTEMPERATUR -10+50GRD C OHNE AOP/BOP | Stk.
6SE6420-2AD23-0BA1 | Siemens | MICROMASTER 420 EINGEBAUTEM KLASSE A FILTER 3AC380-480V +10/-10% 47-63HZ KONSTANTMOMENT 3 KW UEBERLAST 150% FUER 60S QUADRATISCHES MOMENT 3 KW 202 X 149 X 172 (H X B X T) SCHUTZART IP20 UMGEBUNGSTEMPERATUR -10+50GRD C OHNE AOP/BOP | Stk.
6SE6420-2AD24-0BA1 | Siemens | MICROMASTER 420 EINGEBAUTEM KLASSE A FILTER 3AC380-480V +10/-10% 47-63HZ KONSTANTMOMENT 4 KW UEBERLAST 150% FUER 60S QUADRATISCHES MOMENT 4 KW 202 X 149 X 172 (H X B X T) SCHUTZART IP20 UMGEBUNGSTEMPERATUR -10+50GRD C OHNE AOP/BOP | Stk.
6SE6420-2AD25-5CA1 | Siemens | MICROMASTER 420 EINGEBAUTEM KLASSE A FILTER 3AC380-480V +10/-10% 47-63HZ KONSTANTMOMENT 5,5 KW UEBERLAST 150% FUER 60S QUADRATISCHES MOMENT 5,5 KW 245 X 185 X 195 (H X B X T) SCHUTZART IP20 UMGEBUNGSTEMPERATUR -10+50GRD C OHNE AOP/BOP | Stk.
6SE6420-2AD27-5CA1 | Siemens | MICROMASTER 420 EINGEBAUTEM KLASSE A FILTER 3AC380-480V +10/-10% 47-63HZ KONSTANTMOMENT 7,5 KW UEBERLAST 150% FUER 60S QUADRATISCHES MOMENT 7,5 KW 245 X 185 X 195 (H X B X T) SCHUTZART IP20 UMGEBUNGSTEMPERATUR -10+50GRD C OHNE AOP/BOP | Stk.
6SE6420-2AD31-1CA1 | Siemens | MICROMASTER 420 EINGEBAUTEM KLASSE A FILTER 3AC380-480V +10/-10% 47-63HZ KONSTANTMOMENT 11 KW UEBERLAST 150% FUER 60S QUADRATISCHES MOMENT 11 KW 245 X 185 X 195 (H X B X T) SCHUTZART IP20 UMGEBUNGSTEMPERATUR -10+50GRD C OHNE AOP/BOP | Stk.
6SE6420-2UC17-5AA1 | Siemens | MICROMASTER 420 OHNE FILTER 1/3AC200-240V +10/-10% 47-63HZ KONSTANTMOMENT 0,75 KW UEBERLAST 150% FUER 60S QUADRATISCHES MOMENT 0,75 KW 173 X 73 X 149 (H X B X T) SCHUTZART IP20 UMGEBUNGSTEMPERATUR -10+50GRD C OHNE AOP/BOP | Stk.
6SE6420-2UD13-7AA1 | Siemens | MICROMASTER 420 OHNE FILTER 3AC380-480V +10/-10% 47-63HZ KONSTANTMOMENT 0,37 KW UEBERLAST 150% FUER 60S QUADRATISCHES MOMENT 0,37 KW 173 X 73 X 149 (H X B X T) SCHUTZART IP20 UMGEBUNGSTEMPERATUR -10+50GRD C OHNE AOP/BOP | Stk.
6SE6420-2UD21-1AA1 | Siemens | MICROMASTER 420 OHNE FILTER 3AC380-480V +10/-10% 47-63HZ KONSTANTMOMENT 1,1 KW UEBERLAST 150% FUER 60S QUADRATISCHES MOMENT 1,1 KW 173 X 73 X 149 (H X B X T) SCHUTZART IP20 UMGEBUNGSTEMPERATUR -10+50GRD C OHNE AOP/BOP | Stk.
6SE6420-2UD21-5AA1 | Siemens | MICROMASTER 420 OHNE FILTER 3AC380-480V +10/-10% 47-63HZ KONSTANTMOMENT 1,5 KW UEBERLAST 150% FUER 60S QUADRATISCHES MOMENT 1,5 KW 173 X 73 X 149 (H X B X T) SCHUTZART IP20 UMGEBUNGSTEMPERATUR -10+50GRD C OHNE AOP/BOP | Stk.
6SE6430-2AD31-5CA0 | Siemens | MICROMASTER 430 EINGEBAUTEM KLASSE A FILTER 3AC380-480V +10/-10% 47-63HZ QUADRATISCHES MOMENT 15 KW UEBERLAST 110% 60S, 140% 3S 245 X 185 X 195 (H X B X T) SCHUTZART IP20 UMGEBUNGSTEMPERATUR -10+40GRD C OHNE AOP/BOP | Stk.
6SE6430-2AD33-0DA0 | Siemens | MICROMASTER 430 EINGEBAUTEM KLASSE A FILTER 3AC380-480V +10/-10% 47-63HZ QUADRATISCHES MOMENT 30 KW UEBERLAST 110% 60S, 140% 3S 520 X 275 X 245 (H X B X T) SCHUTZART IP20 UMGEBUNGSTEMPERATUR -10+40GRD C OHNE AOP/BOP | Stk.
6SE6430-2AD34-5EA0 | Siemens | MICROMASTER 430 EINGEBAUTEM KLASSE A FILTER 3AC380-480V +10/-10% 47-63HZ QUADRATISCHES MOMENT 45 KW UEBERLAST 110% 60S, 140% 3S 650 X 275 X 245 (H X B X T) SCHUTZART IP20 UMGEBUNGSTEMPERATUR -10+40GRD C OHNE AOP/BOP | Stk.
6SE6430-2AD35-5FA0 | Siemens | MICROMASTER 430 EINGEBAUTEM KLASSE A FILTER 3AC380-480V +10/-10% 47-63HZ QUADRATISCHES MOMENT 55 KW UEBERLAST 110% 60S, 140% 3S 1150 X 350 X 320 (H X B X T) SCHUTZART IP20 UMGEBUNGSTEMPERATUR -10+40GRD C OHNE AOP/BOP | Stk.
6SE6430-2AD37-5FA0 | Siemens | MICROMASTER 430 EINGEBAUTEM KLASSE A FILTER 3AC380-480V +10/-10% 47-63HZ QUADRATISCHES MOMENT 75 KW UEBERLAST 110% 60S, 140% 3S 1150 X 350 X 320 (H X B X T) SCHUTZART IP20 UMGEBUNGSTEMPERATUR -10+40GRD C OHNE AOP/BOP | Stk.
6SE6430-2UD31-8DA0 | Siemens | MICROMASTER 430 OHNE FILTER 3AC380-480V +10/-10% 47-63HZ QUADRATISCHES MOMENT 18,5 KW UEBERLAST 110% 60S, 140% 3S 520 X 275 X 245 (H X B X T) SCHUTZART IP20 UMGEBUNGSTEMPERATUR -10+40GRD C OHNE AOP/BOP | Stk.
6SE6430-2UD32-2DA0 | Siemens | MICROMASTER 430 OHNE FILTER 3AC380-480V +10/-10% 47-63HZ QUADRATISCHES MOMENT 22 KW UEBERLAST 110% 60S, 140% 3S 520 X 275 X 245 (H X B X T) SCHUTZART IP20 UMGEBUNGSTEMPERATUR -10+40GRD C OHNE AOP/BOP | Stk.
6SE6430-2UD33-7EA0 | Siemens | MICROMASTER 430 OHNE FILTER 3AC380-480V +10/-10% 47-63HZ QUADRATISCHES MOMENT 37 KW UEBERLAST 110% 60S, 140% 3S 650 X 275 X 245 (H X B X T) SCHUTZART IP20 UMGEBUNGSTEMPERATUR -10+40GRD C OHNE AOP/BOP | Stk.
6SE6430-2UD35-5FA0 | Siemens | MICROMASTER 430 OHNE FILTER 3AC380-480V +10/-10% 47-63HZ QUADRATISCHES MOMENT 55 KW UEBERLAST 110% 60S, 140% 3S 850 X 350 X 320 (H X B X T) SCHUTZART IP20 UMGEBUNGSTEMPERATUR -10+40GRD C OHNE AOP/BOP | Stk.
6SE6430-2UD41-1FA0 | Siemens | MICROMASTER 430 OHNE FILTER 3AC380-480V +10/-10% 47-63HZ QUADRATISCHES MOMENT 110 KW UEBERLAST 110% 59S, 150% 1S 1400 X 326 X 356 (H X B X T) SCHUTZART IP20 UMGEBUNGSTEMPERATUR 0-40GRD C OHNE AOP/BOP | Stk.
6SE6430-2UD41-3FA0 | Siemens | MICROMASTER 430 OHNE FILTER 3AC380-480V +10/-10% 47-63HZ QUADRATISCHES MOMENT 132 KW UEBERLAST 110% 59S, 150% 1S 1400 X 326 X 356 (H X B X T) SCHUTZART IP20 UMGEBUNGSTEMPERATUR 0-40GRD C OHNE AOP/BOP | Stk.
6SE6430-2UD42-0GA0 | Siemens | MICROMASTER 430 OHNE FILTER 3AC380-480V +10/-10% 47-63HZ QUADRATISCHES MOMENT 200 KW UEBERLAST 110% 59S, 150% 1S 1533 X 326 X 545 (H X B X T) SCHUTZART IP20 UMGEBUNGSTEMPERATUR 0-40GRD C OHNE AOP/BOP | Stk.
6SE6430-2UD42-5GA0 | Siemens | MICROMASTER 430 OHNE FILTER 3AC380-480V +10/-10% 47-63HZ QUADRATISCHES MOMENT 250 KW UEBERLAST 110% 59S, 150% 1S 1533 X 326 X 545 (H X B X T) SCHUTZART IP20 UMGEBUNGSTEMPERATUR 0-40GRD C OHNE AOP/BOP | Stk.
6SE6440-2AB17-5AA1 | Siemens | MICROMASTER 440 EINGEBAUTEM KLASSE A FILTER 1AC200-240V +10/-10% 47-63HZ KONSTANTMOMENT 0,75 KW UEBERLAST 150% 60S, 200% 3S QUADRATISCHES MOMENT 0,75 KW 173 X 73 X 149 (H X B X T) SCHUTZART IP20 UMGEBUNGSTEMPERATUR -10+50GRD C OHNE AOP/BOP | Stk.
6SE6440-2AB21-1BA1 | Siemens | MICROMASTER 440 EINGEBAUTEM KLASSE A FILTER 1AC200-240V +10/-10% 47-63HZ KONSTANTMOMENT 1,1 KW UEBERLAST 150% 60S, 200% 3S QUADRATISCHES MOMENT 1,1 KW 202 X 149 X 172 (H X B X T) SCHUTZART IP20 UMGEBUNGSTEMPERATUR -10+50GRD C OHNE AOP/BOP | Stk.
6SE6440-2AB21-5BA1 | Siemens | MICROMASTER 440 EINGEBAUTEM KLASSE A FILTER 1AC200-240V +10/-10% 47-63HZ KONSTANTMOMENT 1,5 KW UEBERLAST 150% 60S, 200% 3S QUADRATISCHES MOMENT 1,5 KW 202 X 149 X 172 (H X B X T) SCHUTZART IP20 UMGEBUNGSTEMPERATUR -10+50GRD C OHNE AOP/BOP | Stk.
6SE6440-2AC24-0CA1 | Siemens | MICROMASTER 440 EINGEBAUTEM KLASSE A FILTER 3AC200-240V +10/-10% 47-63HZ KONSTANTMOMENT 4 KW UEBERLAST 150% 60S, 200% 3S QUADRATISCHES MOMENT 5,5 KW 245 X 185 X 195 (H X B X T) SCHUTZART IP20 UMGEBUNGSTEMPERATUR -10+50GRD C OHNE AOP/BOP | Stk.
6SE6440-2AD22-2BA1 | Siemens | MICROMASTER 440 WITH BUILT-IN CLASS A FILTER 3AC 380-480 V +10/-10% 47-63 HZ CONSTANT TORQUE POWER 2.2 KW OVERLOAD 150% 60 S, 200% 3 S SQUARED TORQUE POWER 2.2 KW 202 X 149 X 172 (H X W X D) PROTECTION IP20 AMBIENT TEMP. -10 TO +50 DEG. C WITHOUT AOP/BOP | Stk.
6SE6440-2AD24-0BA1 | Siemens | MICROMASTER 440 EINGEBAUTEM KLASSE A FILTER 3AC380-480V +10/-10% 47-63HZ KONSTANTMOMENT 4 KW UEBERLAST 150% 60S, 200% 3S QUADRATISCHES MOMENT 4 KW 202 X 149 X 172 (H X B X T) SCHUTZART IP20 UMGEBUNGSTEMPERATUR -10+50GRD C OHNE AOP/BOP | Stk.
6SE6440-2AD27-5CA1 | Siemens | MICROMASTER 440 EINGEBAUTEM KLASSE A FILTER 3AC380-480V +10/-10% 47-63HZ KONSTANTMOMENT 7,5 KW UEBERLAST 150% 60S, 200% 3S QUADRATISCHES MOMENT 11 KW 245 X 185 X 195 (H X B X T) SCHUTZART IP20 UMGEBUNGSTEMPERATUR -10+50GRD C OHNE AOP/BOP | Stk.
6SE6440-2AD31-1CA1 | Siemens | MICROMASTER 440 EINGEBAUTEM KLASSE A FILTER 3AC380-480V +10/-10% 47-63HZ KONSTANTMOMENT 11 KW UEBERLAST 150% 60S, 200% 3S QUADRATISCHES MOMENT 15 KW 245 X 185 X 195 (H X B X T) SCHUTZART IP20 UMGEBUNGSTEMPERATUR -10+50GRD C OHNE AOP/BOP | Stk.
6SE6440-2AD32-2DA1 | Siemens | MICROMASTER 440 EINGEBAUTEM KLASSE A FILTER 3AC380-480V +10/-10% 47-63HZ KONSTANTMOMENT 22 KW UEBERLAST 150% 60S, 200% 3S QUADRATISCHES MOMENT 30 KW 520 X 275 X 245 (H X B X T) SCHUTZART IP20 UMGEBUNGSTEMPERATUR -10+50GRD C OHNE AOP/BOP | Stk.
6SE6440-2AD34-5FA1 | Siemens | MICROMASTER 440 EINGEBAUTEM KLASSE A FILTER 3AC380-480V +10/-10% 47-63HZ KONSTANTMOMENT 45 KW UEBERLAST 150% 60S, 200% 3S QUADRATISCHES MOMENT 55 KW 1150 X 350 X 320 (H X B X T) SCHUTZART IP20 UMGEBUNGSTEMPERATUR -10+50GRD C OHNE AOP/BOP | Stk.
6SE6440-2UC13-7AA1 | Siemens | MICROMASTER 440 OHNE FILTER 1/3AC200-240V +10/-10% 47-63HZ KONSTANTMOMENT 0,37 KW UEBERLAST 150% 60S, 200% 3S QUADRATISCHES MOMENT 0,37 KW 173 X 73 X 149 (H X B X T) SCHUTZART IP20 UMGEBUNGSTEMPERATUR -10+50GRD C OHNE AOP/BOP | Stk.
6SE6440-2UC15-5AA1 | Siemens | MICROMASTER 440 OHNE FILTER 1/3AC200-240V +10/-10% 47-63HZ KONSTANTMOMENT 0,55 KW UEBERLAST 150% 60S, 200% 3S QUADRATISCHES MOMENT 0,55 KW 173 X 73 X 149 (H X B X T) SCHUTZART IP20 UMGEBUNGSTEMPERATUR -10+50GRD C OHNE AOP/BOP | Stk.
6SE6440-2UC17-5AA1 | Siemens | MICROMASTER 440 OHNE FILTER 1/3AC200-240V +10/-10% 47-63HZ KONSTANTMOMENT 0,75 KW UEBERLAST 150% 60S, 200% 3S QUADRATISCHES MOMENT 0,75 KW 173 X 73 X 149 (H X B X T) SCHUTZART IP20 UMGEBUNGSTEMPERATUR -10+50GRD C OHNE AOP/BOP | Stk.
6SE6440-2UD15-5AA1 | Siemens | MICROMASTER 440 OHNE FILTER 3AC380-480V +10/-10% 47-63HZ KONSTANTMOMENT 0,55 KW UEBERLAST 150% 60S, 200% 3S QUADRATISCHES MOMENT 0,55 KW 173 X 73 X 149 (H X B X T) SCHUTZART IP20 UMGEBUNGSTEMPERATUR -10+50GRD C OHNE AOP/BOP | Stk.
6SE6440-2UD17-5AA1 | Siemens | MICROMASTER 440 OHNE FILTER 3AC380-480V +10/-10% 47-63HZ KONSTANTMOMENT 0,75 KW UEBERLAST 150% 60S, 200% 3S QUADRATISCHES MOMENT 0,75 KW 173 X 73 X 149 (H X B X T) SCHUTZART IP20 UMGEBUNGSTEMPERATUR -10+50GRD C OHNE AOP/BOP | Stk.
6SE6440-2UD21-5AA1 | Siemens | MICROMASTER 440 OHNE FILTER 3AC380-480V +10/-10% 47-63HZ KONSTANTMOMENT 1,5 KW UEBERLAST 150% 60S, 200% 3S QUADRATISCHES MOMENT 1,5 KW 173 X 73 X 149 (H X B X T) SCHUTZART IP20 UMGEBUNGSTEMPERATUR -10+50GRD C OHNE AOP/BOP | Stk.
6SE6440-2UD23-0BA1 | Siemens | MICROMASTER 440 OHNE FILTER 3AC380-480V +10/-10% 47-63HZ KONSTANTMOMENT 3 KW UEBERLAST 150% 60S, 200% 3S QUADRATISCHES MOMENT 3 KW 202 X 149 X 172 (H X B X T) SCHUTZART IP20 UMGEBUNGSTEMPERATUR -10+50GRD C OHNE AOP/BOP | Stk.
6SE6440-2UD25-5CA1 | Siemens | MICROMASTER 440 OHNE FILTER 3AC380-480V +10/-10% 47-63HZ KONSTANTMOMENT 5,5 KW UEBERLAST 150% 60S, 200% 3S QUADRATISCHES MOMENT 7,5 KW 245 X 185 X 195 (H X B X T) SCHUTZART IP20 UMGEBUNGSTEMPERATUR -10+50GRD C OHNE AOP/BOP | Stk.
6SE6440-2UD31-1CA1 | Siemens | MICROMASTER 440 OHNE FILTER 3AC380-480V +10/-10% 47-63HZ KONSTANTMOMENT 11 KW UEBERLAST 150% 60S, 200% 3S QUADRATISCHES MOMENT 15 KW 245 X 185 X 195 (H X B X T) SCHUTZART IP20 UMGEBUNGSTEMPERATUR -10+50GRD C OHNE AOP/BOP | Stk.
6SE6440-2UD31-5DA1 | Siemens | MICROMASTER 440 OHNE FILTER 3AC380-480V +10/-10% 47-63HZ KONSTANTMOMENT 15 KW UEBERLAST 150% 60S, 200% 3S QUADRATISCHES MOMENT 18.5 KW 520 X 275 X 245 (H X B X T) SCHUTZART IP20 UMGEBUNGSTEMPERATUR -10+50GRD C OHNE AOP/BOP | Stk.
6SE6440-2UD31-8DA1 | Siemens | MICROMASTER 440 OHNE FILTER 3AC380-480V +10/-10% 47-63HZ KONSTANTMOMENT 18,5 KW UEBERLAST 150% 60S, 200% 3S QUADRATISCHES MOMENT 22 KW 520 X 275 X 245 (H X B X T) SCHUTZART IP20 UMGEBUNGSTEMPERATUR -10+50GRD C OHNE AOP/BOP | Stk.
6SE6440-2UD32-2DA1 | Siemens | MICROMASTER 440 OHNE FILTER 3AC380-480V +10/-10% 47-63HZ KONSTANTMOMENT 22 KW UEBERLAST 150% 60S, 200% 3S QUADRATISCHES MOMENT 30 KW 520 X 275 X 245 (H X B X T) SCHUTZART IP20 UMGEBUNGSTEMPERATUR -10+50GRD C OHNE AOP/BOP | Stk.
6SE6440-2UD33-0EA1 | Siemens | MICROMASTER 440 OHNE FILTER 3AC380-480V +10/-10% 47-63HZ KONSTANTMOMENT 30 KW UEBERLAST 150% 60S, 200% 3S QUADRATISCHES MOMENT 37 KW 650 X 275 X 245 (H X B X T) SCHUTZART IP20 UMGEBUNGSTEMPERATUR -10+50GRD C OHNE AOP/BOP | Stk.
6SE6440-2UD33-7EA1 | Siemens | MICROMASTER 440 OHNE FILTER 3AC380-480V +10/-10% 47-63HZ KONSTANTMOMENT 37 KW UEBERLAST 150% 60S, 200% 3S QUADRATISCHES MOMENT 45 KW 650 X 275 X 245 (H X B X T) SCHUTZART IP20 UMGEBUNGSTEMPERATUR -10+50GRD C OHNE AOP/BOP | Stk.
6SE6440-2UD35-5FA1 | Siemens | MICROMASTER 440 OHNE FILTER 3AC380-480V +10/-10% 47-63HZ KONSTANTMOMENT 55 KW UEBERLAST 150% 60S, 200% 3S QUADRATISCHES MOMENT 75 KW 850 X 350 X 320 (H X B X T) SCHUTZART IP20 UMGEBUNGSTEMPERATUR -10+50GRD C OHNE AOP/BOP | Stk.
6SE6440-2UD37-5FA1 | Siemens | MICROMASTER 440 OHNE FILTER 3AC380-480V +10/-10% 47-63HZ KONSTANTMOMENT 75 KW UEBERLAST 150% 60S, 200% 3S QUADRATISCHES MOMENT 90 KW 850 X 350 X 320 (H X B X T) SCHUTZART IP20 UMGEBUNGSTEMPERATUR -10+50GRD C OHNE AOP/BOP | Stk.
6SE6440-2UD38-8FA1 | Siemens | MICROMASTER 440 OHNE FILTER 3AC380-480V +10/-10% 47-63HZ KONSTANTMOMENT 90 KW UEBERLAST 136% 57S, 160% 3S QUADRATISCHES MOMENT 110 KW 1400 X 326 X 356 (H X B X T) SCHUTZART IP20 UMGEBUNGSTEMPERATUR 0-40GRD C OHNE AOP/BOP | Stk.
6SE6440-2UD41-6GA1 | Siemens | MICROMASTER 440 OHNE FILTER 3AC380-480V +10/-10% 47-63HZ KONSTANTMOMENT 160 KW UEBERLAST 136% 57S, 160% 3S QUADRATISCHES MOMENT 200 KW 1533 X 326 X 545 (H X B X T) SCHUTZART IP20 UMGEBUNGSTEMPERATUR 0-40GRD C OHNE AOP/BOP | Stk.
6SE7011-5EP60-Z | Siemens | SIMOVERT MASTERDRIVES VECTOR CONTROL UMRICHTERGERAET BAUFORM KOMPAKT-PLUS SCHUTZART IP20 3AC 380 - 480 V 50/60HZ 1,5A TYPENLEISTUNG: 0,55 KW G91=KOMMUNIKATIONS-BAUGRUPPE PROFIBUS CBP2 GESTECKT AUF SLOT A | Stk.
6SE7012-0TP50 | Siemens | SIMOVERT MASTERDRIVES MOTION CONTROL KOMPAKT PLUS WECHSELRICHTERGERAET DC 510V - 650V, 2A TYPLEISTUNG: 0,75 KW DOKUMENTATION AUF CD | Stk.
6SE7012-0TP50-Z | Siemens | SIMOVERT MASTERDRIVES MOTION CONTROL KOMPAKT PLUS WECHSELRICHTERGERAET DC 510V - 650V, 2A TYPLEISTUNG: 0,75 KW DOKUMENTATION AUF CD C13=MESSGEBERBAUGRUPPE FUER IMPULSGEBER SBP SLOT C C42=MESSGEBERBAUGRUPPE FUER MULTITURNGEBER/ENCODER SBM2 SLOT B F01=SOFTWAREMODUL STANDARD- TECHNOLOGIEFUNKTIONEN F19 = MC FIRMWARE V1.32 G91=KOMMUNIKATIONS-BAUGRUPPE PROFIBUS CBP2 GESTECKT AUF SLOT A | Stk.
6SE7012-0TP60 | Siemens | SIMOVERT MASTERDRIVES VECTOR CONTROL WECHSELRICHTER BAUFORM KOMPAKT-PLUS SCHUTZART IP20 DC510V-650V, 2A TYPENLEISTUNG: 0,75 KW DOKUMENTATION AUF CD | Stk.
6SE7014-0TP60-Z G91 | Siemens | SIMOVERT MASTERDRIVES VECTOR CONTROL WECHSELRICHTER BAUFORM KOMPAKT-PLUS SCHUTZART IP20 DC510V-650V, 4A TYPENLEISTUNG: 1,5 KW DOKUMENTATION AUF CD G91=KOMMUNIKATIONS-BAUGRUPPE PROFIBUS CBP2 GESTECKT AUF SLOT A | Stk.
6SE7016-0TP50 | Siemens | SIMOVERT MASTERDRIVES MOTION CONTROL KOMPAKT PLUS WECHSELRICHTERGERAET DC 510V - 650V, 6,1A TYPLEISTUNG: 2,2 KW DOKUMENTATION AUF CD | Stk.
6SE7016-0TP60 | Siemens | SIMOVERT MASTERDRIVES VECTOR CONTROL WECHSELRICHTER BAUFORM KOMPAKT-PLUS SCHUTZART IP20 DC510V-650V, 6,1A TYPENLEISTUNG: 2,2 KW DOKUMENTATION AUF CD | Stk.
6SE7016-1EA61-Z | Siemens | SIMOVERT MASTERDRIVES VECTOR CONTROL UMRICHTERGERAET KOMPAKTGERAET, IP20 3AC 380-480V, 50/60HZ, 6,1 A TYPENLEISTUNG: 2,2KW DOKUMENTATION AUF CD G93=KOMMUNIKATIONS-BAUGRUPPE PROFIBUS CBP2 GESTECKT AUF SLOT C | Stk.
6SE7016-1TA61 | Siemens | SIMOVERT MASTERDRIVES VECTOR CONTROL WECHSELRICHTERGERAET KOMPAKTGERAET, IP20 DC 510-650V, 6,1 A TYPENLEISTUNG: 2,2KW DOKUMENTATION AUF CD | Stk.
6SE7018-0EP50-Z | Siemens | SIMOVERT MASTERDRIVES MOTION CONTROL KOMPAKT PLUS UMRICHTERGERAET 3 AC 380-480V, 50/60HZ, 8A TYPLEISTUNG: 3,0 KW DOKUMENTATION AUF CD C13=MESSGEBERBAUGRUPPE FUER IMPULSGEBER SBP SLOT C F01=SOFTWAREMODUL STANDARD- TECHNOLOGIEFUNKTIONEN F19 = MC FIRMWARE V1.32 G91=KOMMUNIKATIONS-BAUGRUPPE PROFIBUS CBP2 GESTECKT AUF SLOT A | Stk.
6SE7018-0EP60 | Siemens | SIMOVERT MASTERDRIVES VECTOR CONTROL UMRICHTERGERAET BAUFORM KOMPAKT-PLUS SCHUTZART IP20 3AC 380 - 480 V, 50/60HZ 8A TYPENLEISTUNG: 3 KW DOKUMENTATION AUF CD | Stk.
6SE7018-0ES87-2DA1 | Siemens | SINAMICS/ SIMOVERT MASTERDRIVES BREMSEINHEIT SCHUTZART IP20 DC 510-620V, 5KW BAUFORM KOMPAKT PLUS DOKUMENTATION AUF CD | Stk.
6SE7018-OEP50-Z | Siemens | SIMOVERT MASTERDRIVES MOTION CONTROL KOMPAKT PLUS UMRICHTERGERAET 3 AC 380-480V, 50/60HZ, 8A TYPLEISTUNG: 3,0 KW DOKUMENTATION AUF CD | Stk.
6SE7021-0EA61-Z | Siemens | SIMOVERT MASTERDRIVES VECTOR CONTROL UMRICHTERGERAET KOMPAKTGERAET, IP20 3AC 380-480V, 50/60HZ, 10,2 A TYPENLEISTUNG: 4KW DOKUMENTATION AUF CD G93=KOMMUNIKATIONS-BAUGRUPPE PROFIBUS CBP2 GESTECKT AUF SLOT C | Stk.
6SE7021-0EP50 | Siemens | SIMOVERT MASTERDRIVES MOTION CONTROL UMRICHTERGERAET KOMPAKT-PLUS-GERAET, IP20 3 AC 380V-480V, 50/60HZ, 10A TYPENLEISTUNG: 4KW DOKUMENTATION AUF CD | Stk.
6SE7021-0ES87-0FB1 | Siemens | SIMOVERT MASTERDRIVES VECTOR CONTROL / MOTION CONTROL FUNKENTSTOERFILTER B1 3 AC 380-460V --> 3 AC 380-480V 50/60HZ, 12A | Stk.
6SE7021-0TA61 | Siemens | SIMOVERT MASTERDRIVES VECTOR CONTROL WECHSELRICHTERGERAET KOMPAKTGERAET, IP20 DC 510-650V, 10,2 A TYPENLEISTUNG: 4KW DOKUMENTATION AUF CD | Stk.
6SE7021-0TP50 | Siemens | SIMOVERT MASTERDRIVES MOTION CONTROL KOMPAKT PLUS WECHSELRICHTERGERAET DC 510V - 650V, 10,2A TYPLEISTUNG: 4,0 KW DOKUMENTATION AUF CD | Stk.
6SE7021-0TP60-Z G91 | Siemens | SIMOVERT MASTERDRIVES VECTOR CONTROL WECHSELRICHTER BAUFORM KOMPAKT-PLUS SCHUTZART IP20 DC510V-650V, 10,2A TYPENLEISTUNG: 4 KW DOKUMENTATION AUF CD G91=KOMMUNIKATIONS-BAUGRUPPE PROFIBUS CBP2 GESTECKT AUF SLOT A | Stk.
6SE7021-0TP70-Z | Siemens | SIMOVERT MASTERDRIVES MOTION CONTROL - PERFORMANCE 2 WECHSELRICHTERGERAET KOMPAKT-PLUS-GERAET, IP20 DC 510V - 650V, 10,2A TYPLEISTUNG: 4,0 KW DOKUMENTATION AUF CD C43=MESSGEBERBAUGRUPPE FUER MULTITURNGEBER/ENCODER SBM2 SLOT C D99=LIEFERUNG OHNE BETRIEBSANLEITUNG G41=KOMMUNIKATIONSBAUGRUPPE SIMOLINK SLB SLOT A G92=KOMMUNIKATIONS-BAUGRUPPE PROFIBUS CBP2 GESTECKT AUF SLOT B K80=FUNKTION SICHERER HALT ZUM VERMEIDEN VON UNERWARTETEM ANLAUF | Stk.
6SE7021-2EP87-0FB1 | Siemens | SIMOVERT MASTERDRIVES BAUFORM KOMPAKT PLUS FUNKENTSTOERFILTER, NACH EN55011, GRUPPE 1, KLASSE B 3 AC 380-480V, 50/60HZ, 12A MIT NETZKOMMUTIERUNGSDROSSEL REL. KURZSCHLUSSSPANNUNG UK=2% UL-ZULASSUNG | Stk.
6SE7021-3TB61-Z | Siemens | SIMOVERT MASTERDRIVES VECTOR CONTROL WECHSELRICHTERGERAET KOMPAKTGERAET, IP20 DC 510-650V, 13,2 A TYPENLEISTUNG: 5,5KW DOKUMENTATION AUF CD G93=KOMMUNIKATIONS-BAUGRUPPE PROFIBUS CBP2 GESTECKT AUF SLOT C | Stk.
6SE7021-3TP50 | Siemens | SIMOVERT MASTERDRIVES MOTION CONTROL WECHSELRICHTERGERAET KOMPAKT-PLUS-GERAET, IP20 DC 510-650V, 13,2A TYPENLEISTUNG: 5,5KW DOKUMENTATION AUF CD | Stk.
6SE7021-3TP70 | Siemens | SIMOVERT MASTERDRIVES MOTION CONTROL - PERFORMANCE 2 WECHSELRICHTERGERAET KOMPAKT-PLUS-GERAET, IP20 DC 510-650V, 13,2A TYPLEISTUNG: 5,5KW DOKUMENTATION AUF CD | Stk.
6SE7021-4EP60 | Siemens | SIMOVERT MASTERDRIVES VECTOR CONTROL UMRICHTERGERAET BAUFORM KOMPAKT-PLUS SCHUTZART IP20 3AC 380 - 480 V, 50/60HZ 14A TYPENLEISTUNG: 5,5 KW DOKUMENTATION AUF CD | Stk.
6SE7021-6ES87-2DC0 | Siemens | SINAMICS/SIMOVERT BREMSWIDERSTAND DC 510-620V, 10KW, 40 OHM | Stk.
6SE7021-8EB61 | Siemens | SIMOVERT MASTERDRIVES VECTOR CONTROL UMRICHTERGERAET KOMPAKTGERAET, IP20 3AC 380-480V, 50/60HZ, 17,5 A TYPENLEISTUNG: 7,5KW DOKUMENTATION AUF CD | Stk.
6SE7022-6EC61-Z | Siemens | SIMOVERT MASTERDRIVES VECTOR CONTROL UMRICHTERGERAET KOMPAKTGERAET, IP20 3AC 380-480V, 50/60HZ, 25,5 A TYPENLEISTUNG: 11KW DOKUMENTATION AUF CD G93=KOMMUNIKATIONS-BAUGRUPPE PROFIBUS CBP2 GESTECKT AUF SLOT C | Stk.
6SE7022-6EC84-1HF3 | Siemens | SIMOVERT MASTERDRIVES LEISTUNGSTEILBAUGRUPPE PEU F. GERAETE 25,5A 3 AC 380-460V | Stk.
6SE7022-6ES87-1FE0 | Siemens | SINAMICS / SIMOVERT MASTERDRIVES AUSGANGSDROSSEL FMAX = 120HZ, FP = 3KHZ 3 AC 380-460V 25,5A | Stk.
6SE7022-6TP50 | Siemens | SIMOVERT MASTERDRIVES MOTION CONTROL WECHSELRICHTERGERAET KOMPAKT-PLUS-GERAET, IP20 DC 510-650V, 25,5A TYPENLEISTUNG: 11KW DOKUMENTATION AUF CD | Stk.
6SE7022-6TP60 | Siemens | SIMOVERT MASTERDRIVES VECTOR CONTROL WECHSELRICHTER BAUFORM KOMPAKT-PLUS SCHUTZART IP20 DC510V-650V, 25,5A TYPENLEISTUNG: 11 KW DOKUMENTATION AUF CD | Stk.
6SE7022-6TP70-Z | Siemens | SIMOVERT MASTERDRIVES MOTION CONTROL - PERFORMANCE 2 WECHSELRICHTERGERAET KOMPAKT-PLUS-GERAET, IP20 DC 510-650V, 25,5A TYPLEISTUNG: 11KW DOKUMENTATION AUF CD G41=KOMMUNIKATIONSBAUGRUPPE SIMOLINK SLB SLOT A G92=KOMMUNIKATIONS-BAUGRUPPE PROFIBUS CBP2 GESTECKT AUF SLOT B C43=MESSGEBERBAUGRUPPE FUER MULTITURNGEBER/ENCODER SBM2 SLOT C K80=FUNKTION SICHERER HALT ZUM VERMEIDEN VON UNERWARTETEM ANLAUF F01=SOFTWAREMODUL STANDARD- TECHNOLOGIEFUNKTIONEN D99=LIEFERUNG OHNE BETRIEBSANLEITUNG | Stk.
6SE7022-7EP50 | Siemens | SIMOVERT MASTERDRIVES MOTION CONTROL UMRICHTERGERAET KOMPAKT-PLUS-GERAET, IP20 3 AC 380V-480V, 50/60HZ, 27A TYPENLEISTUNG: 11KW DOKUMENTATION AUF CD | Stk.
6SE7023-2ES87-2DC0 | Siemens | SINAMICS/ SIMOVERT MASTERDRIVES BREMSWIDERSTAND DC 510-620V, 20KW, 20 OHM | Stk.
6SE7023-4EP70-Z | Siemens | SIMOVERT MASTERDRIVES MOTION CONTROL - PERFORMANCE 2 UMRICHTERGERAET KOMPAKT-PLUS-GERAET, IP20 3AC 380V-480V, 50/60HZ 34A TYPLEISTUNG: 15KW DOKUMENTATION AUF CD C43=MESSGEBERBAUGRUPPE FUER MULTITURNGEBER/ENCODER SBM2 SLOT C G62=KLEMMENERWEITERUNGSBAU- GRUPPE EB1 GESTECKT AUF SLOT B G91=KOMMUNIKATIONS-BAUGRUPPE PROFIBUS CBP2 GESTECKT AUF SLOT A K80=FUNKTION SICHERER HALT ZUM VERMEIDEN VON UNERWARTETEM ANLAUF | Stk.
6SE7023-4TC51 | Siemens | SIMOVERT MASTERDRIVES MOTION CONTROL KOMPAKTGERAET WECHSELRICHTERGERAET DC 510V - 650V, 34A DOKUMENTATION AUF CD | Stk.
6SE7023-4TC51-Z | Siemens | SIMOVERT MASTERDRIVES MOTION CONTROL KOMPAKTGERAET WECHSELRICHTERGERAET DC 510V - 650V, 34A DOKUMENTATION AUF CD C13=MESSGEBERBAUGRUPPE FUER IMPULSGEBER SBP SLOT C C44=MESSGEBERBAUGRUPPE FUER MULTITURNGEBER/ENCODER SBM2 SLOT D F01=SOFTWAREMODUL STANDARD- TECHNOLOGIEFUNKTIONEN G91=KOMMUNIKATIONS-BAUGRUPPE PROFIBUS CBP2 GESTECKT AUF SLOT A K01=ADAPTERBAUGRUPPE FUER SLOT D,E KOMPAKT- UND EINBAUGERAETE K11=LOCAL BUSADAPTER FUER ELEKTRONIKBOX LBA KOMPAKT- UND EINBAUGERAETE | Stk.
6SE7023-4TP50 | Siemens | SIMOVERT MASTERDRIVES MOTION CONTROL WECHSELRICHTERGERAET KOMPAKT-PLUS-GERAET, IP20 DC 510-650V, 34A TYPENLEISTUNG: 15KW DOKUMENTATION AUF CD | Stk.
6SE7023-4TP60-Z G91 | Siemens | SIMOVERT MASTERDRIVES VECTOR CONTROL WECHSELRICHTER BAUFORM KOMPAKT-PLUS SCHUTZART IP20 DC510V-650V, 34A TYPENLEISTUNG: 15 KW DOKUMENTATION AUF CD G91=KOMMUNIKATIONS-BAUGRUPPE PROFIBUS CBP2 GESTECKT AUF SLOT A | Stk.
6SE7023-8ED61 | Siemens | SIMOVERT MASTERDRIVES VECTOR CONTROL UMRICHTERGERAET KOMPAKTGERAET, IP20 3AC 380-480V, 50/60HZ, 37,5 A TYPENLEISTUNG: 18,5KW DOKUMENTATION AUF CD | Stk.
6SE7023-8ED61-Z | Siemens | SIMOVERT MASTERDRIVES VECTOR CONTROL UMRICHTERGERAET KOMPAKTGERAET, IP20 3AC 380-480V, 50/60HZ, 37,5 A TYPENLEISTUNG: 18,5KW DOKUMENTATION AUF CD G91=KOMMUNIKATIONS-BAUGRUPPE PROFIBUS CBP2 GESTECKT AUF SLOT A | Stk.
6SE7023-8TD61-Z | Siemens | SIMOVERT MASTERDRIVES VECTOR CONTROL WECHSELRICHTERGERAET KOMPAKTGERAET, IP20 DC 510-650V, 37,5 A TYPENLEISTUNG: 18,5KW DOKUMENTATION AUF CD D72=DOKUMENTATION ITALIENISCH AUF CD (PDF-FORMAT) GEDRUCKTE VERSION GETRENNT BESTELLEN G91=KOMMUNIKATIONS-BAUGRUPPE PROFIBUS CBP2 GESTECKT AUF SLOT A | Stk.
6SE7024-7ED61 | Siemens | SIMOVERT MASTERDRIVES VECTOR CONTROL UMRICHTERGERAET KOMPAKTGERAET, IP20 3AC 380-480V, 50/60HZ, 47 A TYPENLEISTUNG: 22KW DOKUMENTATION AUF CD | Stk.
6SE7024-7ED61-Z | Siemens | SIMOVERT MASTERDRIVES VECTOR CONTROL UMRICHTERGERAET KOMPAKTGERAET, IP20 3AC 380-480V, 50/60HZ, 47 A TYPENLEISTUNG: 22KW DOKUMENTATION AUF CD A00=GERAETESOFTWARE AUFZUGSTECHNIK FUER GERAETE DER BAUFORM A BIS H G93=KOMMUNIKATIONS-BAUGRUPPE PROFIBUS CBP2 GESTECKT AUF SLOT C | Stk.
6SE7024-7ES87-1FE0 | Siemens | SINAMICS / SIMOVERT MASTERDRIVES AUSGANGSDROSSEL FMAX = 120HZ, FP = 3KHZ 3 AC 380-460V 47A | Stk.
6SE7024-7TD51 | Siemens | SIMOVERT MASTERDRIVES MOTION CONTROL KOMPAKTGERAET WECHSELRICHTERGERAET DC 510V - 650V, 47A DOKUMENTATION AUF CD zzgl. Metallzuschlag | Stk.
6SE7024-7TD61 | Siemens | SIMOVERT MASTERDRIVES VECTOR CONTROL WECHSELRICHTERGERAET KOMPAKTGERAET, IP20 DC 510-650V, 47 A TYPENLEISTUNG: 22KW DOKUMENTATION AUF CD | Stk.
6SE7024-7TD84-1HF5 | Siemens | SIMOVERT MASTERDRIVES LEISTUNGSTEILBAUGRUPPE PEU F. GERAETE 47A DC 510-620V | Stk.
6SE7024-7TP60-Z G91 | Siemens | SIMOVERT MASTERDRIVES VECTOR CONTROL WECHSELRICHTERGERAET KOMPAKT-PLUS-GERAET, IP20 DC 510-650V, 47,0A TYPENLEISTUNG: 22KW G91=KOMMUNIKATIONS-BAUGRUPPE PROFIBUS CBP2 GESTECKT AUF SLOT A | Stk.
6SE7026-0ED61-Z | Siemens | SIMOVERT MASTERDRIVES VECTOR CONTROL UMRICHTERGERAET KOMPAKTGERAET, IP20 3AC 380-480V, 50/60HZ, 59 A TYPENLEISTUNG: 30KW DOKUMENTATION AUF CD D99=LIEFERUNG OHNE BETRIEBSANLEITUNG G91=KOMMUNIKATIONS-BAUGRUPPE PROFIBUS CBP2 GESTECKT AUF SLOT A | Stk.
6SE7027-2ED51-Z | Siemens | SIMOVERT MASTERDRIVES MOTION CONTROL KOMPAKTGERAET UMRICHTERGERAET 3 AC 380-480V, 50/60HZ, 72A DOKUMENTATION AUF CD C43=MESSGEBERBAUGRUPPE FUER MULTITURNGEBER/ENCODER SBM2 SLOT C D99=LIEFERUNG OHNE BETRIEBSANLEITUNG G91=KOMMUNIKATIONS-BAUGRUPPE PROFIBUS CBP2 GESTECKT AUF SLOT A | Stk.
6SE7027-2ED61-Z | Siemens | SIMOVERT MASTERDRIVES VECTOR CONTROL UMRICHTERGERAET KOMPAKTGERAET, IP20 3AC 380-480V, 50/60HZ, 72 A TYPENLEISTUNG: 37KW DOKUMENTATION AUF CD A00=GERAETESOFTWARE AUFZUGSTECHNIK FUER GERAETE DER BAUFORM A BIS H G93=KOMMUNIKATIONS-BAUGRUPPE PROFIBUS CBP2 GESTECKT AUF SLOT C | Stk.
6SE7027-2ED84-1HF5 | Siemens | SIMOVERT MASTERDRIVES LEISTUNGSTEILBAUGRUPPE PEU F. GERAETE 72A 3 AC 380-460V | Stk.
6SE7027-2ES87-0FB1 | Siemens | SIMOVERT MASTERDRIVES VECTOR CONTROL / MOTION CONTROL FUNKENTSTOERFILTER B1 3 AC 380-460V --> 3 AC 380-480V 50/60HZ, 80A | Stk.
6SE7027-2ES87-1FE0 | Siemens | SINAMICS / SIMOVERT MASTERDRIVES AUSGANGSDROSSEL FMAX = 120HZ, FP = 3KHZ 3 AC 380-460V 72A | Stk.
6SE7031-0EE60-Z | Siemens | SIMOVERT MASTERDRIVES VECTOR CONTROL UMRICHTERGERAET EINBAUGERAET, IP00 3AC 380-480V, 50/60HZ, 92 A TYPENLEISTUNG: 45KW DOKUMENTATION AUF CD G91=KOMMUNIKATIONS-BAUGRUPPE PROFIBUS CBP2 GESTECKT AUF SLOT A K80=FUNKTION SICHERER HALT ZUM VERMEIDEN VON UNERWARTETEM ANLAUF | Stk.
6SE7031-0TE50-Z | Siemens | SIMOVERT MASTERDRIVES MOTION CONTROL EINBAUGERAET WECHSELRICHTERGERAET DC 510V - 650V, 92A DOKUMENTATION AUF CD C43=MESSGEBERBAUGRUPPE FUER MULTITURNGEBER/ENCODER SBM2 SLOT C F01=SOFTWAREMODUL STANDARD- TECHNOLOGIEFUNKTIONEN G91=KOMMUNIKATIONS-BAUGRUPPE PROFIBUS CBP2 GESTECKT AUF SLOT A | Stk.
6SE7031-2EF60-Z | Siemens | SIMOVERT MASTERDRIVES VECTOR CONTROL UMRICHTERGERAET EINBAUGERAET, IP00 3AC 380-480V, 50/60HZ, 124 A TYPENLEISTUNG: 55KW DOKUMENTATION AUF CD D99=LIEFERUNG OHNE BETRIEBSANLEITUNG G91=KOMMUNIKATIONS-BAUGRUPPE PROFIBUS CBP2 GESTECKT AUF SLOT A M20=VERKLEIDUNG FUER SCHUTZART IP 20 | Stk.
6SE7031-2EP85-0AA0 | Siemens | SIMOVERT MASTERDRIVES MOTION CONTROL EINSPEISE-EINHEIT KOMPAKT-PLUS-GERAET, IP20 3 AC 380V-480V, 50/60HZ, 120A TYPENLEISTUNG: 50KW | Stk.
6SE7031-2ES87-0FA1 | Siemens | SIMOVERT MASTERDRIVES VECTOR CONTROL / MOTION CONTROL FUNKENTSTOERFILTER A1 3 AC 380-460V --> 3 AC 380-480V 50/60HZ 120A | Stk.
6SE7031-2HF84-1BG0 | Siemens | WECHSELRICHTER- SCHNITTSTELLENBAUGRUPPE IVI | Stk.
6SE7031-2TF60 | Siemens | SIMOVERT MASTERDRIVES VECTOR CONTROL WECHSELRICHTERGERAET EINBAUGERAET, IP00 DC 510-650V, 124 A TYPENLEISTUNG: 55KW DOKUMENTATION AUF CD | Stk.
6SE7031-5EF60 | Siemens | SIMOVERT MASTERDRIVES VECTOR CONTROL UMRICHTERGERAET EINBAUGERAET, IP00 3AC 380-480V, 50/60HZ, 146 A TYPENLEISTUNG: 75KW DOKUMENTATION AUF CD | Stk.
6SE7031-5EF60-Z | Siemens | SIMOVERT MASTERDRIVES VECTOR CONTROL UMRICHTERGERAET EINBAUGERAET, IP00 3AC 380-480V, 50/60HZ, 146 A TYPENLEISTUNG: 75KW DOKUMENTATION AUF CD G93=KOMMUNIKATIONS-BAUGRUPPE PROFIBUS CBP2 GESTECKT AUF SLOT C M20=VERKLEIDUNG FUER SCHUTZART IP 20 | Stk.
6SE7031-6EB87-2DA1 | Siemens | SINAMICS / SIMOVERT MASTERDRIVES BREMSEINHEIT DC 510-650V, 100KW SCHUTZART IP20 DOKUMENTATION AUF CD | Stk.
6SE7031-6ES87-2DC0 | Siemens | SINAMICS/ SIMOVERT MASTERDRIVES BREMSWIDERSTAND DC 510-620V 100KW, 4 OHM | Stk.
6SE7031-7EE85-0AA0 | Siemens | SIMOVERT MASTERDRIVES EINSPEISE-EINHEIT EINBAUGERAET/IP00 3 AC 380-480V, 50/60HZ 173A | Stk.
6SE7031-7EE85-1AA0 | Siemens | SIMOVERT MASTERDRIVES EIN-/RUECKSPEISE-EINHEIT EINBAUGERAET/IP00 3 AC 380-480V, 50/60HZ 173A | Stk.
6SE7031-7HG84-1JA1 | Siemens | SIMOVERT MASTERDRIVES STROMVERSORGUNGSBAUGRUPPE PSU1 F. GERAETE DER BAUFORM E BIS H 3 AC 380-460, 660-690V, 50/60HZ UND DC 510-620V, DC 890-930V | Stk.
6SE7031-7HG84-1JC2 | Siemens | SIMOVERT MASTERDRIVES WECHSELRICHTERANSTEUERUNGS- BAUGRUPPE IGD5 FUER GERAETE 3 AC 660-690V, 50/60HZ UND DC 890-930V, 171A | Stk.
6SE7031-7HH84-1HJ0 | Siemens | SIMOVERT MASTERDRIVES ANSTEUERUNG FUER VORLADUNGSBAUGRUPPE PCC FUER UMRICHTER BAUFORM E BIS H | Stk.
6SE7031-8EF60 | Siemens | SIMOVERT MASTERDRIVES VECTOR CONTROL UMRICHTERGERAET EINBAUGERAET, IP00 3AC 380-480V, 50/60HZ, 186 A TYPENLEISTUNG: 90KW DOKUMENTATION AUF CD | Stk.
6SE7031-8EF60-Z | Siemens | SIMOVERT MASTERDRIVES VECTOR CONTROL UMRICHTERGERAET EINBAUGERAET, IP00 3AC 380-480V, 50/60HZ, 186 A TYPENLEISTUNG: 90KW DOKUMENTATION AUF CD D99=LIEFERUNG OHNE BETRIEBSANLEITUNG G91=KOMMUNIKATIONS-BAUGRUPPE PROFIBUS CBP2 GESTECKT AUF SLOT A M20=VERKLEIDUNG FUER SCHUTZART IP 20 | Stk.
6SE7031-8ES87-0FA1 | Siemens | SIMOVERT MASTERDRIVES VECTOR CONTROL / MOTION CONTROL FUNKENTSTOERFILTER A1 3 AC 380-460V, 50/60HZ 190A | Stk.
6SE7031-8ES87-1FE0 | Siemens | SINAMICS/ SIMOVERT MASTERDRIVES AUSGANGSDROSSEL FMAX = 120HZ, FP = 3KHZ 3 AC 380-460V 186A | Stk.
6SE7032-1EG60 | Siemens | SIMOVERT MASTERDRIVES VECTOR CONTROL UMRICHTERGERAET EINBAUGERAET, IP00 3AC 380-480V, 50/60HZ, 210 A TYPENLEISTUNG: 110KW DOKUMENTATION AUF CD | Stk.
6SE7032-1HB87-2DA1 | Siemens | SINAMICS / SIMOVERT MASTERDRIVES BREMSEINHEIT DC 890 - 930V, 200KW SCHUTZART IP20 DOKUMENTATION AUF CD | Stk.
6SE7032-1TG60 | Siemens | SIMOVERT MASTERDRIVES VECTOR CONTROL WECHSELRICHTERGERAET EINBAUGERAET, IP00 DC 510-650V, 210 A TYPENLEISTUNG: 110KW DOKUMENTATION AUF CD | Stk.
6SE7032-3EP85-0AA0 | Siemens | SIMOVERT MASTERDRIVES MOTION CONTROL EINSPEISE-EINHEIT KOMPAKT-PLUS-GERAET, IP20 3 AC 380-480V, 50/60HZ, 230A TYPENLEISTUNG: 100 KW 2-SCHIENENANSCHLUSS-SYSTEM MIT JE 120A | Stk.
6SE7032-6ES87-1FE0 | Siemens | SINAMICS/ SIMOVERT MASTERDRIVES AUSGANGSDROSSEL FMAX = 120HZ, FP = 3KHZ 3 AC 380-460V 260A | Stk.
6SE7032-6TG60 | Siemens | SIMOVERT MASTERDRIVES VECTOR CONTROL WECHSELRICHTERGERAET EINBAUGERAET, IP00 DC 510-650V, 260 A TYPENLEISTUNG: 132KW DOKUMENTATION AUF CD | Stk.
6SE7032-6TG60-Z | Siemens | SIMOVERT MASTERDRIVES VECTOR CONTROL WECHSELRICHTERGERAET EINBAUGERAET, IP00 DC 510-650V, 260 A TYPENLEISTUNG: 132KW DOKUMENTATION AUF CD G91=KOMMUNIKATIONS-BAUGRUPPE PROFIBUS CBP2 GESTECKT AUF SLOT A | Stk.
6SE7032-7EB87-2DA1 | Siemens | SINAMICS / SIMOVERT MASTERDRIVES BREMSEINHEIT DC 510-650V, 170KW SCHUTZART IP20 DOKUMENTATION AUF CD | Stk.
6SE7032-7ES87-2DC0 | Siemens | SIMOVERT MASTERDRIVES BREMSWIDERSTAND DC 510-620V 170KW, 2,35 OHM | Stk.
6SE7033-2EG60-Z | Siemens | SIMOVERT MASTERDRIVES VECTOR CONTROL UMRICHTERGERAET EINBAUGERAET, IP00 3AC 380-480V, 50/60HZ, 315 A TYPENLEISTUNG: 160KW DOKUMENTATION AUF CD D99=LIEFERUNG OHNE BETRIEBSANLEITUNG G91=KOMMUNIKATIONS-BAUGRUPPE PROFIBUS CBP2 GESTECKT AUF SLOT A M20=VERKLEIDUNG FUER SCHUTZART IP 20 | Stk.
6SE7033-5HH84-1HH0 | Siemens | VORLADUNGSBAUGRUPPE PCU2 FUER BAUFORM G UND H 3 AC 380-575V, 50/60HZ | Stk.
6SE7033-7EG84-1JF1 | Siemens | WECHSELRICHTER- ANSTEUERUNGSBAUGRUPPE IGD4 F. GER. 3 AC 380-460V, 50/60HZ U. DC 510-620V, 370A | Stk.
6SE7033-7EH84-1BH0 | Siemens | NORMIERUNGSBAUGRUPPE ABO F. GERAETE 3 AC 380-460V U. DC 510-620V, 370A | Stk.
6SE7033-8EE85-0AA0 | Siemens | SIMOVERT MASTERDRIVES EINSPEISE-EINHEIT EINBAUGERAET/IP00 3 AC 380-480V, 50/60HZ 375A | Stk.
6SE7033-8EE85-1AA0 | Siemens | SIMOVERT MASTERDRIVES EIN-/RUECKSPEISE-EINHEIT EINBAUGERAET/IP00 3 AC 380-480V, 50/60HZ 375A | Stk.
6SE7035-1EJ84-1BH0 | Siemens | NORMIERUNGSBAUGRUPPE ABO F. GERAETE 3 AC 380-460V U. DC 510-620V, 510A | Stk.
6SE7035-1EJ84-1JC2 | Siemens | WECHSELRICHTERANSTEUERUNGS- BAUGRUPPE IGD7 FUER GERAETE 3 AC 380-460V, 50/60HZ U. DC 510-620V, 510A | Stk.
6SE7035-1EK60 | Siemens | SIMOVERT MASTERDRIVES VECTOR CONTROL UMRICHTERGERAET EINBAUGERAET, IP00 3AC 380-480V, 50/60HZ, 510 A TYPENLEISTUNG: 250KW | Stk.
6SE7036-0EF85-0EA0 | Siemens | STEUERUNGS- UND VORLADUNGS- BAUGRUPPE PET1 MIT PHASENAN- SCHNITT F. EINSPEISE-EINHEITEN DER BAUFORM E 3AC 380-480V, 50/60HZ | Stk.
6SE7036-5GK84-1JC0 | Siemens | WECHSELRICHTERANSTEUERUNGS- BAUGRUPPE IGD8 FUER GERAETE 3 AC 500-690V, 50/60HZ U. DC 675-930V, 860A UND 1580A | Stk.
6SE7036-5GK84-1JC2 | Siemens | WECHSELRICHTERANSTEUERUNGS- BAUGRUPPE IGD8 FUER GERAETE 3 AC 500-690V, 50/60HZ U. DC 675-930V, 860A UND 1580A | Stk.
6SE7037-0EJ84-1JC2 | Siemens | WECHSELRICHTERANSTEUERUNGS- BAUGRUPPE IGD7 FUER GERAETE 3 AC 380-460V, 50/60HZ U. DC 510-620V, 690 | Stk.
6SE7037-0EK60 | Siemens | SIMOVERT MASTERDRIVES VECTOR CONTROL UMRICHTERGERAET EINBAUGERAET, IP00 3AC 380-480V, 50/60HZ, 690 A TYPENLEISTUNG: 400KW | Stk.
6SE7038-6GK84-1GF0 | Siemens | WECHSELRICHTERBESCHALTUNGS- BAUGRUPPE SMU3 | Stk.
6SE7038-6GK84-1GG0 | Siemens | WECHSELRICHTERBESCHALTUNGS- BAUGRUPPE SML3 | Stk.
6SE7038-6GL84-1BG0 | Siemens | MASTERDRIVES WECHSELRICHTER- SCHNITTSTELLENBAUGRUPPE IVI | Stk.
6SE7038-6GL84-1BG2 | Siemens | WECHSELRICHTER- SCHNITTSTELLENBAUGRUPPE IVI | Stk.
6SE7038-6GL84-1JA1 | Siemens | STROMVERSORGUNGSBAUGRUPPE PSU2 F. GERAETE DER BAUFORM J BIS M | Stk.
6SE7038-6GL84-1JB0 | Siemens | SPANNUNGSTEILERBAUGRUPPE VDU | Stk.
6SE7038-6TK60 | Siemens | SIMOVERT MASTERDRIVES VECTOR CONTROL WECHSELRICHTERGERAET EINBAUGERAET, IP00 DC 510-650V, 860 A TYPENLEISTUNG: 500KW | Stk.
6SE7038-6UK60 | Siemens | SIMOVERT MASTERDRIVES VECTOR CONTROL WECHSELRICHTERGERAET EINBAUGERAET, IP00 DC 675-810V, 860 A TYPENLEISTUNG: 630KW | Stk.
6SE7041-0HH85-0AA0 | Siemens | SIMOVERT MASTERDRIVES EINSPEISE-EINHEIT EINBAUGERAET/IP00 3 AC 660-690V, 50/60HZ 1023A | Stk.
6SE7041-2UL84-1GF0 | Siemens | WECHSELRICHTERBESCHALTUNGS- BAUGRUPPE SMU4 | Stk.
6SE7041-2UL84-1GG0 | Siemens | WECHSELRICHTERBESCHALTUNGS- BAUGRUPPE SML4 | Stk.
6SE7041-2WL84-1JC1 | Siemens | WECHSELRICHTERANSTEUERUNGS- BAUGRUPPE IGD9 FUER GERAETE DC 675-930V, 1230A | Stk.
6SE7041-3EK85-0AA0 | Siemens | SIMOVERT MASTERDRIVES EINSPEISE-EINHEIT EINBAUGERAET/IP00 3 AC 380-480V, 50/60HZ 1333A | Stk.
6SE7090-0XD87-3CA1 | Siemens | SIMOVERT MASTERDRIVES ANSCHLUSSADAPT. F. KABELSCHIRME BAUGROESSE D. ZUBEHOER! | Stk.
6SE7090-0XX84-0AB0 | Siemens | REGELUNGS- UND STEUERUNGSBAUGRUPPE VECTOR CONTROL SIMOVERT MASTERDRIVES FIRMWARESTAND: V3.4 | Stk.
6SE7090-0XX84-0AD5 | Siemens | REGELUNGS- UND STEUERUNGSBAUGRUPPE MOTION CONTROL PERFORMANCE 2 | Stk.
6SE7090-0XX84-0AH2 | Siemens | SIMOVERT MASTERDRIVES T300-BAUGRUPPE 6SE7090-0XX84-0AH2 | Stk.
6SE7090-0XX84-0BA0 | Siemens | SIMOVERT MASTERDRIVES DIGITALTACHO- UND SYNCHRONISATIONSBAUGRUPPE TSY | Stk.
6SE7090-0XX84-0BJ0 | Siemens | SIMOVERT MASTERDRIVES BAUGRUPPE CUSA AFE-EINSPEISE-/RUECKSPEISE EINHEIT STEUERUNGS-/REGELUNGSBAUGRUPPE FIRMWARE-VERSION: V2.XX | Stk.
6SE7090-0XX84-0FC0 | Siemens | SIMOVERT MASTERDRIVES MOTION CONTROL MESSGEBERBAUGRUPPE FUER RESOLVER MIT IMPULSGEBER- NACHBILDUNG SBR2 LIEFERUNG OHNE STECKER UND KURZANLEITUNG | Stk.
6SE7090-0XX84-0FF5 | Siemens | SIMOVERT MASTERDRIVES MOTION CONTROL KOMMUNIKATIONSBAUGRUPPE PROFIBUS CBP2 LIEFERUNG O. BETRIEBSANLEITUNG | Stk.
6SE7090-0XX84-0FJ0 | Siemens | SIMOVERT MASTERDRIVES MOTION CONTROL KOMMUNIKATIONSBAUGRUPPE SIMOLINK SLB LIEFERUNG OHNE STECKER UND BETRIEBSANLEITUNG | Stk.
6SE7090-0XX84-0KA0 | Siemens | SIMOVERT MASTERDRIVES MOTION CONTROL ADAPTERBAUGRUPPE FUER KOMPAKT- UND EINBAUGERAETE ADB | Stk.
6SE7090-0XX84-0KB0 | Siemens | SIMOVERT MASTERDRIVES MOTION CONTROL KLEMMENERWEITERUNGSBAUGRUPPE EB1 LIEFERUNG OHNE STECKER UND BETRIEBSANLEITUNG | Stk.
6SE7090-0XX84-2FK0 | Siemens | SIMOVERT MASTERDRIVES VECTOR CONTROL / MOTION CONTROL BEDIENGERAET MIT INTEGRIERTEM SPEICHER OP 1 S | Stk.
6SE7090-0XX84-3DB1 | Siemens | SIMOVERT MASTERDRIVES SCHNITTSTELLENBAUGRUPPE DIGITALTACHO DTI HTL -PEGEL BIS 24V | Stk.
6SE7090-0XX84-4HA0 | Siemens | SIMOVERT MASTERDRIVES LOKALER BUSADAPTER FUER ELEKTRONIKBOX LBA | Stk.
6SE7133-2ED61-3BA0 | Siemens | SIMOVERT MASTERDRIVES VECTOR CONTROL UMRICHTERGERAET SCHRANKGERAET, IP20 3AC 380-480V, 50/60HZ, 315A TYPENLEISTUNG: 160KW OHNE NETZRUECKSPEISUNG 6PULSIGE EINSPEISUNG | Stk.
6SE7141-2HJ62-3BA0-Z | Siemens | SIMOVERT MASTERDRIVES VECTOR CONTROL UMRICHTERGERAET SCHRANKGERAET, IP20 3AC 660-690V, 50/60HZ, 1230A TYPENLEISTUNG: 1200KW OHNE NETZRUECKSPEISUNG 6PULSIGE EINSPEISUNG D12=AUFTRAGSBEZOGENE MASSBILDER G91=KOMMUNIKATIONSBAUGRUPPE PROFIBUS CBP2 GESTECKT AUF SLOT A K08=MIT BEDIENFELD OP1 L19=LEISTUNGSANSCHLUSS F. EXT. HILFSBETRIEBE GESTEUERT L45=TASTER F. NOT AUS FUNKTION IN TUER UND KONTAKTE AUF KLEMME VERDRAHTET L58=NOTAUS KATEGORIE 0, NACH EN 60204, TASTERKREIS DC 24V UNGESTEUERTES STILLSETZEN M06=SCHRANKSOCKEL 100MM HOCH M43=SCHUTZART IP43 MIT DACHHAUBE, OHNE BODENBLECH M70=EMV-SCHIRMSCHIENE M75=PE-SCHIENE M90=TRANSPORTVORRICHTUNG FUER KRANE P01=UMSCHALTEN DES PARAMETER- DATENSATZES GRUND/RESERVE MIT SCHLUESSELSCHALTER X33=SCHRANKBELEUCHTUNG UND STECKDOSE Y09=SONDERLACKIERUNG SCHRANK | Stk.
6SG2420-3CA00 | Siemens | SIVOLT A/V STELLER 3 AC 400V / 125A 87KW DREHSTROMSTELLER MIT PHASENANSCHNITTSTEUERUNG | Stk.
6SL3000-0BE21-6AA0 | Siemens | SINAMICS / SIMODRIVE 611 NETZFILTER FUER 16KW ACTIVE LINE MODULE EINGANG: 3AC 380-480V, 50/60HZ | Stk.
6SL3000-0BE23-6AA0 | Siemens | SINAMICS / SIMODRIVE 611 NETZFILTER FUER 36KW ACTIVE LINE MODULE EINGANG: 3AC 380-480V, 50/60HZ | Stk.
6SL3000-0BE23-6DA1 | Siemens | SINAMICS S120 BASIC LINE FILTER PASSEND FUER 36 KW SMART LINE MODULE 36 KW ACTIVE LINE MODULE 40 KW BASIC LINE MODULE EINGANG: 3AC 380-480V, 50/60HZ | Stk.
6SL3000-0BE25-5DA0 | Siemens | SINAMICS / SIMODRIVE 611 BASIC LINE FILTER FUER 55KW ACTIVE LINE MODULE EINGANG: 3AC 380-480V, 50/60HZ EINSATZBEDINGUNGEN BEACHTEN! | Stk.
6SL3000-0BE28-0AA0 | Siemens | SINAMICS / SIMODRIVE 611 NETZFILTER FUER 80KW ACTIVE LINE MODULE EINGANG: 3AC 380-480V, 50/60HZ | Stk.
6SL3000-0BE28-0DA0 | Siemens | SINAMICS BASIC LINE FILTER FUER 80KW ACTIVE LINE MODULE EINGANG: 3AC 380-480V, 50/60HZ | Stk.
6SL3000-0BE31-2DA0 | Siemens | SINAMICS BASIC LINE FILTER FUER 100 KW BASIC LINE MODULE FUER 120 KW ACTIVE LINE MODULE EINGANG: 3AC 380-480V, 50/60HZ | Stk.
6SL3000-0BE34-4AA0 | Siemens | SINAMICS/MICROMASTER PX NETZFILTER EINGANG:3AC 380-480V,50/60HZ 440A | Stk.
6SL3000-0BE41-2AA0 | Siemens | SINAMICS NETZFILTER KL. A1 EINGANG: 3AC 380-480V, 50/60HZ 1200A NMA: A5E00105341 | Stk.
6SL3000-0BE41-6AA0 | Siemens | SINAMICS NETZFILTER KL. A1 EINGANG: 3AC 380-480V, 50/60HZ 1600A NMA: A5E00105342 | Stk.
6SL3000-0CE21-6AA0 | Siemens | SINAMICS NETZDROSSEL FUER 16KW SMART LINE MODULE EINGANG: 3AC 380-480V, 50/60HZ | Stk.
6SL3000-0CE22-0AA0 | Siemens | SINAMICS NETZDROSSEL FUER 20KW BASIC LINE MODULE EINGANG: 3AC 380-480V, 50/60HZ | Stk.
6SL3000-0CE23-6AA0 | Siemens | SINAMICS NETZDROSSEL FUER 36KW SMART LINE MODULE EINGANG: 3AC 380-480V, 50/60HZ | Stk.
6SL3000-0CE24-0AA0 | Siemens | SINAMICS NETZDROSSEL FUER 40KW BASIC LINE MODULE EINGANG: 3AC 380-480V, 50/60HZ | Stk.
6SL3000-0CE31-0AA0 | Siemens | SINAMICS NETZDROSSEL FUER 100KW BASIC LINE MODULE EINGANG: 3AC 380-480V, 50/60HZ | Stk.
6SL3000-0CE32-3AA0 | Siemens | SINAMICS/MICROMASTER PX NETZDROSSEL EINGANG: 3AC 380-480V, 50/60HZ 224A | Stk.
6SL3000-0CE35-1AA0 | Siemens | Seilausfuehrung mit | Stk.
6SL3000-0CE36-3AA0 | Siemens | SINAMICS NETZDROSSEL EINGANG: 3AC 380-480V, 50/60HZ 628A NMA: A5E00125730 | Stk.
6SL3000-0DE21-6AA0 | Siemens | SIMODRIVE 611 HFD-NETZDROSSEL FUER 16 KW EIN- / RUECKSPEISEMODUL EINGANG: 3AC 380-480V, 50/60HZ | Stk.
6SL3000-0DE23-6AA0 | Siemens | SINAMICS HFD-NETZDROSSEL FUER 36 KW ACTIVE LINE MODULE EINGANG: 3AC 380-480V, 50/60HZ | Stk.
6SL3000-0EE36-2AA0 | Siemens | SINAMICS NETZDROSSEL FUER SMART LINE MODULE 250/355KW 3AC 380-480V, 50/60HZ, 615A | Stk.
6SL3000-0EE41-4AA0 | Siemens | SINAMICS NETZDROSSEL FUER SMART LINE MODULE 630/800KW 3AC 380-480V, 50/60HZ, 1430A | Stk.
6SL3000-0EH34-7AA0 | Siemens | SINAMICS NETZDROSSEL FUER SMART LINE MODULE 450KW 3AC 500-690V, 50/60HZ, 465A | Stk.
6SL3000-1BE31-3AA0 | Siemens | SINAMICS BREMSWIDERSTAND EINGANG: DC 600V AUSGANG: 125 KW/15S 4,4 OHM | Stk.
6SL3000-1BE32-5AA0 | Siemens | SINAMICS BREMSWIDERSTAND EINGANG: DC 600V AUSGANG: 250 KW/15S 2,2 OHM | Stk.
6SL3000-1BH32-5AA0 | Siemens | SINAMICS BREMSWIDERSTAND EINGANG: DC 1035V AUSGANG: 250 KW/15S 4,9 OHM | Stk.
6SL3000-2AH32-6AA0 | Siemens | SINAMICS/MICROMASTER PX MOTORDROSSEL FUER 3AC 660-690V, 50/60HZ, 260A AC DRIVE/POWER MODULE/ MOTOR MODULE | Stk.
6SL3000-2BE21-0AA0 | Siemens | SINAMICS MOTORDROSSEL 9 A (4 KHZ) FUER MOTOR MODULE BAUFORM BOOKSIZE AUSGANGSFREQUENZ MAX. 120 HZ | Stk.
6SL3000-2BE26-0AA0 | Siemens | SINAMICS MOTORDROSSEL 60 A (4 KHZ) FUER MOTOR MODULE BAUFORM BOOKSIZE AUSGANGSFREQUENZ MAX. 120 HZ | Stk.
6SL3000-2BE32-1AA0 | Siemens | SINAMICS/MICROMASTER PX MOTORDROSSEL FUER 3AC 380-480V, 50/60HZ, 210A AC DRIVE/POWER MODULE/ MOTOR MODULE | Stk.
6SL3000-2BE32-6AA0 | Siemens | SINAMICS/MICROMASTER PX MOTORDROSSEL FUER 3AC 380-480V, 50/60HZ, 260A AC DRIVE/POWER MODULE/ MOTOR MODULE | Stk.
6SL3000-2BE35-0AA0 | Siemens | SINAMICS/MICROMASTER PX MOTORDROSSEL FUER 3AC 380-480V, 50/60HZ, 490A AC DRIVE/POWER MODULE/ MOTOR MODULE | Stk.
6SL3000-2CE32-3AA0 | Siemens | SINAMICS/MICROMASTER PX SINUSFILTER FUER 3AC 380-480V, 50/60HZ, 210A UND 3AC 380-480V, 50/60HZ, 260A AC DRIVES/POWER MODULES/ MOTOR MODULES | Stk.
6SL3000-2CE34-1AA0 | Siemens | SINAMICS/MICROMASTER PX SINUSFILTER FUER 3AC 380-480V, 50/60HZ, 490A AC DRIVE/POWER MODULE/ MOTOR MODULE | Stk.
6SL3000-2DE32-6AA0 | Siemens | SINAMICS DU/DT-FILTER PLUS VOLTAGE PEAK LIMITER FUER POWER MODULE/MOTOR MODULE 132KW, 3AC 380-480V MAX. LEITUNGSL. 300/450 METER | Stk.
6SL3000-2DE35-0AA0 | Siemens | SINAMICS DU/DT-FILTER PLUS VOLTAGE PEAK LIMITER FUER POWER MODULE/MOTOR MODULE 250KW, 3AC 380-480V MAX. LEITUNGSL. 300/450 METER | Stk.
6SL3000-2DE38-4BA0 | Siemens | SINAMICS VOLTAGE PEAK LIMITER ERSATZTEIL FUER POWER MODULE/MOTOR MODULE 450KW, 3AC 380-480V | Stk.
6SL3040-0GA00-1AA0 | Siemens | SINAMICS G130 CONTROL UNIT KIT SAMMEL-MLFB BESTEHEND AUS: CONTROL UNIT CU320 COMPACTFLASH CARD G130 MICROMASTER STARTER GERAETEDOKUMENTATION AUF CD | Stk.
6SL3040-0JA01-0AA0 | Siemens | SINAMICS S110 CONTROL UNIT CU305 PN MIT PROFINET SCHNITTSTELLE OHNE SPEICHERKARTE | Stk.
6SL3040-0LA00-0AA1 | Siemens | SINAMICS S120 CONTROL UNIT CU310 DP MIT PROFIBUS SCHNITTSTELLE OHNE COMPACTFLASH CARD | Stk.
6SL3040-0MA00-0AA1 | Siemens | SINAMICS CONTROL UNIT CU320 OHNE COMPACTFLASH CARD | Stk.
6SL3040-0NB00-0AA0 | Siemens | SINAMICS NUMERIC CONTROL EXTENSION NX15 ERWEITERUNG ANTRIEBSREGELUNG FUER SINUMERIK 840 D SL BIS ZU 6 ACHSEN | Stk.
6SL3040-0NC00-0AA0 | Siemens | SINAMICS NUMERIC CONTROL EXTENSION NX10 ERWEITERUNG ANTRIEBSREGELUNG FUER SINUMERIK 840D SL UND 828D BIS ZU 3 ACHSEN | Stk.
6SL3040-0PA00-0AA1 | Siemens | CONTROL UNIT ADAPTER CUA31 FUER POWER MODULES PM340 | Stk.
6SL3040-1MA00-0AA0 | Siemens | SINAMICS CONTROL UNIT CU320-2 DP MIT PROFIBUS SCHNITTSTELLE OHNE COMPACTFLASH CARD | Stk.
6SL3040-1MA01-0AA0 | Siemens | SINAMICS CONTROL UNIT CU320-2 PN OHNE COMPACTFLASH CARD | Stk.
6SL3054-0CB01-1AA0 | Siemens | SINAMICS S120 COMPACTFLASH CARD MIT FIRMWARE-OPTION PERFORMANCE-ERWEITERUNG 1 EINSCHLIESSLICH LIZENZIERUNG (CERTIFICATE OF LICENCE) V2.01 | Stk.
6SL3054-0CF01-1AA0 | Siemens | SINAMICS S120 COMPACTFLASH CARD MIT FIRMWARE OPTION PERFORMANCE-ERWEITERUNG 1 EINSCHLIESSLICH LIZENZIERUNG (CERTIFICATE OF LICENCE) V2.5 | Stk.
6SL3054-0CG00-1AA0 | Siemens | SINAMICS S120 COMPACTFLASH CARD OHNE PERFORMANCE-ERWEITERUNG EINSCHLIESSLICH LIZENZIERUNG (CERTIFICATE OF LICENCE) V2.6 | Stk.
6SL3054-0CG01-1AA0 | Siemens | SINAMICS S120 COMPACTFLASH CARD MIT FIRMWARE OPTION PERFORMANCE-ERWEITERUNG 1 EINSCHLIESSLICH LIZENZIERUNG (CERTIFICATE OF LICENCE) V2.6 | Stk.
6SL3054-0ED00-1BA0 | Siemens | SINAMICS S120 COMPACTFLASH CARD OHNE PERFORMANCE-ERWEITERUNG EINSCHLIESSLICH LIZENZIERUNG (CERTIFICATE OF LICENCE) V4.03 | Stk.
6SL3054-0ED01-1BA0 | Siemens | SINAMICS S120 COMPACTFLASH CARD MIT FIRMWARE OPTION PERFORMANCE-ERWEITERUNG 1 EINSCHLIESSLICH LIZENZIERUNG (CERTIFICATE OF LICENCE) V4.03 | Stk.
6SL3054-0EE00-1BA0 | Siemens | SINAMICS S120 COMPACTFLASH CARD OHNE PERFORMANCE-ERWEITERUNG EINSCHLIESSLICH LIZENZIERUNG (CERTIFICATE OF LICENCE) V4.04 | Stk.
6SL3054-0EE01-1BA0 | Siemens | SINAMICS S120 COMPACTFLASH CARD MIT FIRMWARE OPTION PERFORMANCE-ERWEITERUNG EINSCHLIESSLICH LIZENZIERUNG (CERTIFICATE OF LICENCE) V4.4 | Stk.
6SL3054-0EF00-1BA0 | Siemens | SINAMICS S120 COMPACTFLASH CARD OHNE PERFORMANCE-ERWEITERUNG EINSCHLIESSLICH LIZENZIERUNG (CERTIFICATE OF LICENCE) V4.05 | Stk.
6SL3055-0AA00-2TA0 | Siemens | SINAMICS S120 TERMINAL BOARD TB30 FUER CONTROL UNIT CU320 UND SIMOTION D425, D435, D445 | Stk.
6SL3055-0AA00-3FA0 | Siemens | SINAMICS TERMINAL MODULE TM15 24 DI/O; DC 24V/0,5 A; OHNE DRIVE-CLIQ LEITUNG | Stk.
6SL3055-0AA00-3PA1 | Siemens | SIMOTION / SINAMICS S120 TERMINAL MODULE CABINET TM41 OHNE DRIVE-CLIQ LEITUNG ZUSATZBAUGRUPPE FUER SINAMICS STROMRICHTER MIT DIGITALEN UND ANALOGEN EIN- UND AUSGAENGEN SOWIE INKREMENTALGEBERNACHBILDUNG | Stk.
6SL3055-0AA00-4BA0 | Siemens | SINAMICS S120 BEDIENTEIL MIT MINIATURANZEIGE, TEIL FUER NUMERISCHE STEUERUNG BOP 20 2-ZEILIG, 6 TASTEN ZUR PARAMETRIERUNG UND DIAGNOSE. PASSEND FUER CONTROL UNITS CU305, CU310, CU320 | Stk.
6SL3055-0AA00-5BA3 | Siemens | SINAMICS S120 SENSOR MODULE SMC20 BAUGRUPPE ZUR AUSWERTUNG VON INCREMENTAL ENCODER: SIN/COS 1VPP ABSOLUTE ENCODER: ENDAT OHNE DRIVE-CLIQ LEITUNG 30 MM BAUBREITE | Stk.
6SL3055-0AA00-5EA3 | Siemens | SINAMICS SENSOR MODULE SME20 INCREMENTAL ENCODER: SIN/COS 1VPP SCHUTZART IP67 OHNE DRIVE-CLIQ LEITUNG | Stk.
6SL3055-0AA00-5HA3 | Siemens | SINAMICS SENSOR MODULE SME25 ABSOLUTWERT ENCODER: ENDAT SCHUTZART IP67 | Stk.
6SL3055-0AA00-6AA0 | Siemens | SINAMICS DRIVE-CLIQ HUB MODULE DMC20 OHNE DRIVE-CLIQ LEITUNG | Stk.
6SL3055-0AA00-6AB0 | Siemens | SINAMICS DRIVE-CLIQ HUB MODULE DME20 SCHUTZART IP67 OHNE 24V LEITUNG OHNE DRIVE-CLIQ LEITUNG | Stk.
6SL3060-1FE21-6AA0 | Siemens | SINAMICS ADAPTERSET FUER 16KW ACTIVE LINE MODULE NETZFILTER UND NETZDROSSEL | Stk.
6SL3060-4AA50-0AA0 | Siemens | SINAMICS DRIVE-CLIQ LEITUNG IP20/IP20 LAENGE: 5,0M | Stk.
6SL3060-4AB00-0AA0 | Siemens | SINAMICS DRIVE-CLIQ LEITUNG IP20/IP20 LAENGE: 0,11M | Stk.
6SL3060-4AD00-0AA0 | Siemens | SINAMICS DRIVE-CLIQ LEITUNG IP20/IP20 LAENGE: 0,16M | Stk.
6SL3060-4AF00-0AA0 | Siemens | SINAMICS DRIVE-CLIQ LEITUNG IP20/IP20 LAENGE: 0,21M | Stk.
6SL3060-4AH00-0AA0 | Siemens | SINAMICS DRIVE-CLIQ LEITUNG IP20/IP20 LAENGE: 0,26M | Stk.
6SL3060-4AJ20-0AA0 | Siemens | SINAMICS DRIVE-CLIQ LEITUNG IP20/IP20 LAENGE: 2,80M | Stk.
6SL3060-4AM00-0AA0 | Siemens | SINAMICS DRIVE-CLIQ LEITUNG IP20/IP20 LAENGE: 0,36M | Stk.
6SL3060-4AP00-0AA0 | Siemens | SINAMICS DRIVE-CLIQ LEITUNG IP20/IP20 LAENGE: 0,41M | Stk.
6SL3060-4AW00-0AA0 | Siemens | SINAMICS DRIVE-CLIQ LEITUNG IP20/IP20 LAENGE: 1,20M | Stk.
6SL3064-1BB00-0AA0 | Siemens | SINAMICS/SINUMERIK/SIMOTION ABSTANDSHALTER FUER 50 MM CONTROL UNIT CU320, NCU 7X0 ODER D425-X/D435-X/D445-1 | Stk.
6SL3066-2DA00-0AB0 | Siemens | SINAMICS KUPPLUNG FUER DRIVE-CLIQ-LEITUNG SCHUTZART IP67 | Stk.
6SL3072-0AA00-0AG0 | Siemens | SOFTWARE AUF DVD: STARTER INBETRIEBNAHMETOOL FUER SINAMICS UND MICROMASTER VERSION V4.3.1 DVD FUER WINDOWS SERVER 2003 SP2, WINDOWS SERVER 2008 WINDOWS XP PROF SP3, WINDOWS 7 (32 BIT UND 64 BIT) PROFESSIONAL, ULTIMATE UND ENTERPRISE (STANDARD) DEUTSCH, ENGLISCH, SPANISCH FRANZOESISCH UND ITALIENISCH ENTHAELT AUCH DIE SSP FUER SINAMICS G/S MIT VERSION V4.5 | Stk.
6SL3074-0AA10-0AA0 | Siemens | SINAMICS LIZENZ SAFETY INTEGRATED ERWEITERUNGSFUNKTIONEN FUER SPEICHERKARTE | Stk.
6SL3100-0BE25-5AB0 | Siemens | SINAMICS ACTIVE INTERFACE MODULE FUER 55KW ACTIVE LINE MODULE EINGANG: 3AC 380-480V, 50/60HZ | Stk.
6SL3100-0BE28-0AB0 | Siemens | SINAMICS ACTIVE INTERFACE MODULE FUER 80KW ACTIVE LINE MODULE EINGANG: 3AC 380-480V, 50/60HZ | Stk.
6SL3100-0BE31-2AB0 | Siemens | SINAMICS ACTIVE INTERFACE MODULE FUER 120KW ACTIVE LINE MODULE EINGANG: 3AC 380-480V, 50/60HZ | Stk.
6SL3100-0EE22-0AA0 | Siemens | SINAMICS NETZDROSSEL FUER 20KW COMBI LINE MODULE EINGANG: 3AC 380-480V, 50/60HZ | Stk.
6SL3100-1AE31-0AB0 | Siemens | SINAMICS BRAKING MODULE EINGANG: DC 600V AUSGANG: SPITZE 100KW/2S BAUGRUPPEN LACKIERT | Stk.
6SL3100-1BE21-3AA0 | Siemens | SINAMICS / SIMODRIVE HFD-WIDERSTAND 15 R 800 W FUER HFD - DROSSEL | Stk.
6SL3100-1BE22-5AA0 | Siemens | SINAMICS PULSWIDERSTAND PLUS EINGANG: DC 600V, 15,6 OHM | Stk.
6SL3100-1BE31-0AA0 | Siemens | SINAMICS BREMSWIDERSTAND EINGANG: DC 600V 1,5KW/100KW | Stk.
6SL3100-1CE14-0AA0 | Siemens | SINAMICS CAPACITOR MODULE EINGANG: DC 600V 4000 UF | Stk.
6SL3100-1DE22-0AA1 | Siemens | SINAMICS CONTROL SUPPLY MODULE EINGANG: DC 600V/3AC 380-480V, 50/60HZ AUSGANG: DC 24..28.V +/-2%, 20A | Stk.
6SL3100-1VE00-0AA0 | Siemens | SINAMICS VOLTAGE CLAMPING MODULE EINGANG: DC 600V | Stk.
6SL3111-3VE22-0HA0 | Siemens | SINAMICS S120 COMBI POWER MODULE EINGANG: DC 400V, 20KW AUSGANG: 3AC 400V, 30A, 9A, 9A BAUFORM: COMBI EXTERNE LUFTKUEHLUNG UNTERSTUETZUNG DER EXTENDED SAFETY INTEGRATED FUNKTIONEN | Stk.
6SL3120-1TE13-0AA3 | Siemens | SINAMICS S120 SINGLE MOTOR MODULE EINGANG: DC 600V AUSGANG: 3AC 400V, 3A BAUFORM: BOOKSIZE INTERNE LUFTKUEHLUNG OPTIMIERTE PULSMUSTER UND UNTERSTUETZUNG DER EXTENDED SAFETY INTEGRATED FUNKTIONEN INKL. DRIVE-CLIQ LEITUNG | Stk.
6SL3120-1TE21-0AA3 | Siemens | SINAMICS S120 SINGLE MOTOR MODULE EINGANG: DC 600V AUSGANG: 3AC 400V, 9A BAUFORM: BOOKSIZE INTERNE LUFTKUEHLUNG OPTIMIERTE PULSMUSTER UND UNTERSTUETZUNG DER EXTENDED SAFETY INTEGRATED FUNKTIONEN INKL. DRIVE-CLIQ LEITUNG | Stk.
6SL3120-1TE21-8AA3 | Siemens | SINAMICS S120 SINGLE MOTOR MODULE EINGANG: DC 600V AUSGANG: 3AC 400V, 18A BAUFORM: BOOKSIZE INTERNE LUFTKUEHLUNG OPTIMIERTE PULSMUSTER UND UNTERSTUETZUNG DER EXTENDED SAFETY INTEGRATED FUNKTIONEN INKL. DRIVE-CLIQ LEITUNG | Stk.
6SL3120-1TE21-8AA4 | Siemens | SINAMICS S120 SINGLE MOTOR MODULE EINGANG: DC 600V AUSGANG: 3AC 400V, 18A BAUFORM: BOOKSIZE INTERNE LUFTKUEHLUNG OPTIMIERTE PULSMUSTER UND UNTERSTUETZUNG DER EXTENDED SAFETY INTEGRATED FUNKTIONEN INKL. DRIVE-CLIQ LEITUNG | Stk.
6SL3120-1TE23-0AA3 | Siemens | SINAMICS S120 SINGLE MOTOR MODULE EINGANG: DC 600V AUSGANG: 3AC 400V, 30A BAUFORM: BOOKSIZE INTERNE LUFTKUEHLUNG OPTIMIERTE PULSMUSTER UND UNTERSTUETZUNG DER EXTENDED SAFETY INTEGRATED FUNKTIONEN INKL. DRIVE-CLIQ LEITUNG | Stk.
6SL3120-1TE24-5AA3 | Siemens | SINAMICS S120 SINGLE MOTOR MODULE EINGANG: DC 600V AUSGANG: 3AC 400V, 45A BAUFORM: BOOKSIZE INTERNE LUFTKUEHLUNG OPTIMIERTE PULSMUSTER UND UNTERSTUETZUNG DER EXTENDED SAFETY INTEGRATED FUNKTIONEN INKL. DRIVE-CLIQ LEITUNG | Stk.
6SL3120-1TE28-5AA3 | Siemens | SINAMICS S120 SINGLE MOTOR MODULE EINGANG: DC 600V AUSGANG: 3AC 400V, 85A BAUFORM: BOOKSIZE INTERNE LUFTKUEHLUNG OPTIMIERTE PULSMUSTER UND UNTERSTUETZUNG DER EXTENDED SAFETY INTEGRATED FUNKTIONEN INKL. DRIVE-CLIQ LEITUNG | Stk.
6SL3120-1TE31-3AA3 | Siemens | SINAMICS S120 SINGLE MOTOR MODULE EINGANG: DC 600V AUSGANG: 3AC 400V, 132A BAUFORM: BOOKSIZE INTERNE LUFTKUEHLUNG OPTIMIERTE PULSMUSTER UND UNTERSTUETZUNG DER EXTENDED SAFETY INTEGRATED FUNKTIONEN INKL. DRIVE-CLIQ LEITUNG | Stk.
6SL3120-1TE32-0AA4 | Siemens | SINAMICS S120 SINGLE MOTOR MODULE EINGANG: DC 600V AUSGANG: 3AC 400V, 200A AUSGANG: BEI 8 KHZ / 140 A BAUFORM: BOOKSIZE INTERNE LUFTKUEHLUNG OPTIMIERTE PULSMUSTER UND UNTERSTUETZUNG DER EXTENDED SAFETY INTEGRATED FUNKTIONEN INKL. DRIVE-CLIQ LEITUNG | Stk.
6SL3120-2TE15-0AA3 | Siemens | SINAMICS S120 DOUBLE MOTOR MODULE EINGANG: DC 600V AUSGANG: 3AC 400V, 5A/5A BAUFORM: BOOKSIZE INTERNE LUFTKUEHLUNG OPTIMIERTE PULSMUSTER UND UNTERSTUETZUNG DER EXTENDED SAFETY INTEGRATED FUNKTIONEN INKL. DRIVE-CLIQ LEITUNG | Stk.
6SL3120-2TE21-8AA3 | Siemens | SINAMICS S120 DOUBLE MOTOR MODULE EINGANG: DC 600V AUSGANG: 3AC 400V, 18A/18A BAUFORM: BOOKSIZE INTERNE LUFTKUEHLUNG OPTIMIERTE PULSMUSTER UND UNTERSTUETZUNG DER EXTENDED SAFETY INTEGRATED FUNKTIONEN INKL. DRIVE-CLIQ LEITUNG | Stk.
6SL3130-1TE22-0AA0 | Siemens | SINAMICS S120 BASIC LINE MODULE EINGANG: 3AC 380-480V, 50/60HZ AUSGANG: DC 600V, 34 A, 20KW BAUFORM: BOOKSIZE INTERNE LUFTKUEHLUNG INKL. DRIVE-CLIQ LEITUNG | Stk.
6SL3130-1TE24-0AA0 | Siemens | SINAMICS S120 BASIC LINE MODULE EINGANG: 3AC 380-480V, 50/60HZ AUSGANG: DC 600V, 67 A, 40KW BAUFORM: BOOKSIZE INTERNE LUFTKUEHLUNG INKL. DRIVE-CLIQ LEITUNG | Stk.
6SL3130-1TE31-0AA0 | Siemens | SINAMICS S120 BASIC LINE MODULE EINGANG: 3AC 380-480V, 50/60HZ AUSGANG: DC 600V, 167 A, 100KW BAUFORM: BOOKSIZE INTERNE LUFTKUEHLUNG INKL. DRIVE-CLIQ LEITUNG | Stk.
6SL3130-6AE15-0AB0 | Siemens | SINAMICS S120 SMART LINE MODULE EINGANG: 3AC 380-480V, 50/60HZ AUSGANG: DC 600V, 8.3A, 5KW BAUFORM: BOOKSIZE INTERNE LUFTKUEHLUNG INKL. CONTROL VOLTAGE ADAPTER BAUGRUPPEN LACKIERT | Stk.
6SL3130-6AE21-0AB0 | Siemens | SINAMICS S120 SMART LINE MODULE EINGANG: 3AC 380-480V, 50/60HZ AUSGANG: DC 600V, 17A, 10KW BAUFORM: BOOKSIZE INTERNE LUFTKUEHLUNG INKL. CONTROL VOLTAGE ADAPTER BAUGRUPPEN LACKIERT | Stk.
6SL3130-6TE23-6AA3 | Siemens | SINAMICS S120 SMART LINE MODULE EINGANG: 3AC 380-480V, 50/60HZ AUSGANG: DC 600V, 60A, 36KW BAUFORM: BOOKSIZE INTERNE LUFTKUEHLUNG INKL. DRIVE-CLIQ LEITUNG | Stk.
6SL3130-7TE23-6AA3 | Siemens | SINAMICS S120 ACTIVE LINE MODULE EINGANG: 3AC 380-480V, 50/60HZ AUSGANG: DC 600V, 60A, 36KW BAUFORM: BOOKSIZE INTERNE LUFTKUEHLUNG INKL. DRIVE-CLIQ LEITUNG | Stk.
6SL3130-7TE25-5AA3 | Siemens | SINAMICS S120 ACTIVE LINE MODULE EINGANG: 3AC 380-480V, 50/60HZ AUSGANG: DC 600V, 92A, 55KW BAUFORM: BOOKSIZE INTERNE LUFTKUEHLUNG INKL. DRIVE-CLIQ LEITUNG | Stk.
6SL3130-7TE28-0AA3 | Siemens | SINAMICS S120 ACTIVE LINE MODULE EINGANG: 3AC 380-480V, 50/60HZ AUSGANG: DC 600V, 133A, 80KW BAUFORM: BOOKSIZE INTERNE LUFTKUEHLUNG INKL. DRIVE-CLIQ LEITUNG | Stk.
6SL3161-8AP00-0AA0 | Siemens | SINAMICS S120 COMBI BEIPACK 24V DC STECKER 2POLIG STECKER FUER MOTORHALTEBREMSE DRIVE-CLIQ BLINDABDECKUNG (3) SIGNALSTECKER X11/X12/X21/X22 SCHIRMSCHELLEN (5 STK.) KODIERPROFIL X11/X12/X21/X22 SCHIRMKLEMME X21/X22 KLBUE INFORMATIONSBLATT WARNHINWEISE | Stk.
6SL3162-0AB00-0AA0 | Siemens | SINAMICS/SIMODRIVE 611 ERSATZ-LUEFTER FUER 50MM LINE/MOTORMODULE EINSCHL. LUEFTERDECKEL | Stk.
6SL3162-0AD00-0AA0 | Siemens | SINAMICS/SIMODRIVE 611 ERSATZ-LUEFTER FUER 100MM LINE/MOTOR MODULE EINSCHL. LUEFTERDECKEL | Stk.
6SL3162-0AF00-0AA0 | Siemens | SINAMICS/SIMODRIVE 611 ERSATZ-LUEFTER FUER 150MM LINE/MOTOR MODULE EINSCHL. LUEFTERDECKEL | Stk.
6SL3162-0AH00-0AA1 | Siemens | SINAMICS ERSATZ-LUEFTER IP54 FUER 200MM LINE/MOTOR MODULE | Stk.
6SL3162-0AM00-0AA0 | Siemens | SINAMICS ERSATZ-LUEFTER FUER 300MM LINE/MOTOR MODULE | Stk.
6SL3162-1AF00-0AA1 | Siemens | SINAMICS SCHIRMANSCHLUSSBLECH FUER 150MM LINE/MOTOR MODULES INTERNE LUFTKUEHLUNG | Stk.
6SL3162-1AH00-0AA0 | Siemens | SINAMICS SCHIRMANSCHLUSSBLECH FUER 300MM LINE/MOTOR MODULES | Stk.
6SL3162-1AH01-0AA0 | Siemens | SINAMICS SCHIRMANSCHLUSSBLECH FUER 200MM LINE/MOTOR MODULES INTERNE LUFTKUEHLUNG | Stk.
6SL3162-2AA00-0AA0 | Siemens | SINAMICS 24-V-KLEMMENADAPTER FUER MODULE IM BOOKSIZE-FORMAT | Stk.
6SL3162-2AA01-0AA0 | Siemens | SINAMICS ERSATZ 24-V-STECKBRUECKEN FUER MODULE IM BOOKSIZE-FORMAT | Stk.
6SL3162-2BD00-0AA0 | Siemens | SINAMICS ZWISCHENKREIS-EINSPEISEADAPTER FUER DIREKTE EINSPEISUNG SCHRAUBKLEMMEN 0,5-10 MM2 FUER 50 UND 100 MM LINE/MOTOR MODULES IM BOOKSIZE-FORMAT | Stk.
6SL3162-2BM00-0AA0 | Siemens | SINAMICS ZWISCHENKREIS-EINSPEISEADAPTER FUER DIREKTE EINSPEISUNG SCHRAUBKLEMMEN 35-95 MM2 FUER 150, 200 UND 300 MM LINE/MOTOR MODULES IM BOOKSIZE-FORMAT | Stk.
6SL3162-2BM01-0AA0 | Siemens | SINAMICS ZWISCHENKREISADAPTER SET FUER MEHRZEILIGEN AUFBAU SCHRAUBKLEMMEN 35-95 MM2 FUER ALLE LINE/MOTOR MODULES IM BOOKSIZE-FORMAT | Stk.
6SL3163-1AH00-0AA0 | Siemens | SINAMICS SCHIRMANSCHLUSSBLECH FUER ACTIVE INTERFACE MODULE 55 KW | Stk.
6SL3200-0AE10-0AA0 | Siemens | SINAMICS G120 STARTERKIT SYSTAINER GR. 2 BEINHALTET: 1,5KW AC-DRIVE OHNE INT. FILTER BOP,PC-KIT INKL. TOOL-CD,DOKU(OPI,PL) IN DEUTSCH SCHRAUBENDREHER | Stk.
6SL3201-0BE14-3AA0 | Siemens | SINAMICS BREMSWIDERSTAND R=370OHM P_DAUER=75W P_MAX=1500W/12S/5% ED STANDALONE | Stk.
6SL3202-0AE23-3SA0 | Siemens | SINAMICS SINUSFILTER FUER POWER MODULE FSC UNTERBAUFAEHIG 3AC 380-480V 33,0A | Stk.
6SL3202-0AJ23-2CA0 | Siemens | SINAMICS AUSGANGSDROSSEL FUER POWER MODULE FSC UNTERBAUFAEHIG | Stk.
6SL3203-0CD21-0AA0 | Siemens | SINAMICS NETZDROSSEL FUER POWER MODULE FSB 2,2 UND 3,0 KW, UNTERBAUFAEHIG | Stk.
6SL3203-0CD21-4AA0 | Siemens | SINAMICS NETZDROSSEL FUER POWER MODULE FSB 4,0 KW, UNTERBAUFAEHIG | Stk.
6SL3203-0CD22-2AA0 | Siemens | SINAMICS NETZDROSSEL FUER POWER MODULE FSC 7,5 UND 11 KW TYPLEISTUNG AUF BASIS I_N UNTERBAUFAEHIG | Stk.
6SL3203-0CD23-5AA0 | Siemens | SINAMICS NETZDROSSEL FUER POWER MODULE FSC 15 KW, TYPLEISTUNG AUF BASIS I_N UNTERBAUFAEHIG | Stk.
6SL3203-0CD25-3AA0 | Siemens | SINAMICS NETZDROSSEL FUER POWER MODULE FSD 30 KW, TYPLEISTUNG AUF BASIS I_N UNTERBAUFAEHIG | Stk.
6SL3203-0CE13-2AA0 | Siemens | SINAMICS NETZDROSSEL 380-480V 3AC 47-63HZ I_LN = 4,0A STANDALONE | Stk.
6SL3203-0CE23-8AA0 | Siemens | SINAMICS NETZDROSSEL 380-480V 3AC 47-63HZ I_LN = 47,0A STANDALONE | Stk.
6SL3203-0CJ28-6AA0 | Siemens | SINAMICS NETZDROSSEL FUER POWER MODULE FSE 37 UND 45 KW, TYPLEISTUNG AUF BASIS I_N UNTERBAUFAEHIG | Stk.
6SL3210-1KE17-5AB0 | Siemens | SINAMICS G120C NENNLEISTUNG: 3,0KW MIT 150% UEBERLAST FUER 3 SEC 3AC380-480V +10/-20% 47-63HZ INTEGRIERTER FILTER KLASSE A I/O-INTERFACE: 6DI, 2DO,1AI,1AO SAFE TORQUE OFF INTEGRIERT FELDBUS INTEGRIERT: USS/ MODBUS SCHUTZART: IP20/ UL OPEN TYPE GROESSE: FSA 196X73X203(HXBXT) | Stk.
6SL3210-1KE22-6UP0 | Siemens | SINAMICS G120C NENNLEISTUNG: 11,0KW MIT 150% UEBERLAST FUER 3 SEC 3AC380-480V +10/-20% 47-63HZ UNGEFILTERT I/O-INTERFACE: 6DI, 2DO,1AI,1AO SAFE TORQUE OFF INTEGRIERT FELDBUS INTEGRIERT: PROFIBUS-DP SCHUTZART: IP20/ UL OPEN TYPE GROESSE: FSC 295X140X203(HXBXT) | Stk.
6SL3210-1NE23-8AL0 | Siemens | SINAMICS G120 POWER MODULE PM230 MIT INTEGRIERTEM FILTER KL. A SCHUTZART IP20 3AC380-480V +10/-10% 47-63HZ LEIST. LOW OVERLOAD: 18,5KW BEI 150% 3S,110% 57S,100% 240S UMGEBUNGSTEM.0 BIS+40 GRD C(LO) 355 X 140 X 165 (HXBXT), FSC OHNE CONTROL UNIT UND BEDIENHEINHEIT FREIGEGEBEN FUER CU240B/E-2 UND CU230P-2 AB FIRMWARE-VERSION V4.4 HINWEIS: PM230 UNTERSTUETZT KEIN SAFETY | Stk.
6SL3210-1NE27-5AL0 | Siemens | SINAMICS G120 POWER MODULE PM230 MIT INTEGRIERTEM FILTER KL. A SCHUTZART IP20 3AC380-480V +10/-10% 47-63HZ LEIST. LOW OVERLOAD: 37KW BEI 110% 60S,100% 240S UMGEBUNGSTEM.0 BIS+40 GRD C(LO) 635 X 275 X 204 (HXBXT), FSE OHNE CONTROL UNIT UND BEDIENHEINHEIT FREIGEGEBEN FUER CU240B/E-2 UND CU230P-2 AB FIRMWARE-VERSION V4.4 HINWEIS: PM230 UNTERSTUETZT KEIN SAFETY | Stk.
6SL3210-1NE28-8AL0 | Siemens | SINAMICS G120 POWER MODULE PM230 MIT INTEGRIERTEM FILTER KL. A SCHUTZART IP20 3AC380-480V +10/-10% 47-63HZ LEIST. LOW OVERLOAD: 45KW BEI 110% 60S,100% 240S UMGEBUNGSTEM.0 BIS+40 GRD C(LO) 635 X 275 X 204 (HXBXT), FSE OHNE CONTROL UNIT UND BEDIENHEINHEIT FREIGEGEBEN FUER CU240B/E-2 UND CU230P-2 AB FIRMWARE-VERSION V4.4 HINWEIS: PM230 UNTERSTUETZT KEIN SAFETY | Stk.
6SL3210-1SE17-7UA0 | Siemens | SINAMICS S120 UMRICHTER POWER MODULE PM340 EINGANG: 3AC 380-480V, 50/60HZ AUSGANG: 3AC 7,7A (3,0KW) BAUFORM: BLOCKSIZE BAUGROESSE FSB INTERNE LUFTKUEHLUNG | Stk.
6SL3210-1SE23-8UA0 | Siemens | SINAMICS S120 UMRICHTER POWER MODULE PM340 EINGANG: 3AC 380-480V, 50/60HZ AUSGANG: 3AC 38A (18,5KW) BAUFORM: BLOCKSIZE BAUGROESSE FSD INTERNE LUFTKUEHLUNG | Stk.
6SL3210-1SE24-5AA0 | Siemens | SINAMICS S120 UMRICHTER POWER MODULE PM340 EINGANG: 3AC 380-480V, 50/60HZ AUSGANG: 3AC 45A (22KW) BAUFORM: BLOCKSIZE BAUGROESSE FSD MIT EINGEBAUTEM NETZFILTER INTERNE LUFTKUEHLUNG | Stk.
6SL3210-1SE26-0UA0 | Siemens | SINAMICS S120 UMRICHTER POWER MODULE PM340 EINGANG: 3AC 380-480V, 50/60HZ AUSGANG: 3AC 60A (30KW) BAUFORM: BLOCKSIZE BAUGROESSE FSD INTERNE LUFTKUEHLUNG | Stk.
6SL3210-1SE31-0AA0 | Siemens | SINAMICS S120 UMRICHTER POWER MODULE PM340 EINGANG: 3AC 380-480V, 50/60HZ AUSGANG: 3AC 90A (45KW) BAUFORM: BLOCKSIZE BAUGROESSE FSE MIT EINGEBAUTEM NETZFILTER INTERNE LUFTKUEHLUNG | Stk.
6SL3210-1SE31-1UA0 | Siemens | SINAMICS S120 UMRICHTER POWER MODULE PM340 EINGANG: 3AC 380-480V, 50/60HZ AUSGANG: 3AC 110A (55KW) BAUFORM: BLOCKSIZE BAUGROESSE FSF INTERNE LUFTKUEHLUNG | Stk.
6SL3211-0AB17-5BB1 | Siemens | SINAMICS G110 - CPM110 AC-DRIVE, MIT INTEGR. FILTER B 1AC200-240V +10/-10% 47-63HZ RS485-INTERFACE (USS-PROTOKOLL) CT: 0,75KW; VT: 0,75KW CT-UEBERLAST: 150% 60S 150 X 90 X 131 (HXBXT) SCHUTZART IP20 UMGEBUNGSTEMPERATUR -10+40GRD C OHNE BOP OHNE ANALOGEINGANG | Stk.
6SL3211-0AB17-5UA1 | Siemens | SINAMICS G110 - CPM110 AC-DRIVE, UNGEFILTERT 1AC200-240V +10/-10% 47-63HZ ANALOGEINGANG CT: 0,75KW; VT: 0,75KW CT-UEBERLAST: 150% 60S 150 X 90 X 131 (HXBXT) SCHUTZART IP20 UMGEBUNGSTEMPERATUR -10+40GRD C OHNE BOP OHNE RS485-INTERFACE | Stk.
6SL3211-0AB17-5UB1 | Siemens | SINAMICS G110 - CPM110 AC-DRIVE, UNGEFILTERT 1AC200-240V +10/-10% 47-63HZ RS485-INTERFACE (USS-PROTOKOLL) CT: 0,75KW; VT: 0,75KW CT-UEBERLAST: 150% 60S 150 X 90 X 131 (HXBXT) SCHUTZART IP20 UMGEBUNGSTEMPERATUR -10+40GRD C OHNE BOP OHNE ANALOGEINGANG | Stk.
6SL3214-3AE22-2UB0 | Siemens | SINAMICS G120 KOMPAKT PM240, CU240E UND BOP UNGEFILTERT MIT INTEGRIERTEM BREMSCHOPPER 3AC380-480V +10/-10% 47-63HZ LEIST. HOHE UEBERLAST: 2,2KW BEI 200% 3S,150% 57S,100% 240S UMGEBUNGSTEM. -10 BIS +50 GRD C 270 X 153 X 204 (HXBXT), FSB SCHUTZART IP20 | Stk.
6SL3224-0BE17-5UA0 | Siemens | SINAMICS G120 POWER MODULE PM240 UNGEFILTERT MIT INTEGRIERTEM BREMSCHOPPER 3AC380-480V +10/-10% 47-63HZ LEIST. HOHE UEBERLAST: 0,75KW BEI 200% 3S,150% 57S,100% 240S UMGEBUNGSTEM. -10 BIS +50 GRD C 173 X 73 X 145 (HXBXT), FSA SCHUTZART IP20 OHNE CONTROL UNIT UND BOP | Stk.
6SL3224-0BE21-1UA0 | Siemens | SINAMICS G120 POWER MODULE PM240 UNGEFILTERT MIT INTEGRIERTEM BREMSCHOPPER 3AC380-480V +10/-10% 47-63HZ LEIST. HOHE UEBERLAST: 1,1KW BEI 200% 3S,150% 57S,100% 240S UMGEBUNGSTEM. -10 BIS +50 GRD C 173 X 73 X 145 (HXBXT), FSA SCHUTZART IP20 OHNE CONTROL UNIT UND BOP | Stk.
6SL3224-0BE22-2AA0 | Siemens | SINAMICS G120 POWER MODULE PM240 MIT INTEGRIERTEM FILTER KL. A MIT INTEGRIERTEM BREMSCHOPPER 3AC380-480V +10/-10% 47-63HZ LEIST. HOHE UEBERLAST: 2,2KW BEI 200% 3S,150% 57S,100% 240S UMGEBUNGSTEM. -10 BIS +50 GRD C 270 X 153 X 165 (HXBXT), FSB SCHUTZART IP20 OHNE CONTROL UNIT UND BOP | Stk.
6SL3224-0BE23-0AA0 | Siemens | SINAMICS G120 POWER MODULE PM240 MIT INTEGRIERTEM FILTER KL. A MIT INTEGRIERTEM BREMSCHOPPER 3AC380-480V +10/-10% 47-63HZ LEIST. HOHE UEBERLAST: 3,0KW BEI 200% 3S,150% 57S,100% 240S UMGEBUNGSTEM. -10 BIS +50 GRD C 270 X 153 X 165 (HXBXT), FSB SCHUTZART IP20 OHNE CONTROL UNIT UND BOP | Stk.
6SL3224-0BE24-0UA0 | Siemens | SINAMICS G120 POWER MODULE PM240 UNGEFILTERT MIT INTEGRIERTEM BREMSCHOPPER 3AC380-480V +10/-10% 47-63HZ LEIST. HOHE UEBERLAST: 4,0KW BEI 200% 3S,150% 57S,100% 240S UMGEBUNGSTEM. -10 BIS +50 GRD C 270 X 153 X 165 (HXBXT), FSB SCHUTZART IP20 OHNE CONTROL UNIT UND BOP | Stk.
6SL3224-0BE27-5AA0 | Siemens | SINAMICS G120 POWER MODULE PM240 MIT INTEGRIERTEM FILTER KL. A MIT INTEGRIERTEM BREMSCHOPPER 3AC380-480V +10/-10% 47-63HZ LEIST. HOHE UEBERLAST: 7,5KW BEI 200% 3S,150% 57S,100% 240S UMGEBUNGSTEM. -10 BIS +50 GRD C LEIST. GERINGE UEBERLAST: 11KW BEI 150% 3S,110% 57S,100% 240S UMGEBUNGSTEM. -10 BIS +40 GRD C 334 X 189 X 185 (HXBXT), FSC SCHUTZART IP20 OHNE CONTROL UNIT UND BOP | Stk.
6SL3224-0BE31-1AA0 | Siemens | SINAMICS G120 POWER MODULE PM240 MIT INTEGRIERTEM FILTER KL. A MIT INTEGRIERTEM BREMSCHOPPER 3AC380-480V +10/-10% 47-63HZ LEIST. HOHE UEBERLAST: 11KW BEI 200% 3S,150% 57S,100% 240S UMGEBUNGSTEM. -10 BIS +50 GRD C LEIST. GERINGE UEBERLAST: 15KW BEI 150% 3S,110% 57S,100% 240S UMGEBUNGSTEM. -10 BIS +40 GRD C 334 X 189 X 185 (HXBXT), FSC SCHUTZART IP20 OHNE CONTROL UNIT UND BOP | Stk.
6SL3224-0BE32-2UA0 | Siemens | SINAMICS G120 POWER MODULE PM240 UNGEFILTERT MIT INTEGRIERTEM BREMSCHOPPER 3AC380-480V +10/-10% 47-63HZ LEIST. HOHE UEBERLAST: 22KW BEI 200% 3S,150% 57S,100% 240S UMGEBUNGSTEM. -10 BIS +50 GRD C LEIST. GERINGE UEBERLAST: 30KW BEI 150% 3S,110% 57S,100% 240S UMGEBUNGSTEM. -10 BIS +40 GRD C 419 X 275 X 204 (HXBXT), FSD SCHUTZART IP20 OHNE CONTROL UNIT UND BOP | Stk.
6SL3224-0BE33-0UA0 | Siemens | SINAMICS G120 POWER MODULE PM240 UNGEFILTERT MIT INTEGRIERTEM BREMSCHOPPER 3AC380-480V +10/-10% 47-63HZ LEIST. HOHE UEBERLAST: 30KW BEI 200% 3S,150% 57S,100% 240S UMGEBUNGSTEM. -10 BIS +50 GRD C LEIST. GERINGE UEBERLAST: 37KW BEI 150% 3S,110% 57S,100% 240S UMGEBUNGSTEM. -10 BIS +40 GRD C 497 X 275 X 204 (HXBXT), FSE SCHUTZART IP20 OHNE CONTROL UNIT UND BOP | Stk.
6SL3224-0BE34-5AA0 | Siemens | SINAMICS G120 POWER MODULE PM240 MIT INTEGRIERTEM FILTER KL. A MIT INTEGRIERTEM BREMSCHOPPER 3AC380-480V +10/-10% 47-63HZ LEIST. HOHE UEBERLAST: 45KW BEI 200% 3S,150% 57S,100% 240S UMGEBUNGSTEM. -10 BIS +50 GRD C LEIST. GERINGE UEBERLAST: 55KW BEI 150% 3S,110% 57S,100% 240S UMGEBUNGSTEM. -10 BIS +40 GRD C 934 X 350 X 316 (HXBXT), FSF SCHUTZART IP20 OHNE CONTROL UNIT UND BOP | Stk.
6SL3224-0BE35-5AA0 | Siemens | SINAMICS G120 POWER MODULE PM240 MIT INTEGRIERTEM FILTER KL. A MIT INTEGRIERTEM BREMSCHOPPER 3AC380-480V +10/-10% 47-63HZ LEIST. HOHE UEBERLAST: 55KW BEI 200% 3S,150% 57S,100% 240S UMGEBUNGSTEM. -10 BIS +50 GRD C LEIST. GERINGE UEBERLAST: 75KW BEI 150% 3S,110% 57S,100% 240S UMGEBUNGSTEM. -10 BIS +40 GRD C 934 X 350 X 316 (HXBXT), FSF SCHUTZART IP20 OHNE CONTROL UNIT UND BOP | Stk.
6SL3224-0XE41-6UA0 | Siemens | SINAMICS G120 POWER MODULE PM240 UNGEFILTERT OHNE INTEGRIERTEN BREMSCHOPPER 3AC380-480V +10/-10% 47-63HZ LEIST. HOHE UEBERLAST: 160KW BEI 160% 3S,136% 57S,100% 240S UMGEBUNGSTEM. -10 BIS +50 GRD C LEIST. GERINGE UEBERLAST: 200KW BEI 150% 3S,110% 57S,100% 240S UMGEBUNGSTEM. -10 BIS +40 GRD C 1533 X 326 X 545 (HXBXT), FSGX SCHUTZART IP20 OHNE CONTROL UNIT UND BOP | Stk.
6SL3224-0XE42-0UA0 | Siemens | SINAMICS G120 POWER MODULE PM240 UNGEFILTERT OHNE INTEGRIERTEN BREMSCHOPPER 3AC380-480V +10/-10% 47-63HZ LEIST. HOHE UEBERLAST: 200KW BEI 160% 3S,136% 57S,100% 240S UMGEBUNGSTEM. -10 BIS +50 GRD C LEIST. GERINGE UEBERLAST: 250KW BEI 150% 3S,110% 57S,100% 240S UMGEBUNGSTEM. -10 BIS +40 GRD C 1533 X 326 X 545 (HXBXT), FSGX SCHUTZART IP20 OHNE CONTROL UNIT UND BOP | Stk.
6SL3225-0BE25-5AA1 | Siemens | SINAMICS G120 POWER MODULE PM250 MIT INTEGRIERTEM FILTER KL. A ENERGIERUECKSPEISEFAEHIG 3AC380-480V +10/-10% 47-63HZ LEIST. HOHE UEBERLAST: 5,5KW BEI 200% 3S,150% 57S,100% 240S UMGEBUNGSTEM. -10 BIS +50 GRD C LEIST. GERINGE UEBERLAST: 7,5KW BEI 150% 3S,110% 57S,100% 240S UMGEBUNGSTEM. -10 BIS +40 GRD C 334 X 189 X 185 (HXBXT), FSC SCHUTZART IP20 OHNE CONTROL UNIT UND BOP | Stk.
6SL3225-0BE27-5AA1 | Siemens | SINAMICS G120 POWER MODULE PM250 MIT INTEGRIERTEM FILTER KL. A ENERGIERUECKSPEISEFAEHIG 3AC380-480V +10/-10% 47-63HZ LEIST. HOHE UEBERLAST: 7,5KW BEI 200% 3S,150% 57S,100% 240S UMGEBUNGSTEM. -10 BIS +50 GRD C LEIST. GERINGE UEBERLAST: 11KW BEI 150% 3S,110% 57S,100% 240S UMGEBUNGSTEM. -10 BIS +40 GRD C 334 X 189 X 185 (HXBXT), FSC SCHUTZART IP20 OHNE CONTROL UNIT UND BOP | Stk.
6SL3225-0BE31-1AA1 | Siemens | SINAMICS G120 POWER MODULE PM250 MIT INTEGRIERTEM FILTER KL. A ENERGIERUECKSPEISEFAEHIG 3AC380-480V +10/-10% 47-63HZ LEIST. HOHE UEBERLAST: 11KW BEI 200% 3S,150% 57S,100% 240S UMGEBUNGSTEM. -10 BIS +50 GRD C LEIST. GERINGE UEBERLAST: 15KW BEI 150% 3S,110% 57S,100% 240S UMGEBUNGSTEM. -10 BIS +40 GRD C 334 X 189 X 185 (HXBXT), FSC SCHUTZART IP20 OHNE CONTROL UNIT UND BOP | Stk.
6SL3225-0BE31-5AA0 | Siemens | SINAMICS G120 POWER MODULE PM250 MIT INTEGRIERTEM FILTER KL. A ENERGIERUECKSPEISEFAEHIG 3AC380-480V +10/-10% 47-63HZ LEIST. HOHE UEBERLAST: 15KW BEI 200% 3S,150% 57S,100% 240S UMGEBUNGSTEM. -10 BIS +50 GRD C LEIST. GERINGE UEBERLAST:18,5KW BEI 150% 3S,110% 57S,100% 240S UMGEBUNGSTEM. -10 BIS +40 GRD C 512 X 275 X 204 (HXBXT), FSD SCHUTZART IP20 OHNE CONTROL UNIT UND BOP | Stk.
6SL3225-0BE35-5AA0 | Siemens | SINAMICS G120 POWER MODULE PM250 MIT INTEGRIERTEM FILTER KL. A ENERGIERUECKSPEISEFAEHIG 3AC380-480V +10/-10% 47-63HZ LEIST. HOHE UEBERLAST: 55KW BEI 200% 3S,150% 57S,100% 240S UMGEBUNGSTEM. -10 BIS +50 GRD C LEIST. GERINGE UEBERLAST: 75KW BEI 150% 3S,110% 57S,100% 240S UMGEBUNGSTEM. -10 BIS +40 GRD C 934 X 350 X 316 (HXBXT), FSF SCHUTZART IP20 OHNE CONTROL UNIT UND BOP | Stk.
6SL3244-0BA20-1PA0 | Siemens | SINAMICS G120 CONTROL UNIT CU240S DP S-TYP STANDARD PROFIBUS DP 9 DI, 3 DO, 2 AI, 2 AO PTC/KTY INTERFACE EM-BREMS RELAIS, MMC INTERFACE ENCODER INTERFACE SCHUTZART IP20 UMGEBUNGSTEM. -10 BIS +50 GRD C OHNE POWER MODULE UND BOP | Stk.
6SL3244-0BB00-1BA1 | Siemens | SINAMICS G120 CONTROL UNIT CU240B-2 B-TYP RS485-INTERFACE MIT USS-/MODBUS RTU-PROTOKOLL 4 DI, 1 DO, 1 AI, 1 AO PTC/KTY/THERMOCLICK INTERFACE USB- UND SD/MMC-INTERFACE SCHUTZART IP20 UMGEBUNGSTEM. 0 BIS +50 GRD C OHNE POWER MODULE | Stk.
6SL3252-0BB01-0AA0 | Siemens | SINAMICS SAFE BREMSRELAIS FUER POWER MODULE | Stk.
6SL3255-0AA00-4BA1 | Siemens | SINAMICS G110/G120 BASIC OPERATOR PANEL (BOP) | Stk.
6SL3256-0AP00-0JA0 | Siemens | SINAMICS G120 TUERMONTAGESATZ IP54/UL TYP 12 FUER INTELLIGENT OPERATOR PANEL UND BASIC OPERATOR PANEL BOP-2 ENTHAELT DICHTUNG, BEFESTIGUNGSMATERIAL UND VERBINDUNGSKABEL (5M) | Stk.
6SL3262-1AC00-0DA0 | Siemens | SINAMICS SCHIRMANSCHLUSSSATZ FUER POWER MODULE FSC | Stk.
6SL3262-1AF00-0DA0 | Siemens | SINAMICS SCHIRMANSCHLUSSSATZ FUER POWER MODULE FSF | Stk.
6SL3300-1AE31-3AA0 | Siemens | SINAMICS BRAKING MODULE EINGANG: DC 600V AUSGANG: 125 KW/15S FUER CHASSISGERAET | Stk.
6SL3300-1AE32-5BA0 | Siemens | SINAMICS BRAKING MODULE EINGANG: DC 600V AUSGANG: 250 KW/15S FUER CHASSISGERAETE H UND J | Stk.
6SL3300-7TE32-6AA0 | Siemens | SINAMICS ACTIVE INTERFACE MODULE FUER 3AC 380-480 V, 50/60 HZ 132 KW UND 160 KW ACTIVE LINE MODULE INTERNE LUFTKUEHLUNG INKL. DRIVE-CLIQ LEITUNG | Stk.
6SL3300-7TE33-8AA0 | Siemens | SINAMICS ACTIVE INTERFACE MODULE FUER 3AC 380-480 V, 50/60 HZ 235 KW ACTIVE LINE MODULE INTERNE LUFTKUEHLUNG | Stk.
6SL3300-7TE35-0AA0 | Siemens | SINAMICS ACTIVE INTERFACE MODULE FUER 3AC 380-480 V, 50/60 HZ 300 KW ACTIVE LINE MODULE INTERNE LUFTKUEHLUNG INKL. DRIVE-CLIQ LEITUNG | Stk.
6SL3300-7TE41-4AA0 | Siemens | SINAMICS S120 ACTIVE INTERFACE MODULE FUER ACTIVE LINE MODULE 630/900KW 3AC 380-480V, 50/60HZ, 1405A TYPENLEISTUNG: 900KW EINBAUGERAET IP00 INTERNE LUFTKUEHLUNG INKL. DRIVE-CLIQ LEITUNG | Stk.
6SL3310-1GE33-8AA3 | Siemens | SINAMICS G130 POWER MODULE IP20 3AC 380-480V, 50/60HZ, 380A TYPENLEISTUNG: 200KW 6-PULSIGE EINSPEISUNG OHNE NETZRUECKSPEISUNG AUSFUEHRUNG CIM INKL. DRIVE-CLIQ LEITUNG OHNE REGELUNGSBAUGRUPPE | Stk.
6SL3310-1GE36-1AA3 | Siemens | SINAMICS G130 POWER MODULE IP00 3AC 380-480V, 50/60HZ, 605A TYPENLEISTUNG: 315KW (VT) 6-PULSIGE EINSPEISUNG OHNE NETZRUECKSPEISUNG AUSFUEHRUNG CIM INKL. DRIVE-CLIQ LEITUNG OHNE REGELUNGSBAUGRUPPE | Stk.
6SL3310-1GE41-0AA3 | Siemens | SINAMICS G130 POWER MODULE IP00 3AC 380-480V, 50/60HZ, 985A TYPENLEISTUNG: 560KW (VT) 6-PULSIGE EINSPEISUNG OHNE NETZRUECKSPEISUNG AUSFUEHRUNG CIM INKL. DRIVE-CLIQ LEITUNG OHNE REGELUNGSBAUGRUPPE | Stk.
6SL3310-1TE35-0AA3 | Siemens | SINAMICS S120 UMRICHTER POWER MODULE 380-480V 3AC, 50/60HZ, 490A (250 KW) INTERNE LUFTKUEHLUNG BAUFORM: CHASSIS UNTERSTUETZUNG DER EXTENDED SAFETY INTEGRATED FUNKTIONEN INKL. DRIVE-CLIQ LEITUNG UND MONTAGEBLECH FUER CU310 | Stk.
6SL3320-1TE32-1AA3 | Siemens | SINAMICS S120 SINGLE MOTOR MODULE EINGANG: DC 600V AUSGANG: 3AC 400V, 210A BAUFORM: CHASSIS INTERNE LUFTKUEHLUNG UNTERSTUETZUNG DER EXTENDED SAFETY INTEGRATED FUNKTIONEN INKL. DRIVE-CLIQ LEITUNG | Stk.
6SL3320-1TE32-6AA3 | Siemens | SINAMICS S120 SINGLE MOTOR MODULE EINGANG: DC 600V AUSGANG: 3AC 400V, 260A BAUFORM: CHASSIS INTERNE LUFTKUEHLUNG UNTERSTUETZUNG DER EXTENDED SAFETY INTEGRATED FUNKTIONEN INKL. DRIVE-CLIQ LEITUNG | Stk.
6SL3320-1TE36-1AA3 | Siemens | SINAMICS SINGLE MOTOR MODULE EINGANG: DC 510 - 720V AUSGANG: 3AC 0 - 480V, 605A TYPLEISTUNG: 315KW EINBAUGERAET IP00 INTERNE LUFTKUEHLUNG INKL. DRIVE-CLIQ LEITUNG | Stk.
6SL3320-1TG32-6AA3 | Siemens | SINAMICS S120 SINGLE MOTOR MODULE EINGANG: DC 675V - 1035V AUSGANG: 3AC 500V - 690V, 260A BAUFORM: CHASSIS INTERNE LUFTKUEHLUNG UNTERSTUETZUNG DER EXTENDED SAFETY INTEGRATED FUNKTIONEN INKL. DRIVE-CLIQ LEITUNG | Stk.
6SL3325-1TG41-3AA3 | Siemens | SINAMICS S120 MOTOR MODULE EINGANG: DC 675 - 1035V AUSGANG: 3AC 500-690V, 50/60HZ, 1270A,BEMESSUNGSLEISTUNG:1200KW EINBAUGERAET IP00 FLUESSIGKEITSKUEHLUNG | Stk.
6SL3330-1TE34-2AA3 | Siemens | SINAMICS S120 BASIC LINE MODULE EINGANG: 3AC 380-480V, 50/60HZ AUSGANG: DC 510-650V,420A,200KW BAUFORM: CHASSIS MIT ELEKTRONIKEINSCHUB (CIM) INTERNE LUFTKUEHLUNG INKL. DRIVE-CLIQ LEITUNG | Stk.
6SL3330-1TE38-2AA3 | Siemens | SINAMICS S120 BASIC LINE MODULE 3AC 380-480V, 50/60HZ, 820A AUSGANG: DC 510 - 650V TYPENLEISTUNG: 400KW EINBAUGERAET IP00 AUSFUEHRUNG CIM INTERNE LUFTKUEHLUNG INKL. DRIVE-CLIQ LEITUNG | Stk.
6SL3330-6TE35-5AA3 | Siemens | SINAMICS S120 SMART LINE MODULE 3AC 380-480V, 50/60HZ AUSGANG: DC 510 - 650V, 550A BEMESSUNGSLEISTUNG: 250KW EINBAUGERAET IP00 INTERNE LUFTKUEHLUNG INKL. DRIVE-CLIQ LEITUNG | Stk.
6SL3330-6TE37-3AA3 | Siemens | SINAMICS S120 SMART LINE MODULE 3AC 380-480V, 50/60HZ AUSGANG: DC 510 - 650V, 730A BEMESSUNGSLEISTUNG: 355KW EINBAUGERAET IP00 INTERNE LUFTKUEHLUNG INKL. DRIVE-CLIQ LEITUNG | Stk.
6SL3330-6TE41-3AA3 | Siemens | SINAMICS S120 SMART LINE MODULE 3AC 380-480V, 50/60HZ AUSGANG: DC 510 - 650V, 1300A BEMESSUNGSLEISTUNG: 630KW EINBAUGERAET IP00 INTERNE LUFTKUEHLUNG INKL. DRIVE-CLIQ LEITUNG | Stk.
6SL3330-6TE41-7AA3 | Siemens | SINAMICS S120 SMART LINE MODULE 3AC 380-480V, 50/60HZ AUSGANG: DC 510 - 650V, 1700A BEMESSUNGSLEISTUNG: 800KW EINBAUGERAET IP00 INTERNE LUFTKUEHLUNG INKL. DRIVE-CLIQ LEITUNG | Stk.
6SL3330-6TG35-5AA3 | Siemens | SINAMICS S120 SMART LINE MODULE 3AC 500-690V, 50/60HZ AUSGANG: DC 675 - 930V, 550A BEMESSUNGSLEISTUNG: 450KW EINBAUGERAET IP00 INTERNE LUFTKUEHLUNG INKL. DRIVE-CLIQ LEITUNG | Stk.
6SL3330-7TE32-6AA3 | Siemens | SINAMICS S120 ACTIVE LINE MODULE EINGANG: 3AC 380-480V, 50/60HZ AUSGANG: DC 600V, 291A, 160KW INTERNE LUFTKUEHLUNG INKL. DRIVE-CLIQ LEITUNG | Stk.
6SL3330-7TE35-0AA3 | Siemens | SINAMICS S120 ACTIVE LINE MODULE EINGANG: 3AC 380-480V, 50/60HZ AUSGANG: DC 600V, 549A, 300KW INTERNE LUFTKUEHLUNG INKL. DRIVE-CLIQ LEITUNG | Stk.
6SL3330-7TE41-0AA3 | Siemens | SINAMICS ACTIVE LINE MODULE 3AC 380-480V, 50/60HZ, 985A AUSGANG: DC 510 - 720V BEMESSUNGSLEISTUNG: 630KW EINBAUGERAET IP00 AUSFUEHRUNG CIM INTERNE LUFTKUEHLUNG INKL. DRIVE-CLIQ LEITUNG | Stk.
6SL3351-1AE33-1AA2 | Siemens | SINAMICS/MICROMASTER PX ERSATZ POWERBLOCK FUER 3AC 380-480V, 50/60HZ, 310A AC DRIVE/POWER MODULE GLEICHRICHTER UND 3 PHASEN | Stk.
6SL3351-1AE38-4BA1 | Siemens | SINAMICS ERSATZ POWERBLOCK FUER 3AC 380-480V, 50/60HZ, 840A AC DRIVE/POWER MODULE GLEICHRICHTER UND U PHASE LACKIERTE BAUGRUPPEN UND VERNICKELTE STROMSCHIENEN | Stk.
6SL3352-1AE35-0AA1 | Siemens | SINAMICS ERSATZ POWERBLOCK FUER DC 510-650V, 490A MOTOR MODULE 3 PHASEN LACKIERTE BAUGRUPPEN UND VERNICKELTE STROMSCHIENEN | Stk.
6SL3352-1AE37-5CA1 | Siemens | SINAMICS ERSATZ POWERBLOCK FUER DC 510-650V, 745A MOTOR MODULE U PHASE LACKIERTE BAUGRUPPEN UND VERNICKELTE STROMSCHIENEN | Stk.
6SL3352-1AE37-5EA1 | Siemens | SINAMICS ERSATZ POWERBLOCK FUER DC 510-650V, 745A MOTOR MODULE V UND W PHASEN LACKIERTE BAUGRUPPEN UND VERNICKELTE STROMSCHIENEN | Stk.
6SL3352-1AE38-4BA1 | Siemens | SINAMICS ERSATZ POWERBLOCK FUER 3AC 380-480V, 50/60HZ, 845A AC DRIVE/POWER MODULE V UND W PHASEN LACKIERTE BAUGRUPPEN UND VERNICKELTE STROMSCHIENEN | Stk.
6SL3352-1AE41-0FA1 | Siemens | SINAMICS ERSATZ POWERBLOCK FUER DC 510-650V, 985A MOTOR MODULE U ODER V ODER W PHASE LACKIERTE BAUGRUPPEN UND VERNICKELTE STROMSCHIENEN | Stk.
6SL3352-6BE00-0AA1 | Siemens | SINAMICS/MICROMASTER PX ERSATZ-STROMVERSORGUNG 3AC 380-480V, 50/60HZ AC DRIVE/POWER/MOTOR MODULE | Stk.
6SL3353-1AE35-5AA0 | Siemens | SINAMICS ERSATZ POWERBLOCK FUER 3AC 380-480V, 50/60HZ, 550A SMART LINE MODULE GLEICHRICHTER UND 3 PHASEN LACKIERTE BAUGRUPPEN UND VERNICKELTE STROMSCHIENEN | Stk.
6SL3353-1AE41-2DA1 | Siemens | SINAMICS ERSATZ POWERBLOCK FUER 3AC 380-480V, 50/60HZ, 1200A BASIC LINE MODULE GLEICHRICHTER LACKIERTE BAUGRUPPEN UND VERNICKELTE STROMSCHIENEN | Stk.
6SL3353-1AE41-8DA1 | Siemens | SINAMICS ERSATZ POWERBLOCK FUER 3AC 380-480V, 50/60HZ, 1880A BASIC LINE MODULE GLEICHRICHTER LACKIERTE BAUGRUPPEN UND VERNICKELTE STROMSCHIENEN | Stk.
6SL3362-0AF00-0AA1 | Siemens | SINAMICS/MICROMASTER PX ERSATZ-LUEFTER FUER 3AC 380-480V, 50/60HZ, 210A AC DRIVE/POWER/MOTOR MODULE EINBAUGERAET BAUFROM F | Stk.
6SL3362-0AG00-0AA1 | Siemens | SINAMICS/MICROMASTER PX ERSATZ-LUEFTER FUER AC DRIVE/POWER/MOTOR MODULE EINBAUGERAETE BAUFORMEN G, H UND J | Stk.
6SL3420-1TE21-8AA0 | Siemens | SINAMICS S120 SINGLE MOTOR MODULE EINGANG: DC 600V AUSGANG: 3AC 400V, 18A BAUFORM BOOKSIZE COMPACT INTERNE LUFTKUEHLUNG OPTIMIERTE PULSMUSTER UND UNTERSTUETZUNG HOHERWERTIGE SAFETY FUNKTIONEN INKL. DRIVE-CLIQ LEITUNG | Stk.
6SL3420-2TE11-7AA0 | Siemens | SINAMICS S120 DOUBLE MOTOR MODULE EINGANG: DC 600V AUSGANG: 3AC 400V, 1,7A/1,7A BAUFORM BOOKSIZE COMPACT INTERNE LUFTKUEHLUNG OPTIMIERTE PULSMUSTER UND UNTERSTUETZUNG HOHERWERTIGE SAFETY FUNKTIONEN INKL. DRIVE-CLIQ LEITUNG | Stk.
6SL3525-0PE17-5AA1 | Siemens | SINAMICS G120D POWER MODULE PM250D MIT INTEGRIERTEM FILTER KL. A ENERGIERUECKSPEISEFAEHIG 3AC380-480V +10/-10% 47-63HZ LEIST. HOHE UEBERLAST: 0,75KW BEI 200% 3S,150% 60S,100% 300S UMGEBUNGSTEM. -10 BIS +55 GRD C 210 X 450 X 110 (HXBXT), FSA SCHUTZART IP65 OHNE CONTROL UNIT | Stk.
6SL3525-0PE21-5AA0 | Siemens | SINAMICS G120D POWER MODULE PM250D MIT INTEGRIERTEM FILTER KL. A ENERGIERUECKSPEISEFAEHIG 3AC380-480V +10/-10% 47-63HZ LEIST. HOHE UEBERLAST: 1,5KW BEI 200% 3S,150% 60S,100% 300S UMGEBUNGSTEM. -10 BIS +40 GRD C 210 X 450 X 110 (HXBXT), FSA SCHUTZART IP65 OHNE CONTROL UNIT | Stk.
6SL3525-0PE21-5AA1 | Siemens | SINAMICS G120D POWER MODULE PM250D MIT INTEGRIERTEM FILTER KL. A ENERGIERUECKSPEISEFAEHIG 3AC380-480V +10/-10% 47-63HZ LEIST. HOHE UEBERLAST: 1,5KW BEI 200% 3S,150% 60S,100% 300S UMGEBUNGSTEM. -10 BIS +55 GRD C 210 X 450 X 110 (HXBXT), FSA SCHUTZART IP65 OHNE CONTROL UNIT | Stk.
6SL3525-0PE25-5AA0 | Siemens | SINAMICS G120D POWER MODULE PM250D MIT INTEGRIERTEM FILTER KL. A ENERGIERUECKSPEISEFAEHIG 3AC380-480V +10/-10% 47-63HZ LEIST. HOHE UEBERLAST: 5,5KW BEI 200% 3S,150% 60S,100% 300S UMGEBUNGSTEM. -10 BIS +40 GRD C 210 X 450 X 220 (HXBXT), FSC SCHUTZART IP65 OHNE CONTROL UNIT | Stk.
6SL3525-0PE25-5AA1 | Siemens | SINAMICS G120D POWER MODULE PM250D MIT INTEGRIERTEM FILTER KL. A ENERGIERUECKSPEISEFAEHIG 3AC380-480V +10/-10% 47-63HZ LEIST. HOHE UEBERLAST: 5,5KW BEI 200% 3S,150% 60S,100% 300S UMGEBUNGSTEM. -10 BIS +55 GRD C 210 X 450 X 220 (HXBXT), FSC SCHUTZART IP65 OHNE CONTROL UNIT | Stk.
6SL3525-0PE27-5AA0 | Siemens | SINAMICS G120D POWER MODULE PM250D MIT INTEGRIERTEM FILTER KL. A ENERGIERUECKSPEISEFAEHIG 3AC380-480V +10/-10% 47-63HZ LEIST. HOHE UEBERLAST: 7,5KW BEI 200% 3S,150% 60S,100% 300S UMGEBUNGSTEM. -10 BIS +40 GRD C 210 X 450 X 220 (HXBXT), FSC SCHUTZART IP65 OHNE CONTROL UNIT | Stk.
6SL3525-0PE27-5AA1 | Siemens | SINAMICS G120D POWER MODULE PM250D MIT INTEGRIERTEM FILTER KL. A ENERGIERUECKSPEISEFAEHIG 3AC380-480V +10/-10% 47-63HZ LEIST. HOHE UEBERLAST: 7,5KW BEI 200% 3S,150% 60S,100% 300S UMGEBUNGSTEM. -10 BIS +55 GRD C 210 X 450 X 220 (HXBXT), FSC SCHUTZART IP65 OHNE CONTROL UNIT | Stk.
6SL3544-0FA20-1FA0 | Siemens | SINAMICS G120D CONTROL UNIT CU240D PN PROFINET 6 DI, 2 DO PTC/KTY INTERFACE EM-BREMSANST., MMC INTERFACE ENCODER INTERFACE SCHUTZART IP65 UMGEBUNGSTEM. -10 BIS +55 GRD C OHNE POWER MODULE | Stk.
6SL3544-0FB20-1FA0 | Siemens | SINAMICS G120D CONTROL UNIT CU240D-2 PN PROFINET, STO ON-BOARD 6 DI/1 F-DI, 2 DO, 2 AI USB SCHNITTSTELLE SD/MMC-KARTENSCHNITTSTELLE HTL-GEBERSCHNITTSTELLE SCHUTZART IP65 UMGEBUNGSTEM. -10 BIS +50 GRD C OHNE POWER MODULE | Stk.
6SL3700-0LG41-6AA3-Z | Siemens | SINAMICS S120 CABINET MODULE LINE CONNECTION MODULE 3AC 500-690V, 50/60HZ BEMESSUNGSSTROM: 1600A SCHRANKGERAET IP20 LUFTKUEHLUNG D14=VORABLIEFERUNG DES GERAETEHANDBUCHES (PDF-FORMAT) L22=ANSCHLUSS OHNE NETZDROSSSEL L25=LEISTUNGSSCHALTER IN EINSCHUBTECHNIK FUER LINE CONNECTION MODULE > 800A L43=LINE CONNECTION MODULE FUER BASIC LINE MODULE L45=NOT-AUS-TASTER IN DER SCHRANKTUER L55=STILLSTANDSHEIZUNG M59=SCHRANK MIT GESCHLOSSENER TUER, LUFTEINTRITT VON UNTEN DURCH BODENOEFFNUNG M85=DC-SCHIENENSYSTEM FUER ID = 3320A P10=MESSGERAET FUER NETZGROESSEN FUER LINE CONNECTION MODULE Y11=WERKSSEITIGER ZUSAMMENBAU ZU TRANSPORTEINHEITEN | Stk.
6SL3700-1AH41-2AA1-Z | Siemens | SINAMICS S120 CABINET MODULE CENTRAL BRAKING MODULE 3AC 660-690V, 50/60HZ BEMESSUNGSLEISTUNG 1200KW SCHRANKGERAET IP20 LUFTKUEHLUNG M59=SCHRANK MIT GESCHLOSSENER TUER, LUFTEINTRITT VON UNTEN DURCH BODENOEFFNUNG D14=VORABLIEFERUNG DES GERAETEHANDBUCHES (PDF-FORMAT) L55=STILLSTANDSHEIZUNG M85=DC-SCHIENENSYSTEM FUER ID = 3320A Y11=WERKSSEITIGER ZUSAMMENBAU ZU TRANSPORTEINHEITEN | Stk.
6SL3710-1GE32-6AA3 | Siemens | SINAMICS G150 UMRICHTER-SCHRANKGERAET, AC/AC MIT CIM+CU320-2 3AC 380-480V, 50/60HZ TYPENLEISTUNG: 132KW 6-PULSIGE EINSPEISUNG OHNE NETZRUECKSPEISUNG AUSFUEHRUNG A, INKL. EMV- FILTER 2. UMGEBUNG, CATEGORY C3 | Stk.
6SL3710-1GE32-6AA3-Z | Siemens | SINAMICS G150 UMRICHTER-SCHRANKGERAET, AC/AC MIT CIM+CU320-2 3AC 380-480V, 50/60HZ TYPENLEISTUNG: 132KW 6-PULSIGE EINSPEISUNG OHNE NETZRUECKSPEISUNG AUSFUEHRUNG A, INKL. EMV- FILTER 2. UMGEBUNG, CATEGORY C3 B00=NAMUR KLEMMLEISTE (KONVENTIONELL) B03=FREMDABGANG NAMUR D02=KUNDENDOKUMENTATION (STROMLAUFPLAN, KLEMMENPLAN, ANORDNUNGSPLAN) IN DXF-FORMAT D04=KUNDENDOKUMENTATION IN PAPIERFORM D14=VORABLIEFERUNG DES GERAETEHANDBUCHES (PDF-FORMAT) G60=TERMINAL MODULE TM31 K82=KLEMMENMODUL ZUR ANSTEUERUNG DER FUNKTION SAFE TORQUE OFF UND SAFE STOP 1 L13=HAUPTSCHUETZ (FUER I<800A) M06=SCHRANKSOCKEL 100MM HOCH RAL 7022 M70=EMV-SCHIRMSCHIENE FUER NETZ UND MOTORSEITE M90=KRANTRANSPORTHILFE FUER SCHRAENKE, OBEN MONTIERT | Stk.
6SL3710-1GE35-0AA0 | Siemens | SINAMICS G150 UMRICHTER-SCHRANKGERAET, AC/AC 3AC 380-480V, 50/60HZ TYPENLEISTUNG: 250KW 6-PULSIGE EINSPEISUNG OHNE NETZRUECKSPEISUNG AUSFUEHRUNG A, INKL. EMV- FILTER 2. UMGEBUNG, CATEGORY C3 | Stk.
6SL3710-1GE35-0AA0-Z | Siemens | 6SL3710-1GE35-0AA0-ZG60+L08+L13+L26+M06+M23+M75+M90 SINAMICS G150 UMRICHTER-SCHRANKGERAET, AC/AC 3AC 380-480V, 50/60HZ TYPENLEISTUNG: 250KW 6-PULSIGE EINSPEISUNG OHNE NETZRUECKSPEISUNG AUSFUEHRUNG A, INKL. EMV- FILTER 2. UMGEBUNG, CATEGORY C3 G60=TERMINAL MODULE TM31 L08=MOTORDROSSEL L13=HAUPTSCHUETZ (FUER I<800A) L26=HAUPTSCHALTER INKL. SICH. O. LEISTUNGSSCHALTER M06=SCHRANKSOCKEL 100MM HOCH RAL 7022 M23=SCHUTZART IP23 M75=PE-SCHIENE M90=KRANTRANSPORTHILFE FUER SCHRAENKE, OBEN MONTIERT | Stk.
6SL3710-1GE35-0AA3 | Siemens | SINAMICS G150 UMRICHTER-SCHRANKGERAET, AC/AC MIT CIM+CU320-2 3AC 380-480V, 50/60HZ TYPENLEISTUNG: 250KW 6-PULSIGE EINSPEISUNG OHNE NETZRUECKSPEISUNG AUSFUEHRUNG A, INKL. EMV- FILTER 2. UMGEBUNG, CATEGORY C3 | Stk.
6SL3710-1GE35-0AA3-Z | Siemens | 6SL3710-1GE35-0AA3-ZG60+L08+L13+L26+M06+M23+M54+M70+M90 SINAMICS G150 UMRICHTER-SCHRANKGERAET, AC/AC MIT CIM+CU320-2 3AC 380-480V, 50/60HZ TYPENLEISTUNG: 250KW 6-PULSIGE EINSPEISUNG OHNE NETZRUECKSPEISUNG AUSFUEHRUNG A, INKL. EMV- FILTER 2. UMGEBUNG, CATEGORY C3 G60=TERMINAL MODULE TM31 L08=MOTORDROSSEL L13=HAUPTSCHUETZ (FUER I<800A) L26=HAUPTSCHALTER INKL. SICH. O. LEISTUNGSSCHALTER M06=SCHRANKSOCKEL 100MM HOCH RAL 7022 M23=SCHUTZART IP23 M54=SCHUTZART IP54 M70=EMV-SCHIRMSCHIENE FUER NETZ UND MOTORSEITE M90=KRANTRANSPORTHILFE FUER SCHRAENKE, OBEN MONTIERT | Stk.
6SL3710-1GE36-1AA3-Z | Siemens | SINAMICS G150 UMRICHTER-SCHRANKGERAET, AC/AC MIT CIM+CU320-2 3AC 380-480V, 50/60HZ TYPENLEISTUNG: 315KW 6-PULSIGE EINSPEISUNG OHNE NETZRUECKSPEISUNG AUSFUEHRUNG A, INKL. EMV- FILTER 2. UMGEBUNG, CATEGORY C3 L08=MOTORDROSSEL L22=OHNE NETZKOMMUTIERUNGS- DROSSEL L26=HAUPTSCHALTER INKL. SICH. O. LEISTUNGSSCHALTER L62=BREMSEINHEIT 200KW | Stk.
6SL3710-1GE41-0AA3 | Siemens | SINAMICS G150 UMRICHTER-SCHRANKGERAET, AC/AC MIT CIM+CU320-2 3AC 380-480V, 50/60HZ TYPENLEISTUNG: 560KW 6-PULSIGE EINSPEISUNG OHNE NETZRUECKSPEISUNG AUSFUEHRUNG A, INKL. EMV- FILTER 2. UMGEBUNG, CATEGORY C3 Regellieferzeit. 60 Arbeitstge | Stk.
6SL3710-7LG37-4AA3 | Siemens | SINAMICS S150 UMRICHTER-SCHRANKGERAET, AC/AC MIT CIM+CU320-2 3AC 500-690V, 50/60HZ TYPENLEISTUNG: 710KW GEPULSTE EINSPEISUNG MIT NETZRUECKSPEISUNG AUSFUEHRUNG A, INKL. EMV- FILTER 2. UMGEBUNG, CATEGORY C3 | Stk.
6SL3720-1TG41-3AA3-Z | Siemens | SINAMICS S120 CABINET MODULE SINGLE MOTOR MODULE MIT CIM+CU320-2 EINGANG: DC 675 - 1035V AUSGANG: 3AC 0 - 690V, 1270A TYPENLEISTUNG: 1200KW SCHRANKGERAET IP20 LUFTKUEHLUNG D14=VORABLIEFERUNG DES GERAETEHANDBUCHES (PDF-FORMAT) K50=SCHNITTSTELLENMODUL FUER TTL UND HTL INKREMENTALGEBER (SMC30) L37=DC-ANKOPPLUNG INKLUSIVE VORLADESCHALTUNG L55=STILLSTANDSHEIZUNG M26=SEITENWAND RECHTS ANGBAUT M59=SCHRANK MIT GESCHLOSSENER TUER, LUFTEINTRITT VON UNTEN DURCH BODENOEFFNUNG M85=DC-SCHIENENSYSTEM FUER ID = 3320A Y11=WERKSSEITIGER ZUSAMMENBAU ZU TRANSPORTEINHEITEN | Stk.
6SL3760-0GB00-0AA0 | Siemens | WIDERSTAND 33OHM ERSATZTEIL FUER SINAMICS S120 CABINET MODULES | Stk.
6SL3760-0HE00-0AA1 | Siemens | CHOPPERMODUL ERSATZTEIL FUER SINAMICS S120 CENTRAL BREAKING MODULE EINGANG: DC 840-960V; 1050KW | Stk.
6SL3760-0HF00-0AA1 | Siemens | CHOPPERMODUL ERSATZTEIL FUER SINAMICS S120 CENTRAL BREAKING MODULE EINGANG: DC 1070-1115V; 1200KW | Stk.
6SL3760-1BA00-0AA0 | Siemens | SCHRANK-FILTERMATTE ERSATZTEIL FUER SCHRANKGERAETE SINAMICS G150 / S150 S120 CABINET MODULE NMA: A5E00147054 | Stk.
6SL3766-1FA00-0AA0 | Siemens | EINSCHUBVORRICHTUNG POWERBLOCK VERWENDET FUER SINAMICS | Stk.
6SL3780-0AE00-0AA0 | Siemens | INTEGRATIONSENGINEERING INKL. DOKUMENTATIONSERSTELLUNG FUER GESAMTAUFTRAG MIT MEHREREN SINAMICS S120 CABINET MODULES, MAX. 5 MOTOR MODULES INKL. LINE MODULES | Stk.
6SL3912-5AM36-0AA0 | Siemens | IGBT-POWERCARD FZ1200 WASSERGEKUEHLT FUER SINAMICS GM150(IGBT) 2,3KV MAX 800A | Stk.
6SL3955-0TX00-1AA1 | Siemens | THYRISTORENELEKTRONIKTAS 21F 8KV OHNE E-SCHUTZ 10US FILTER SW V3.2 | Stk.
6SL3985-5HX01-0AA0 | Siemens | NETZGERAET_8899-2BE_SMD 240V 55V 1.25A | Stk.
6SL3985-6TP00-0AA0 | Siemens | THYRISTORELEKTRONIK TAS21E ZUR ANSTEUERUNG DES KURZSCHLIESSERS F. SINAMICS GM150(IGBT) 4,16KV | Stk.
6SL3995-6AX00-0AA0 | Siemens | POWERSTACKADAPTER PSA1 FUER SINAMICS | Stk.
6SN1111-0AA00-0BV1 | Siemens | SINAMICS / SIMODRIVE- ELEKTRISCHE BAUGRUPPE ZUR FILTERUNG VON STOERGROESSEN HFD PAKET 16 KW; 800 W; BESTEHEND AUS: HFD- DROSSEL 6SL3000-0DE21-6AA0 DAEMPFUNGSWIDERSTAND 800 W 6SL3100-1BE21-3AA0 | Stk.
6SN1111-0AA00-1BV0 | Siemens | SINAMICS / SIMODRIVE- ELEKTRISCHE BAUGRUPPE ZUR FILTERUNG VON STOERGROESSEN HFD PAKET 16 KW; 300 W; WIDEBAND BESTEHEND AUS: HFD- DROSSEL 6SL3000-0DE21-6AA0 DAEMPFUNGSWIDERSTAND 300 W 6SN1113-1AA00-0DA0 WIDEBAND LINE FILTER 6SL3000-0BE21-6AA0 | Stk.
6SN1111-0AA00-1BV1 | Siemens | SINAMICS / SIMODRIVE- ELEKTRISCHE BAUGRUPPE ZUR FILTERUNG VON STOERGROESSEN HFD PAKET 16 KW; 800 W WIDEBAND BESTEHEND AUS: HFD- DROSSEL 6SL3000-0DE21-6AA0 DAEMPFUNGSWIDERSTAND 800 W 6SL3100-1BE21-3AA0 WIDEBAND LINE FILTER 6SL3000-0BE21-6AA0 | Stk.
6SN1111-0AA00-1CV1 | Siemens | SINAMICS / SIMODRIVE- ELEKTRISCHE BAUGRUPPE ZUR FILTERUNG VON STOERGROESSEN HFD PAKET 36 KW; 800 W; WIDEBAND BESTEHEND AUS: HFD- DROSSEL 6SL3000-0DE23-6AA0 DAEMPFUNGSWIDERSTAND 800 W 6SL3100-1BE21-3AA0 WIDEBAND LINE FILTER 6SL3000-0BE23-6AA0 | Stk.
6SN1111-0AA00-1EV0 | Siemens | SINAMICS / SIMODRIVE- ELEKTRISCHE BAUGRUPPE ZUR FILTERUNG VON STOERGROESSEN HFD PAKET 80 KW; 800 W; WIDEBAND BESTEHEND AUS: HFD- DROSSEL 6SL3000-0DE28-0AA1 DAEMPFUNGSWIDERSTAND 800 W 6SL3100-1BE21-3AA0 WIDEBAND LINE FILTER 6SL3000-0BE28-0AA0 | Stk.
6SN1111-0AA00-1FV0 | Siemens | SINAMICS / SIMODRIVE- ELEKTRISCHE BAUGRUPPE ZUR FILTERUNG VON STOERGROESSEN HFD PAKET 120 KW; 800 W; WIDEBAND BESTEHEND AUS: HFD- DROSSEL 6SL3000-0DE31-2AA1 DAEMPFUNGSWIDERSTAND 800 W 6SL3100-1BE21-3AA0 WIDEBAND LINE FILTER 6SL3000-0BE31-2AA1 | Stk.
6SN1111-0AA01-1BA1 | Siemens | SIMODRIVE 611 NETZFILTER FUER UNGEREGELTE EINSPEISUNG 5 KW BIS 480 V NETZSPANNUNG | Stk.
6SN1111-0AA01-1CA1 | Siemens | SIMODRIVE 611 NETZFILTER FUER UNGEREGELTE EINSPEISUNG 28KW BIS 480 V NETZSPANNUNG | Stk.
6SN1111-0AB00-0AA0 | Siemens | SIMODRIVE 611 UEBERSPANNUNGSBEGRENZER FUER NETZEINSPEISUNGEN AB 10KW FUER INT. UND EXT. ENTWAERMUNG | Stk.
6SN1112-1AC01-0AA1 | Siemens | SIMODRIVE 611 UEBERWACHUNGS-MODUL, UNIVERSALGEHAEUSE FUER 211/288 MM TIEFE | Stk.
6SN1113-1AA00-0DA0 | Siemens | SIMODRIVE 611 PULSWIDERSTAND 0,3/25KW FUER EXTERNEN AUFBAU | Stk.
6SN1113-1AB01-0BA1 | Siemens | SIMODRIVE 611 PULSWIDERSTANDSMODUL, INTERNER WIDERSTAND FUER 0.3/25 KW UNIVERSALGEHAEUSE FUER 211/288 MM TIEFE | Stk.
6SN1114-0AA02-0AA0 | Siemens | SIMODRIVE 611-A OPTIONSBAUGR. HAUPTSPINDEL- FUNKTIONEN FUER VORSCHUBREGE- LUNG, KOMFORT-INTERFACE | Stk.
6SN1114-0NB00-0AA2 | Siemens | SIMODRIVE 611 UNIVERSAL OPTIONSEINSCHUB PROFIBUS DP, PROFIBUSEINSCHUB DP-NORM-SLAVE FUER ZYKLISCHEN UND AZYKLISCHEN DATENAUSTAUSCH | Stk.
6SN1115-0BA11-0AA1 | Siemens | SIMODRIVE 611 DIGITAL REGELUNGSEINSCHUB 2 ACHS HYDRAULIKREGELUNG HLA MIT DIREKTEM MESS-SYSTEM SPANNUNGSSIGNALE | Stk.
6SN1118-0DG21-0AA1 | Siemens | SIMODRIVE 611-D REGELUNGSEINSCHUB 1-ACHS PERFORMANCEREGELUNG FUER DIGITALEN ANTRIEB, VS+HS | Stk.
6SN1118-0DG22-0AA1 | Siemens | SIMODRIVE 611-D Rabatt 1 REGELUNGSEINSCHUB 1-ACHS PERFORMANCEREGELUNG FUER DIGITALEN ANTRIEB, VS+HS, MIT DIREKTEM MESS-SYSTEM STROMSIGNALE Mat-PG: 759 LKZ: DE ECCN: EAR99APP AL: 9I999 Stat. Warennummer: 85049099 unverbindliche Lieferzeit: 004 Tage Gesamt-Nettogewicht: 0,755 KG ******************** nur noch als Ersatzteil verfügbar Lieferzeit ca. 6 Arbeitstage | Stk.
6SN1118-0DG23-0AA1 | Siemens | SIMODRIVE 611-D REGELUNGSEINSCHUB 1-ACHS PERFORMANCEREGELUNG FUER DIGITALEN ANTRIEB, VS+HS, MIT DIREKTEM MESS-SYSTEM SPANNUNGSSIGNALE | Stk.
6SN1118-0DH21-0AA1 | Siemens | SIMODRIVE 611-D REGELUNGSEINSCHUB 2-ACHS PERFORMANCEREGELUNG REGELUNGSEINSCHUB 2-ACHS FUER DIGITALEN ANTRIEB, VS+HS, OHNE DIREKTES MESS-SYSTEM | Stk.
6SN1118-0DJ21-0AA2 | Siemens | SIMODRIVE 611 DIGITAL REGELUNGSEINSCHUB HIGH PERFORMANCE, 1 ACHS SIN/COS 1VPP. NC SOFTWARE AB 06.04.09 ERFORDERLICH! | Stk.
6SN1118-0DJ23-0AA2 | Siemens | SIMODRIVE 611 DIGITAL REGELUNGSEINSCHUB HIGH PERFORMANCE 1 ACHS SIN/COS 1VPP DIREKTES MESSSYSTEM. NC SOFTWARE AB 06.04.09 ERFORDERLICH! | Stk.
6SN1118-0DK23-0AA2 | Siemens | SIMODRIVE 611 DIGITAL REGELUNGSEINSCHUB HIGH PERFORMANCE 2 ACHS SIN/COS 1VPP DIREKTES MESSSYSTEM NC SOFTWARE AB 06.04.09 ERFORDERLICH! | Stk.
6SN1118-0DM13-0AA1 | Siemens | SIMODRIVE 611-D REGELUNGSEINSCHUB 2-ACHS FUER DIGITALEN ANTRIEB, VS + HS, DIR. MESS-SYSTEM, SPANN.SIGNALE STANDARDREGELUNG | Stk.
6SN1118-0DM23-0AA0 | Siemens | SIMODRIVE 611-D REGELUNGSEINSCHUB 2-ACHS STANDARDREGELUNG 2 M. DIREKT. MESS-SYSTEM SPG-S MAX. 2ACHS VSA ODER 1ACHS HSA | Stk.
6SN1118-0DM31-0AA2 | Siemens | SIMODRIVE 611 DIGITAL REGELUNGSEINSCHUB HIGH STANDARD 2 ACHS SIN/COS 1VPP.NC SOFTWARE AB 06.04.09 ERFORDERLICH! | Stk.
6SN1118-0DM33-0AA1 | Siemens | SIMODRIVE 611 DIGITAL REGELUNGSEINSCHUB HIGH STANDARD 2 ACHS SIN/COS 1VPP DIREKTES MESSSYSTEM. NC SOFTWARE AB 06.04.09 ERFORDERLICH! | Stk.
6SN1118-0DM33-0AA2 | Siemens | SIMODRIVE 611 DIGITAL REGELUNGSEINSCHUB HIGH STANDARD 2 ACHS SIN/COS 1VPP DIREKTES MESSSYSTEM. NC SOFTWARE AB 06.04.09 ERFORDERLICH! | Stk.
6SN1118-0NH01-0AA1 | Siemens | SIMODRIVE 611 UNIVERSAL HRS 2-ACHS REGELUNGSEINSCHUB INKREMENTALGEBER SIN/COS 1VPP ABSOLUTWERTGEBER ENDAT GESCHWINDINDIGKEITS-/ DREHZAHL- DREHMOMENTENSOLLWERT ERWEITERBAR DURCH OPTIONEN | Stk.
6SN1118-0NJ01-0AA0 | Siemens | SIMODRIVE 611 U HR 1-ACHS REGELUNGSEINSCHUB RESOLVER DREHZAHL-/ DREHMOMENTENSOLLWERT ERWEITERBAR DURCH OPTIONEN | Stk.
6SN1118-0NJ01-0AA1 | Siemens | SIMODRIVE 611 U HRS 1-ACHS REGELUNGSEINSCHUB RESOLVER DREHZAHL-/DREHMOMENTENSOLLWERT ERWEITERBAR DURCH OPTIONEN | Stk.
6SN1118-0NK01-0AA1 | Siemens | SIMODRIVE 611 U HRS 2-ACHS REGELUNGSEINSCHUB RESOLVER DREHZAHL-/DREHMOMENTENSOLLWERT ERWEITERBAR DURCH OPTIONEN | Stk.
6SN1118-1NH01-0AA1 | Siemens | SIMODRIVE 611 UNIVERSAL HRS 2-ACHS REGELUNGSEINSCHUB INKREMENTALGEBER SIN/COS 1VPP ABSOLUTWERTGEBER ENDAT GESCHWINDINDIGKEITS-/ DREHZAHL- DREHMOMENTENSOLLWERT POSITIONIEREN ERWEITERBAR DURCH OPTIONEN | Stk.
6SN1118-1NJ01-0AA1 | Siemens | SIMODRIVE 611 U HRS 1-ACHS REGELUNGSEINSCHUB RESOLVER DREHZAHL-/ DREHMOMENTENSOLLWERT POSITIONIEREN ERWEITERBAR DURCH OPTIONEN | Stk.
6SN1118-1NK01-0AA1 | Siemens | SIMODRIVE 611 U HRS 2-ACHS REGELUNGSEINSCHUB RESOLVER DREHZAHL-/ DREHMOMENTENSOLLWERT POSITIONIEREN ERWEITERBAR DURCH OPTIONEN | Stk.
6SN1123-1AA00-0BA2 | Siemens | SIMODRIVE 611 LEISTUNGSMODUL, 1-ACHS, 25 A, INTERNE ENTWAERMUNG, MOTOR-NENNSTROEME: VORSCHUB = 9 A HAUPTSPINDEL = 8 A | Stk.
6SN1123-1AA00-0CA1 | Siemens | SIMODRIVE 611 LEISTUNGSMODUL, 1-ACHS, 50 A, INTERNE ENTWAERMUNG, MOTOR-NENNSTROEME: 1FT5 = 25 A, 1FT6 = 18 A, 1PH = 24 A, ASYNCHRON = 24 A | Stk.
6SN1123-1AA00-0CA2 | Siemens | SIMODRIVE 611 LEISTUNGSMODUL, 1-ACHS, 50A, INTERNE ENTWAERMUNG, MOTOR-NENNSTROEME: VORSCHUB = 18 A HAUPTSPINDEL = 24 A | Stk.
6SN1123-1AA00-0DA2 | Siemens | SIMODRIVE 611 LEISTUNGSMODUL, 1-ACHS, 80 A, INTERNE ENTWAERMUNG, MOTOR-NENNSTROEME: VORSCHUB = 28 A HAUPTSPINDEL = 30 A | Stk.
6SN1123-1AA00-0EA2 | Siemens | SIMODRIVE 611 LEISTUNGSMODUL, 1-ACHS, INTERNE ENTWAERMUNG, MOTOR-NENNSTROEME: VORSCHUB = 56 A HAUPTSPINDEL = 60 A | Stk.
6SN1123-1AA00-0JA1 | Siemens | SIMODRIVE 611 LEISTUNGSMODUL, 1-ACHS, 300 A, INTERNE ENTWAERMUNG, ANBAULUEFTER ERFORDERLICH ODER SCHLAUCHENTWAERMUNG MOTOR-NENNSTROEME: VORSCHUB = 100 A HAUPTSPINDEL = 120 A | Stk.
6SN1123-1AA00-0KA1 | Siemens | SIMODRIVE 611 LEISTUNGSMODUL, 1-ACHS, 400 A, INTERNE ENTWAERMUNG, ANBAULUEFTER ERFORDERLICH ODER SCHLAUCHENTWAERMUNG MOTOR-NENNSTROEME: VORSCHUB = 140 A HAUPTSPINDEL = 200 A | Stk.
6SN1123-1AA00-0LA3 | Siemens | SIMODRIVE 611 LEISTUNGSMODUL, 1-ACHS, INTERNE ENTWAERMUNG, MOTOR-NENNSTROEME: VORSCHUB = 42 A HAUPTSPINDEL = 45 A | Stk.
6SN1123-1AB00-0AA1 | Siemens | SIMODRIVE 611 LEISTUNGSMODUL, 2-ACHS, 15 A, INTERNE ENTWAERMUNG, MOTOR-NENNSTROEME: VORSCHUB = 5 A HAUPTSPINDEL = 5 A | Stk.
6SN1123-1AB00-0BA2 | Siemens | SIMODRIVE 611 LEISTUNGSMODUL, 2-ACHS, 25 A, INTERNE ENTWAERMUNG, MOTOR-NENNSTROEME: VORSCHUB = 9 A HAUPTSPINDEL = 8 A | Stk.
6SN1123-1AB00-0CA3 | Siemens | SIMODRIVE 611 LEISTUNGSMODUL, 2-ACHS, 50 A, INTERNE ENTWAERMUNG, MOTOR-NENNSTROEME: VORSCHUB = 18 A HAUPTSPINDEL = 24 A | Stk.
6SN1123-1AB00-0HA2 | Siemens | SIMODRIVE 611 LEISTUNGSMODUL, 2-ACHS, 8 A, INTERNE ENTWAERMUNG, MOTOR-NENNSTROEME: VORSCHUB = 3 A HAUPTSPINDEL = 3A | Stk.
6SN1124-1AA00-0AA2 | Siemens | SIMODRIVE 611 LEISTUNGSMODUL, 1-ACHS, 15 A, EXTERNE ENTWAERMUNG, MOTOR-NENNSTROEME: VORSCHUB = 5 A HAUPTSPINDEL = 5 A | Stk.
6SN1124-1AA00-0CA2 | Siemens | SIMODRIVE 611 LEISTUNGSMODUL, 1-ACHS, EXTERNE ENTWAERMUNG, MOTOR-NENNSTROEME: VORSCHUB = 18 A HAUPTSPINDEL = 24 A | Stk.
6SN1124-1AA00-0DA2 | Siemens | SIMODRIVE 611 LEISTUNGSMODUL, 1-ACHS, 80 A, EXTERNE ENTWAERMUNG, MOTOR-NENNSTROEME: VORSCHUB = 28 A HAUPTSPINDEL = 30 A | Stk.
6SN1124-1AA00-0EA2 | Siemens | SIMODRIVE 611 LEISTUNGSMODUL, 1-ACHS, EXTERNE ENTWAERMUNG, MOTOR-NENNSTROEME: VORSCHUB = 56 A HAUPTSPINDEL = 60 A | Stk.
6SN1124-1AA00-0KA1 | Siemens | SIMODRIVE 611 LEISTUNGSMODUL, 1-ACHS, 400 A, EXTERNE ENTWAERMUNG, ANBAULUEFTER ERFORDERLICH MOTOR-NENNSTROEME: VORSCHUB = 140 A HAUPTSPINDEL = 200 A | Stk.
6SN1124-1AA01-0FA1 | Siemens | SIMODRIVE 611 LEISTUNGSMODUL, 1-ACHS, 200 A, EXTERNE ENTWAERMUNG, ANBAULUEFTER ERFORDERLICH MOTOR-NENNSTROEME: VORSCHUB = 70 A HAUPTSPINDEL = 85 A | Stk.
6SN1145-1AA00-0CA0 | Siemens | SIMODRIVE 611A/D EINSPEISEMODUL, 28/50 KW, UNGEREGELT; FUER INTERNE ENTWAERMUNG | Stk.
6SN1145-1AA01-0AA2 | Siemens | SIMODRIVE 611 EINSPEISEMODUL, 10/25 KW, UNGEREGELT; NETZSCHUETZ MIT OEFFNERKONTAKT INT./EXT. ENTWAERMUNG | Stk.
6SN1145-1BA01-0BA2 | Siemens | SIMODRIVE 611 EIN-/RUECKSPEISEMODUL, 16/21 KW GEREGELT; INTERNE ENTWAERMUNG NETZSCHUETZ MIT OEFFNERKONTAKT | Stk.
6SN1145-1BA01-0DA1 | Siemens | SIMODRIVE 611 EIN-/RUECKSPEISEMODUL, 55/71 KW GEREGELT; INTERNE ENTWAERMUNG NETZSCHUETZ MIT OEFFNERKONTAKT | Stk.
6SN1145-1BA02-0CA2 | Siemens | SIMODRIVE 611 EIN-/RUECKSPEISEMODUL,36/47 KW GEREGELT, INTERNE ENTWAERMUNG, NETZSCHUETZ MIT OEFFNERKONTAKT | Stk.
6SN1145-1BB00-0EA1 | Siemens | SIMODRIVE 611 EIN-/RUECKSPEISEMODUL, 80/104KW GEREGELT; INTERNE ENTWAERMUNG | Stk.
6SN1145-1BB00-0FA1 | Siemens | SIMODRIVE 611 EIN-/RUECKSPEISEMODUL,120/156KW GEREGELT; INTERNE ENTWAERMUNG | Stk.
6SN1146-1BB00-0EA1 | Siemens | SIMODRIVE 611 EIN-/RUECKSPEISEMODUL,80/104 KW GEREGELT; EXTERNE ENTWAERMUNG | Stk.
6SN1146-1BB02-0CA2 | Siemens | SIMODRIVE 611 EIN-/RUECKSPEISEMODUL,36/47 KW GEREGELT, EXTERNE ENTWAERMUNG, NETZSCHUETZ MIT OEFFNERKONTAKT | Stk.
6SN1153-0NX20-0AG0 | Siemens | nicht mehr lieferbar | Stk.
6SN1161-1CA00-0AA0 | Siemens | SIMODRIVE 611-D ANTRIEBSBUS FUER MODULBREITE B = 50 MM | Stk.
6SN1161-1CA00-0BA0 | Siemens | SIMODRIVE 611-D ANTRIEBSBUS FUER MODULBREITE B = 100 MM | Stk.
6SN1161-1CA00-0BA1 | Siemens | SIMODRIVE 611-D ANTRIEBSBUS FUER MODULBREITE B = 100 MM RUNDKABEL | Stk.
6SN1161-1CA00-0CA1 | Siemens | SIMODRIVE 611-D ANTRIEBSBUS FUER MODULBREITE B = 150 MM RUNDKABEL | Stk.
6SN1161-1CA00-0EA1 | Siemens | SIMODRIVE 611-D ANTRIEBSBUS FUER MODULBREITE B = 350 MM, GESCHIRMTES RUNDKABEL | Stk.
6SN1161-1DA00-0AA0 | Siemens | SIMODRIVE 611 DIGITAL FILTER BAUGRUPPE FUER EXTERNE VERS. SPG. 24 V BEI SSI-GEBERN | Stk.
6SN1162-0BA02-0AA2 | Siemens | SIMODRIVE 611 ANBAULUEFTER FUER MODULE 300 MM INT./EXT. ENTWAERMUNG UL-AUSFUEHRUNG. NICHT FUER: 6SN1123-1AA01-0FA0, -0FA1 UND 6SN1145-1BA01-0DA0, -0DA1 | Stk.
6SN1162-0BA03-0AA1 | Siemens | SIMODRIVE 611 BAUSATZ SCHLAUCHENTWAERMUNG UL-AUSF; INCL.LUEFTER FUER 300 MM MODULE | Stk.
6SN1162-0BA04-0AA1 | Siemens | SIMODRIVE 611 MONTAGERAHMEN EXTERNE ENTWAERMUNG 50 MM 1-ACHS MODULE | Stk.
6SN1162-0BA04-0BA1 | Siemens | SIMODRIVE 611, MONTAGERAHMEN EXTERNE ENTWAERMUNG 100 MM 1-ACHS MODULE | Stk.
6SN1162-0BA04-0CA1 | Siemens | SIMODRIVE 611 MONTAGERAHMEN EXTERNE ENTWAERMUNG, 150 MM 1-ACHS MODULE | Stk.
6SN1162-0BA04-0EA0 | Siemens | SIMODRIVE 611, MONTAGERAHMEN EXTERNE ENTWAERMUNG 300 MM MODULE | Stk.
6SN1162-0BA04-0JA0 | Siemens | SIMODRIVE 611, MONTAGERAHMEN EXTERNE ENTWAERMUNG BLINDRAHMEN | Stk.
6SN1162-0EA00-0AA0 | Siemens | SIMODRIVE 611 SCHIRMANSCHLUSSBLECH FUER INTERNE ENTWAERMUNG, MODULBREITE 50 MM | Stk.
6SN1162-0EA00-0BA0 | Siemens | SIMODRIVE 611 SCHIRMANSCHLUSSBLECH FUER INTERNE ENTWAERMUNG, MODULBREITE 100 MM | Stk.
6SN1162-0EA00-0JA0 | Siemens | SIMODRIVE 611 SCHIRMANSCHLUSSBLECH FUER INTERNE ENTWAERMUNG, MODULBREITE 200 MM | Stk.
6SN1162-0EA00-0KA0 | Siemens | SIMODRIVE 611 SCHIRMANSCHLUSSBLECH FUER SCHLAUCHENTWAERMUNG, MODULBREITE 300 MM | Stk.
6SN1162-0EB00-0AA0 | Siemens | SIMODRIVE 611 SCHIRMANSCHLUSSBLECH FUER EXTERNE ENTWAERMUNG, MODULBREITE 50 MM | Stk.
6SN1162-0EB00-0BA0 | Siemens | SIMODRIVE 611 SCHIRMANSCHLUSSBLECH FUER EXTERNE ENTWAERMUNG, MODULBREITE 100 MM | Stk.
6SN1162-0EB00-0CA0 | Siemens | SIMODRIVE 611 SCHIRMANSCHLUSSBLECH FUER EXTERNE ENTWAERMUNG, MODULBREITE 150 MM | Stk.
6SN1162-0EB00-0DA0 | Siemens | SIMODRIVE 611 SCHIRMANSCHLUSSBLECH FUER EXTERNE ENWAERMUNG, MODULBREITE 300 MM | Stk.
6SN1162-0FA00-0AA1 | Siemens | SIMODRIVE 611 SCHIRMAUFLAGE FUER DIE EMV GERECHTE ANBINDUNG VON ANSCHUSSKABELN DER REGELUNG Z. B. BEI 611 U: WSG ETC. VERPACKUNGSEINHEIT MIT 10 ST. INCL. BEFESTIGUNGSSCHRAUBEN | Stk.
6SN1162-1AA00-0AA0 | Siemens | SIMODRIVE 611 UNIVERSAL LEERGEHAEUSE 50MM BREITE | Stk.
6SN2132-1CK11-1BA1 | Siemens | SIMODRIVE POSMO A POSITIONIERMOTOR PROGRAMMIERBAR PROFIBUS-DP NORM-SLAVE BUERSTENLOSER MOTOR 24V 75W PLANETENGETRIEBE I=20,25 IP54 | Stk.
6SN2132-1DE11-1BA1 | Siemens | SIMODRIVE POSMO A POSITIONIERMOTOR PROGRAMMIERBAR PROFIBUS-DP NORM-SLAVE BUERSTENLOSER MOTOR 24V 75W PLANETENGETRIEBE I=126,56 IP54 | Stk.
6SN2155-2CK11-1BA1 | Siemens | SIMODRIVE POSMO A POSITIONIERMOTOR PROGRAMMIERBAR PROFIBUS-DP NORM-SLAVE BUERSTENLOSER MOTOR 48 V 300 W PLANETENGETRIEBE I=20 MIT BREMSE IP54 | Stk.
6SN3000-0BE25-5AA0 | Siemens | Gibt es nicht | Stk.
6SR4102-2FA34-0BF0-Z | Siemens | ROBICON PERFECT HARMONY GENIV MITTELSPANNUNGSUMRICHTER MAX 6,6KV, 40A ZELLEN, TRANSFORMATOR 400KVA, TYPENLEISTUNG 360KVA, SCHUTZART IP21/NEMA1, LUFTGEKUEHLT EINGANGSSPANNUNG 6000V TRANSFORMATORKONFIGURATION 50HZ, CU, OHNE SCHIRMWICKLUNG HILFSSPANNUNG 380 V, 50 HZ D02=STROMLAUFPLAENE, KLEMMENPLAENE UND MASSBILDER IN DXF-FORMAT D15=EIN SATZ GEDRUCKTER DOKUMENTATION (MEHRFACH BESTELLBAR) K20=MELDELEUCHTEN IN DER SCHRANKTUER K21=ANZEIGEINSTRUMENTE IN DER SCHRANKTUER FUER SPANNUNG, STROM, DREHZAHL UND LEISTUNG K29=TASTER EINBAUSATZ K33=SCHLUESSELUMSCHALTER (AUS), VORORT-, FERNBEDIENUNG K69=HILFSSPANNUNG 3AC 120V VON INTERN K73=HILFSSPANNUNG DC 24 V L50=SCHRANKBELEUCHTUNG UND SERVICESTECKDOSE M61=REDUNDANTER LUEFTER N44=ERDUNGSDRAUFSCHALTER AM UMRICHTEREINGANG (MANUELL BETRIEBEN) T85=LEISTUNGSSCHILD IN ENGLISCH/RUSSISCH U02=AUSFUEHRUNG FUER EU MIT CE KONFORMITAET U04=CERTIFIED COPY OF THE GOST CERTIFICATE U11=ZELLENBYPASS | Stk.
6SW1700-5JC00-5AA0 | Siemens | SOFTWARE AUF CD: DRIVE ES SIMATIC V5.5 BAUSTEIN BIBLIOTHEKEN F. SIMATIC S7 ZUR KOMMUNIKATION MIT ANTRIEBEN 5-SPRACHIG CD; MIT ELEKTR. DOKUMENTATION ERFORDERT STEP7 AB V5.4, EINZELLIZENZ GEEIGNET FUER WINDOWS 7 PROFESSIONAL & ULTIMATE(32 BIT) | Stk.
6SW1700-8JD01-0AA0 | Siemens | SOFTWARE AUF CD: DRIVE ES PCS7 APL V8.0 APL-FUNKTIONSBAUSTEINBIBLIOTHEK ZUR EINBINDUNG VON ANTRIEBEN IN DAS PROZESSLEITSYSTEM PCS7 MIT ADVANCED PROCESS LIBRARY 5-SPRACHIGE CD MIT ELEKTR. DOKUMENTATION; EINZELLIZENZ ERFORDERT SIMATIC PCS7 V8.0 ADVANCED PROCESS LIBRARY | Stk.
6SX7002-0AN00-1DA0 | Siemens | SIGNALLEITUNG KONFEKTIONIERT (1XP8 ZU SMC) 5X2X0,25 D. MAX. 8 MM LAENGE (M): + 0 + 30 + 0 | Stk.
6SX7003-0BA00-1..0 | Siemens | SIMOVERT MASTERDRIVES VORGEFERTIGTES SCHLEPPFAEHIGES KABEL FUER RESOLVER AN MOTOREN: 1PA6;1PH6;1FK6;1FT6 | Stk.
6SX7010-0AA00 | Siemens | SIMOVERT MASTERDRIVES ADAPTER FUER SCHRANKTUEREINBAU VON BEDIENFELD OP1 MIT VERBINDUNGSKABEL | Stk.
6SX7010-0EJ00 | Siemens | SIMOVERT MASTERDRIVES VECTOR CONTROL SPANNUNGSERFASSUNGSBAUGRUPPE FUER SELBSTGEFUEHRTE, GEPULSTE EINSPEISE-RUECKSPEISE-EINHEIT NACHRUESTPAKET. ZUBEHOER | Stk.
6SX7010-0FA00 | Siemens | SIMOVERT MASTERDRIVES MOTION CONTROL / VECTOR CONTROL MESSGEBERBAUGRUPPE FUER IMPULSGEBER SBP NACHRUESTSATZ INCL. STECKER (X400 UND X401) MIT KURZANLEITUNG | Stk.
6SX7010-0FE00 | Siemens | SIMOVERT MASTERDRIVES MOTION CONTROL/VECTOR CONTROL MESSGEBERBAUGRUPPE FUER MULTITURNGEBER/ENCODER SBM2 NACHRUESTSATZ INCL. STECKER (X420) MIT KURZANLEITUNG | Stk.
6SX7010-0FF05 | Siemens | SIMOVERT MASTERDRIVES MOTION CONTROL/VECTOR CONTROL KOMMUNIKATIONSBAUGRUPPE PROFIBUS CBP2 LIEFERUNG M. KURZANLEITUNG NACHRUESTPACKET OHNE STECKER | Stk.
6SX7010-0KB00 | Siemens | SIMOVERT MASTERDRIVES MOTION CONTROL / VECTOR CONTROL KLEMMENERWEITERUNGSBAUGRUPPE EB1, NACHRUESTSATZ INCL. STECKER (X480 UND X481) MIT KURZANLEITUNG | Stk.
6SY7000-0AA24 | Siemens | SIMOVERT MASTERDRIVES SICHERUNGSEINSATZ FNQ-R-2, 2A, 600V | Stk.
6SY7000-0AA48 | Siemens | SIMOVERT MASTERDRIVES VENTILATOR DC 24V F. GERAETE BAUFORM B U. C | Stk.
6SY7000-0AA50 | Siemens | SIMOVERT MASTERDRIVES VENTILATOR DC 24V FUER GERAETE BAUFORM A | Stk.
6SY7000-0AA61 | Siemens | SIMOVERT MASTERDRIVES VORLADEWIDERSTAND 2 X 12 OHM | Stk.
6SY7000-0AA76 | Siemens | SYMMETRIERWIDERSTAND 3 X 2K4 OHM 214W 5% | Stk.
6SY7000-0AB00 | Siemens | SIMOVERT MASTERDRIVES NETZ-THYRISTOR-MODUL TT285N16KOF, 2 X 285A, 1600V | Stk.
6SY7000-0AB15 | Siemens | MASTERDRIVES MKP-KONDENSATOR F. VENTILATOR 5UF, 400V | Stk.
6SY7000-0AB30 | Siemens | RADIALVENTILATOREINHEIT 220 F. GERAETE DER BAUFORM F | Stk.
6SY7000-0AB61 | Siemens | TRANSFORMATOR F. VENTILATOR 3 AC 660-690V - AC 230V | Stk.
6SY7000-0AB62 | Siemens | SICHERUNGSEINSATZ FNQ-R-5, 5A, 600V | Stk.
6SY7000-0AB67 | Siemens | RADIALVENTILATOREINHEIT 250/B7 F. GERAETE DER BAUFORM G | Stk.
6SY7000-0AC84 | Siemens | MASTERDRIVES IGBT-TRANSISTORMODUL FZ900R12KF5 | Stk.
6SY7000-0AC86 | Siemens | SIMOVERT MASTERDRIVES IGBT-TRANSISTORMODUL BSM150GB120DN2, 150A, 1200V | Stk.
6SY7000-0AD10 | Siemens | TEMPERATURFUEHLER NTC 10K | Stk.
6SY7000-0AD28 | Siemens | STECKERSATZ SIMOVERT VC FUER BAUFORM E BIS M | Stk.
6SY7000-0AD50 | Siemens | IGBT-TRANSISTORMODUL FZ1800R16KF4, 1800A, 1600V | Stk.
6SY7000-0AD56 | Siemens | ZWISCHENKREISKONDENSATOREN KOMPL. M. TRAEGER 15000UF, 1200V | Stk.
6SY7000-0AD78 | Siemens | MASTERDRIVES ZWISCHENKREISKONDENSATOREN KOMPL. M. TRAEGER 17500UF, 800V | Stk.
6SY7000-0AD85 | Siemens | ZWISCHENKREISKONDENSATOREN KOMPL. M. TRAEGER 15000UF, 800V | Stk.
6SY7000-0AD88 | Siemens | ZWISCHENKREISKONDENSATOREN KOMPL. M. TRAEGER 10000UF, 1200V | Stk.
6SY7000-0AE33 | Siemens | RADIALVENTIALTOR 230V AC 4KW RH35B-2EK | Stk.
6SY7000-0AF08 | Siemens | Art Nr unbekannt | Stk.
6SY7000-0AF88 | Siemens | DC-TRENNVERSTAERKER UNIPOLAR F. ANALOGE AUSGANGSSIGNALE VARITRANS B13000 F1 24V AC/DC NMA:1010082 | Stk.
6SY7000-0AG81 | Siemens | RADIALVENTILATOR 220V 50/60HZ RH28M-2EK.3F MIT HYBRIDLAGERN | Stk.
6SY7000-0AK01 | Siemens | SIMOVERT MASTERDRIVES WR-VERSCHIENUNG (AL) B7 BAUFORM G MIT IGD3 UND IGD5 | Stk.
6SY7010-0AA05 | Siemens | THYRISTORMODUL MCC312-16 01, 312A, 1600V | Stk.
6SY7010-0AA47 | Siemens | SCHEIBENTHYRISTOR N490CH22L W98624-S1002-C57 | Stk.
6XV1440-4AH50 | Siemens | ANSCHLUSSKABEL FUER MOBILE PANELS (MPI/PROFIBUS), LAENGE 5 M | Stk.
6XV1440-4BH50 | Siemens | ANSCHLUSSKABEL PN FUER MOBILE PANELS (PROFINET), LAENGE 5 M | Stk.
6XV1820-5AH10 | Siemens | SIMATIC NET, FIBER OPTIC CABLE (62,5/125), STANDARDLEITUNG AUFTEILBAR,OHNE STECKER, METERWARE, MAX. LAENGE: 2000 M MINDESTBESTELLMENGE: 20 M | Stk.
6XV1820-5BH20 | Siemens | SIMATIC NET, FIBER OPTIC CABLE (62,5/125), STANDARDLEITUNG, AUFTEILBAR, VORKONFEKTIONIERT MIT 4 BFOC-STECKERN, LAENGE: 2 M | Stk.
6XV1820-5BN10 | Siemens | SIMATIC NET, FIBER OPTIC CABLE (62,5/125), STANDARDLEITUNG, AUFTEILBAR, VORKONFEKTIONIERT MIT 4 BFOC-STECKERN, LAENGE: 10 M | Stk.
6XV1820-5BT20 | Siemens | SIMATIC NET, FIBER OPTIC CABLE (62,5/125), STANDARDLEITUNG, AUFTEILBAR, VORKONFEKTIONIERT MIT 4 BFOC-STECKERN, LAENGE: 200 M | Stk.
6XV1820-7BN25 | Siemens | SIMATIC NET, INDOOR FIBER OPTIC (62,5/125), HALOGENFREIE, TRITTFESTE UND SCHWER ENTFLAMMBARE GLAS-LWL- INNENLEITUNG.KONFEKTIONIERT MIT 4 BFOC-STECKERN, LAENGE: 25 M | Stk.
6XV1822-5BH50 | Siemens | SIMATIC NET, 7/8" STECKLEITUNG ZUR STROMVERSORGUNG DER ET200, VORKONFEKTIONIERTE LEITUNG MIT 2 7/8" STECKERN, 5 POLIG, 5 M | Stk.
6XV1830-0AH10 | Siemens | SIMATIC NET, BUSLEITUNG FUER PROFIBUS 2-ADRIG, GESCHIRMT LIEFEREINHEIT: MAX. 1000 M MINDESTBESTELLMENGE 20 M METERWARE | Stk.
6XV1830-0EN20 | Siemens | 18,492 | Stk.
6XV1830-0EN50 | Siemens | SIMATIC NET, PB FC STANDARD, BUSLEITUNG 2-ADRIG, GESCHIRMT, SPEZIALAUFBAU F. SCHNELLMONTAGE 50 M | Stk.
6XV1830-0ET10 | Siemens | SIMATIC NET, PB FC STANDARD, BUSLEITUNG 2-ADRIG, GESCHIRMT, SPEZIALAUFBAU F. SCHNELLMONTAGE 100 M | Stk.
6XV1830-0LH10 | Siemens | SIMATIC NET, PB FC FRNC CABLE GP, BUSLEITUNG SCHWER ENTFLAMMBAR UND HALOGENFREIE BUSLEITUNG MIT COPOLYMER MANTEL, FRNC METERWARE, LIEFEREINHEIT MAX. 1000 M, MINDESTBESTELLMENGE 20 M | Stk.
6XV1830-0PH10 | Siemens | SIMATIC NET, PROFIBUS TORSION CABLE, ZUM EINSATZ IN HOCHFLEX. ANWENDUNGEN (TORSION) LIEFEREINHEIT: MAX. 1000 M, MINDESTBESTELLMENGE 20 M, METERWARE | Stk.
6XV1830-2AH30 | Siemens | SIMATIC NET, STECKLEITUNG 830-2 F. PROFIBUS, VORKONFEKTIONIERTE LEITUNG MIT ZWEI SUB-D-STECKERN 9POLIG, ABSCHLUSSWIDERSTAENDE ZUSCHALTBAR, 3 M | Stk.
6XV1830-2AH50 | Siemens | SIMATIC NET, STECKLEITUNG 830-2 F. PROFIBUS, VORKONFEKTIONIERTE LEITUNG MIT ZWEI SUB-D-STECKERN 9POLIG, ABSCHLUSSWIDERSTAENDE ZUSCHALTBAR, 5 M | Stk.
6XV1830-3DH50 | Siemens | SIMATIC NET, PROFIBUS M12 STECKLEITUNG, (ET200), VORKONF. PB FC TRAILING CABLE MIT 2 M12 STECKERN, B-KODIERT, 5 POLIG; 5 M | Stk.
6XV1830-3EH10 | Siemens | SIMATIC NET, PB FC TRAILING CABLE, PROFIBUS SCHLEPPLEITUNG, MAX. BESCHLEUNIGUNG 4M/QS MIN. 3 MIO BIEGEZYKLEN MIN. BIEGERADIUS CA. 120 MM 2-ADRIG GESCHIRMT, METERWARE LIEFEREINHEIT MAX. 1000 M MINDESTBELLMENGE 20 M | Stk.
6XV1830-3GH10 | Siemens | SIMATIC NET, PROFIBUS FESTOON CABLE GP F. GIRLANDEN- AUFHAENGUNG, 2-ADRIG GESCHIRMT MAX. BESCHLEUNIGUNG: 4M/QS MIN. 5 MIO BIEGEZYKLEN, METERWARE, LIEFEREINHEIT: MAX. 1000 M, MINDESTBESTELLMENGE: 20 M | Stk.
6XV1830-5EH10 | Siemens | SIMATIC NET,PB FC PROCESS CABLE BUSLEITUNG FUER IEC 61158-2 MANTELFARBE BLAU F. EX-ANWEND. 2-ADRIG GESCHIRMT, METERWARE LIEFEREINHEIT MAX. 1000 M MINDESTBELLMENGE 20 M | Stk.
6XV1850-0AH10 | Siemens | SIMATIC NET, ITP STANDARD CABLE FUER INDUSTRIAL ETHERNET J-02YSCY 2X2X0.64/1.5 PIMF F, INSTALLATIONSLEITUNG 2X2 ADRIG ZUR STECKER-VOR-ORT-MONTAGE, UNKONFEKTIONIERT, METERWARE MINDESTBESTELLMENGE: 20 M LIEFEREINHEIT: MAX. 1000M | Stk.
6XV1850-2GE50 | Siemens | SIMATIC NET, IND. ETHERNET TP CORD RJ45/RJ45, TP CORD KONFEKTIONIERT MIT 2 RJ45 STECKER, LAENGE 0,5 M | Stk.
6XV1850-2GH10 | Siemens | SIMATIC NET, IND. ETHERNET TP CORD RJ45/RJ45, TP CORD KONFEKTIONIERT MIT 2 RJ45 STECKER, LAENGE 1 M | Stk.
6XV1850-2GH20 | Siemens Simatic | SIMATIC NET, IND. ETHERNET TP CORD RJ45/RJ45, TP CORD KONFEKTIONIERT MIT 2 RJ45 STECKER, LAENGE 2 M | Stk.
6XV1850-2GH60 | Siemens | SIMATIC NET, IND. ETHERNET TP CORD RJ45/RJ45, TP CORD KONFEKTIONIERT MIT 2 RJ45 STECKER, LAENGE 6 M | Stk.
6XV1850-2GN10 | Siemens | SIMATIC NET, IND. ETHERNET TP CORD RJ45/RJ45, TP CORD KONFEKTIONIERT MIT 2 RJ45 STECKER, LAENGE 10 M | Stk.
6XV1850-2HE50 | Siemens | SIMATIC NET, IND. ETHERNET TP XP CORD RJ45/RJ45, TP CORD KONFEKTIONIERT MIT 2 RJ45 STECKER, SENDE- UND EMPFANGS- LEITUNG GEKREUZT, LAENGE 0,5 M | Stk.
6XV1850-2HH20 | Siemens | SIMATIC NET, IND. ETHERNET TP XP CORD RJ45/RJ45, TP CORD KONFEKTIONIERT MIT 2 RJ45 STECKER, SENDE- UND EMPFANGS- LEITUNG GEKREUZT, LAENGE 2 M | Stk.
6XV1870-2E | Siemens | SIMATIC NET, IE FC TP STANDARD CABLE 4X2, TP-INSTALLATIONS- LEITUNG CAT6 ZUM ANSCHLUSS AN FC RJ45 MODULAR OUTLET, AWG22, METERWARE, LIEFEREINHEIT MAX. 1000 M MINDESTBESTELLMENGE 20 M | Stk.
6XV1870-3QH10 | Siemens | SIMATIC NET, IND. ETHERNET TP CORD RJ45/RJ45, CAT 6, TP LEITUNG 4X2, KONFEKTIONIERT MIT 2 RJ45 STECKERN, LAENGE 1M | Stk.
6XV1870-3QH20 | Siemens | SIMATIC NET, IND. ETHERNET TP CORD RJ45/RJ45, CAT 6, TP LEITUNG 4X2, KONFEKTIONIERT MIT 2 RJ45 STECKERN, LAENGE 2M | Stk.
6XV1870-3QH60 | Siemens | SIMATIC NET, IND. ETHERNET TP CORD RJ45/RJ45, CAT 6, TP LEITUNG 4X2, KONFEKTIONIERT MIT 2 RJ45 STECKERN, LAENGE 6M | Stk.
6XV1870-3QN10 | Siemens | SIMATIC NET, IND. ETHERNET TP CORD RJ45/RJ45, CAT 6, TP LEITUNG 4X2, KONFEKTIONIERT MIT 2 RJ45 STECKERN, LAENGE 10M | Stk.
6XV1873-2G | Siemens | SIMATIC NET FO GROUND CABLE, (50/125), AUSSENLEITUNG MIT NAGETIERSCHUTZ AUFTEILBAR, OHNE STECKER, METERWARE, MINDESTBESTELLMENGE 20 M, MAX. LAENGE 2000 M | Stk.
6XV1873-3AH10 | Siemens | SIMATIC NET FO STANDARD CABLE 50/125, KONFEKTIONIERT MIT 2X2 BFOC STECKERN, LAENGE 1,0 M | Stk.
6XV1873-3AN30 | Siemens | SIMATIC NET FO STANDARD CABLE 50/125, KONFEKTIONIERT MIT 2X2 BFOC STECKERN, LAENGE 30 M | Stk.
6XV1878-2A | Siemens | IE FC TP STANDARD CABLE GP 4X2, TP-INSTALLATIONS LEITUNG CAT6 ZUM ANSCHLUSS AN IE FC RJ45 PLUG 4X2, AWG24, METERWARE, LIEFEREINHEIT MAX. 1000 M MINDESTBESTELLMENGE 20 M | Stk.
6XV1878-2B | Siemens | IE FC TP FLEXIBLE CABLE GP 4X2, TP-INSTALLATIONS LEITUNG CAT6 ZUM ANSCHLUSS AN IE FC RJ45 PLUG 4X2, AWG24, METERWARE, LIEFEREINHEIT MAX. 1000 M MINDESTBESTELLMENGE 20 M | Stk.
6ZB2310-0AL00 | Siemens | STECKLEITUNG SIMULATOR - MODELLE | Stk.
6ZB2310-0AP00 | Siemens | MODELL MONTAGEBAND DAS MODELL SIMULIERT EINE TRANSPORT- UND SORTIERSTRECKE UND WIRD IN SIMATIC-KURSEN EINGESETZT. DER GESAMTE AUFBAU ERFOLGT MIT INDUSTRIEKOMPO- NENTEN. DIE WERKSTUECKPOSI- TIONEN WERDEN MIT INDUKTIVEN NAEHERUNGSSCHALTERN UND EINER INFRAROT-LICHTSCHRANKE ERFASST. DAS BAND WIRD VON EINEM SCHRITT MOTOR ANGETRIEBEN. INDUSTRIE- TASTER UND LED ERMOEGLICHEN DIE BEDIENUNG BZW. ZEIGEN DEN ZUSTAND DER ANLAGE AN. HINWEIS: AUSLIEFERUNG NUR INTERN BZW. AN KOOPERATIONSPARTNER. | Stk.
6ZB2310-0BM01 | Siemens | TRAININGSSYSTEM S7-300 MIT CPU 315-2DP 128KB SIMATIC S7, UEBUNGSGERAET S7-300 MIT CPU 315-2DP 128KB | Stk.
6ZB2310-0BV00 | Siemens | UMRUESTSATZ ZUM HOCHRUESTEN DER S7-300 TRAININGSSYSTEME BESTEHEND AUS: TB 177B AUFGE- BAUT AUF TELESKOPSCHIENEN ZUM RUECKSEITIGEN ANBAU AN RUECK- WAND INCL. PROFIBUS STROMVER- SORGUNGSLEITUNG UND MONTAGEAN- LEITUNG. EINE BOHRSCHABLONE ZUR BOHRUNG DER TELESKOPSCHIENEN SOWIE SAEMTLICHE BEFESTIGUNGS- SCHRAUBEN | Stk.
6ZB2520-0AC00 | Siemens | TRAININGSMODUL ET 200S; ERWEITERUNG FUER DIE TRAININGSKOFFER S7-300 UND S7-400/S7-400 CARGO | Stk.
700-CF310DJ | Allen Bradley | CONTROL RELAY 3 N.O. 1 N.C. OPEN TYPE CONTROL VOLTAGE 24V DC WITH DIODE SINGLEPACK | Stk.
700-FSM4UU23 | Allen Bradley | 700-FSM4UU23 | Stk.
700-HLT12Z24 | Allen Bradley | ELECTROMECHANICAL TERMINAL BLOCK RELAY DPDT 2C/O SCREW TERMINALS 24V DC SILVERPLATED CONTACT | Stk.
700-HLT2Z12 | Allen Bradley | 700-HLT2Z12 | Stk.
700-K22Z-ZJ | Allen Bradley | MCS-MINI CONTROL RELAYS SCREW TERMINALS 2 N.O. + 2 N.C. AUXILIARY CONTACTS COIL 24V DC SINGLE PACK | Stk.
700-K31Z-KJ | Allen Bradley | MCS-MINI CONTROL RELAYS SCREW TERMINALS 3 N.O. + 1 N.C. AUXILIARY CONTACTS COIL 24V 50/60HZ CS4-B31E nicht mehr lieferbar, wir bieten eine alternative Variante an. Bitte prüfen: http://www.ab.com/de/epub/catalogs/12768/229240/2292 66/229661/3087130/6515723/tab4.html | Stk.
702041/88-888-000-23/210 | JUMO | Jumo 702041/88-888-000-23/210 Nr. 00382106 UL/CSA-Ausführung | Stk.
71002865 | Endress + Hauser | Anzeigemodul VU340, Cbar/Dbar/Dpilot S Digitalanzeige, 3 Taster, geschnappte Halterung. Sprachen de, en, fr, es, it, nl. Verwendung: Elektronik HART, ab Software Version 2.0; Sprachen ja, zh. Elektronik HART, ab Software Version 2.01; Elektronik PROFIBUS PA, ab Software Version 4.0; Elektronik FOUNDATION Fieldbus, ab Software Version 3.0; PMC71, PMP71/PMP72/PMP75, PMD70/PMD75, FMD76/FMD77/FMD78, FMB70. Elektronik FOUNDATION Fieldbus, ab Software Version 1.0; FMD72. VGS: PAW Statistische Warennummer: 90319085 Ursprungsland: DE | Stk.
71020169 | Endress+Hauser | Horn FMR250/540, 100mm/4",Länge 430mm,VA Werkstoff: 316L. Befestigungsschrauben. VGS: FLW Statistische Warennummer: 85299097 Ursprungsland: DE | Stk.
71020487 | Endress + Hauser | Kit CLD134, Version MV5, Ersatzsensor VGS: CFW Statistische Warennummer: 90279050 Ursprungsland: DE | Stk.
71021742 | E+H | Set I/O 50/53/55/83/65/8ME Profib. DP Ex VGS: DZW Statistische Warennummer: 90269000 Ursprungsland: CH bitte Ordercode prüfen ******************* | Stk.
71022512 | Endress+Hauser | 92F25-DSEA1CA0A4AW 71022512 Prosonic Flow 92F25 Inline, DN25 1" Zweileiter Inline Ultraschall- Durchflussmessgerät zusätzliche Spezifikationen Sprache Englisch Zuordnung Zeile 1 Volumenfluss Zuordnung Zeile 2 Summenzähler 1 Zuordnung Summenzähler 1 Volumenfl. vorwärts Einheit Summenzähler 1 dm3 Zuordnung Summenzähler 2 Aus Einheit Summenzähler 2 dm3 Zuordnung Stromausgang Volumenfluss Strombereich 4-20 mA HART NAMUR Wert 20 mA 150,000 dm3/mi Zeitkonstante 5,000 s Fehlerverhalten Stromausgang Max. Stromwert D Typ: 3 Strahl S Messrohr Material: rostfr. Stahl CF3M E Prozessanschluss: PN40, 1.4404/F316L/F316 EN1092-1-B1 Flansch A Kalibration: 0.5% 1 Zusatzprüfung, Zeugnis: Grundausführung C Zulassung: ATEX II2G+IECEx Z1 Ex d(ia) IIC Z=Zone A Ausführung: Kompakt, Alu, IP67/NEMA4X 0 Kabel, Getrennt-Ausführung: nicht genutzt A Kabeleinführung: Verschr. M20 (EEx d: Gewinde M20) 4 Anzeige; Bedienung: 2-zeilige Anzeige; Drucktasten, HART A Einstellung; Software Funktion: Werkseinstellung; Grundausführung W Ausgang, Eingang: 4-20mA HART VGS: DJA Statistische Warennummer: 90268020 Ursprungsland: CH Lieferzeit ab Werk: 11 Arbeitstage | Stk.
71023757 | Endress Hauser | Elektronik FMR23x/FMR24x, Ex, HART, V4.0Version 4.0.Verwendung: FMR230/231/240/244/245.VGS: FLWStatistische Warennummer: 85299097Ursprungsland: DE | Stk.
71025613 | Endress + Hauser | FTI55-AAA1RV142A1A 71025613 Solicap M FTI55 Grenzschalter, Kapazitiv. Stabsonde. Anwendung: pulvrige, grobkörnige Schüttgüter. Gesamtlänge der Sonde L = L1+L3. :: Inbetriebnahme durch Tastendruck. :: Robuste Ausführung. A Zulassung: Ex-freier Bereich A Inaktive Länge L3: nicht gewählt A Aktive Sondenlänge L1: 200 mm, Stahl 1 Isolation Stab: vollisoliert PE, max 80oC RV1 Prozessanschluss: Gewinde EN10226 R1-1/2, Stahl 4 Elektronik; Ausgang: FEI54; Relais DPDT, 19-253VAC, 19-55VDC 2 Gehäuse: F16 Polyester IP66 NEMA4X A Kabeleinführung: Verschr. M20 1 Sondenbauart: Kompakt A Zusatzausstattung: Grundausführung VGS: FAA Statistische Warennummer: | Stk.
71025614 | E+H | FTI56-AAB2RVJ43A1A 71025614 Solicap M FTI56 Grenzschalter, Kapazitiv. Seilsonde. Anwendung: pulvrige, grobkörnige Schüttgüter. Gesamtlänge der Sonde L = L1+L3. :: Inbetriebnahme durch Tastendruck. :: Robuste Ausführung. A Zulassung: Ex-freier Bereich A Inaktive Länge L3: nicht gewählt B Aktive Sondenlänge L1; Straffgewicht: 6.000 mm, 12mm Seil 316; 316L 2 Isolation Seil: 500mm L2, teilisoliert, PTFE, max 180oC (Ex max 150oC) RVJ Prozessanschluss: Gewinde EN10226 R1-1/2, 316L 4 Elektronik; Ausgang: FEI54; Relais DPDT, 19-253VAC, 19-55VDC 3 Gehäuse: F17 Alu IP66 NEMA4X A Kabeleinführung: Verschr. M20 1 Sondenbauart: Kompakt A Zusatzausstattung: Grundausführung VGS: FAB Statistische Warennummer: 90318038 Ursprungsland: DE Lieferzeit: 11 Arbeitstage | Stk.
71026358 | Endress + Hauser | Elektronik HART Ex, V2.10 4-20mA,Version 02.10.zz. Bedientaster auf Elektronik. Verwendung: PMC71, PMP71/PMP75, PMD70/PMD75, FMD76/FMD77/FMD78, FMB70. VGS: PAW Statistische Warennummer: 90330000 Ursprungsland: DE | Stk.
71026572 | Endress Hauser | HF-Modul FMR24x, 26GHz, V5.0 Ausführung uP III. 5. Verwendung: Elektronik ab Software Version 5.0, FMR240/FMR244/FMR245. VGS: FLW Statistische Warennummer: 90319085 Ursprungsland: DE | Stk.
71026878 | Endress+Hauser | FMU44-4VB2C22A 71026878 Prosonic M FMU44 Messung: Füllstand, Ultraschall, berührungslos. Anwendung: Flüssigkeiten, Schüttgüter. Sensor: PVDF. Messbereich: 20m (Flüssig), 10m (Fest). Blockdistanz: 50cm. Inkl. Inbetriebnahme-/Diagnosesoftware. :: Hohe Verfügbarkeit: Selbstreinigungseffekt der Membran. :: Anwendungssicherheit: unabhängig von Dielektrizität/Dichte. 4 Zulassung: ATEX II 1/2G EEx d (ia) IIC T6 V Prozessanschluss: UNI Flansch 4"/DN100/100, 316L max 2.5bar abs./ 36psia, passend zu 4" 150lbs / DN100 PN16 / 10K 100 B Hilfsenergie; Ausgang: 2-Leiter, 4-20mA HART 2 Bedienung: 4-zeilige Anzeige VU331, Hüllkurvendarstellung vor Ort C Gehäuse: T12 Alu, besch. IP68 NEMA6P, getrennter Anschlussraum 2 Kabeleinführung: Verschr. M20 (EEx d > Gewinde M20) 2 Prozessdichtung Sensor / Flansch: Viton A Zusatzausstattung: Grundausführung VGS: FJC Statistische Warennummer: 90318038 Ursprungsland: DE | Stk.
71034588 | Endress+Hauser | Set 20 Dicht. 77/72/73 25/20x1 Graphit VGS: DBW Statistische Warennummer: 90268020 Ursprungsland: CH | Stk.
71035518 | Endress + Hauser | Liquifloat T FTS20 NAMUR PP/CSM, 20m Schwimmschalter, Grenzstanddetektion. Anwendung: Flüssigkeiten. 2-Leiter nach EN60947-5-6 (NAMUR). Einsatz mit Trennschaltverstärker. ATEX II 2G EEx ia IIB T5. Hülsenform für Montage durch G1. Schwimmkörper: PP (Polypropylen). Kabel: CSM. Kabellänge: 20m. VGS: FNU Statistische Warennummer: 85365019 Ursprungsland: HU | Stk.
71035520 | Endress Hauser | Liquifloat T FTS20 AC/DC PP/PVC, 20m Schwimmschalter, Grenzstanddetektion. Anwendung: Flüssigkeiten. Wechselkontakt 250VAC/150VDC. Hülsenform für Montage durch G1. Schwimmkörper: PP (Polypropylen). Kabel: PVC. Kabellänge: 20m. VGS: FNU Statistische Warennummer: 85365019 Ursprungsland: HU | Stk.
71035521 | Endress Hauser | Liquifloat T FTS20 AC/DC PP/PUR, 20m Schwimmschalter, Grenzstanddetektion. Anwendung: Flüssigkeiten. Wechselkontakt 250VAC/150VDC. Hülsenform für Montage durch G1. Schwimmkörper: PP (Polypropylen). Kabel: PUR. Kabellänge: 20m. VGS: FNU Statistische Warennummer: 90261029 Ursprungsland: HU | Stk.
71038635 | Endress+Hauser | da der interne Speicher nicht sehr groß ist, empfielt E+H den Einsatz einer Speicherkarte Speicherkarte SD 256MB,Industriestand. VGS: RCS Statistische Warennummer: 85235110 | Stk.
71044352 | Endress Hauser | Elektronik FMP4x, Ex, 2-Draht,HART,V4.02 4-20mA, Version 4.02. Verwendung: Levelflex M. VGS: FHW Statistische Warennummer: 85299097 Ursprungsland: DE | Stk.
71076010 | Endress&Hauser | ST FTI77-1M50/0 71076010 FTI77-A1GBBRVJ33A1A Solicap S FTI77 Grenzschalter, Kapazitiv. Hochtemperatursonde. Anwendung: Schüttgüter. Gesamtlänge der Sonde L = L1+L3+ Isolationskeramik. :: Inbetriebnahme durch Tastendruck. :: Robuste Ausführung. A Zulassung: Ex-freier Bereich 1 Anwendung: Schüttgut, feinkörnig G Inaktive Länge L3: 500 mm, 316L BB Aktive Sondenlänge L1: 200mm, Schwert, 316L RVJ Prozessanschluss: Gewinde EN10226 R1-1/2, 316L 3 Elektronik; Ausgang: FEI53; 3-Leiter 3-12V Signal 3 Gehäuse: F17 Alu IP66 NEMA4X A Kabeleinführung: Verschr. M20 1 Sondenbauart: Kompakt A Zusatzausstattung: Grundausführung VGS: FAA Statistische Warennummer: 90318038 Ursprungsland: DE | Stk.
71082058 | E+H | FMX21-2451/0 71082058 FMX21-AA221GGD11A Waterpilot FMX21 Füllstandmessung, Hydrostatisch. Pegelsonde. Messmembrane: CERAPHIRE, trocken,robust. Typ. Ref. Genauigkeit +/-0,2% (Platinum 0,1%). :: Integrierter Überspannungsschutz. AA Zulassung: Ex-freier Bereich 2 Ausgang: 4-20mA HART 2 Sondenrohr: 316L, d=42mm, frontbündig 1G Sensorbereich: 600mbar/60kPa/9psi relativ, 6mH2O/20ftH2O/240inH2O G Referenzgenauigkeit: Standard D Kalibration; Einheit: Sensorbereich; mm/mH2O 11 Sondenanbindung: 20m Kabel, kürzbar, PE A Dichtung: FKM Viton VGS: PEK Statistische Warennummer: 90261029 Ursprungsland: DE | Stk.
71086208 | Endress+Hauser | ST PMC51-19914/0 71086208 PMC51-AA21JA1CGBCXJA Cerabar M PMC51 Messung: Druck, kapazitiv. Kompakt. Anwendung: Druck/Füllstand. Membran: Ceraphire, trocken, vakuumfest. :: Einfachste Vor-Ort Bedienung. :: Modular. AA Zulassung: Ex-freier Bereich 2 Ausgang: 4-20mA HART 1 Anzeige, Bedienung: LCD, Tasten auf Anzeige/Elektronik J Gehäuse: F31 Alu, Glas Sichtfenster A Elektrischer Anschluss: Verschr. M20, IP66/68 NEMA4X/6P 1C Sensorbereich: 100mbar/10kPa/1.5psi relativ, 1mH2O/3ftH2O/40inH2O Überlast: 4bar/400kPa/60psi G Referenzgenauigkeit: Standard B Kalibration; Einheit: Sensorbereich; mbar/bar CXJ Prozessanschluss: DN50 PN10-40 B1, 316L Flansch EN1092-1 A Dichtung: FKM Viton VGS: PAB Statistische Warennummer: 90262020 Ursprungsland: DE Lieferzeit ca. 12 Arbeitstage | Stk.
71086209 | Endress&Hauser | ST PMP51-1HK02/0 71086209 PMP51-BA21JA1FGDAEJA1+AA Cerabar M PMP51 Messung: Druck, piezoresistiv. Kompakt. Anwendung: Druck/Füllstand. Membran: Metall, verschweisst. :: Einfachste Vor-Ort Bedienung. :: Modular. BA Zulassung: ATEX II 1/2G Ex ia IIC T6 2 Ausgang: 4-20mA HART 1 Anzeige, Bedienung: LCD, Tastenauf Anzeige/Elektronik J Gehäuse: F31 Alu, Glas Sichtfenster A Elektrischer Anschluss: Verschr. M20, IP66/68 NEMA4X/6P 1F Sensorbereich: 400mbar/40kPa/6psi relativ, 4mH2O/13ftH2O/160inH2O Überlast: 6bar/600kPa/90psi G Referenzgenauigkeit: Standard D Kalibration; Einheit: Sensorbereich; mm/mH2O AEJ Prozessanschluss: 1-1/2" 150lbsRF, 316/316L Flansch ANSI B16.5 A Membran Werkstoff: 316L 1 Füllmedium: Silikonöl AA >Weitere Bediensprache: Englisch VGS: PAB Statistische Warennummer: 90262020 Ursprungsland: DE | Stk.
71086214 | Endress+Hauser | ST FMB50-1218/0 71086214 FMB50-AA21RA1HGATIJB3U Deltapilot M FMB50 Messung: Füllstand, hydrostatisch. Kompakt, frontbündig. Anwendung: Flüssigkeiten. Membran: CONTITE, verschweisst, klimadicht. :: Einfachste Vor-Ort Bedienung. :: Modular. AA Zulassung: Ex-freier Bereich 2 Ausgang: 4-20mA HART 1 Anzeige, Bedienung: LCD, Tasten auf Anzeige/Elektronik R Gehäuse: F15 Edelstahl Hygiene, Glas Sichtfenster A Elektrischer Anschluss: Verschr. M20, IP66/68 NEMA4X/6P 1H Sensorbereich: 1.2bar/120kPa/18psi relativ, 12mH2O/40ftH2O/480inH2O Überlast: 24bar/2.4MPa/350psi G Referenzgenauigkeit: Standard A Kalibration; Einheit: Sensorbereich; % TIJ Prozessanschluss: DRD DN50 65mm PN25, 316L B Membran Werkstoff: AlloyC 3 Füllmedium: Synthetiköl, FDA U Dichtung: Keine, Zelle verschweisst VGS: PEB Statistische Warennummer: 90318038 Ursprungsland: DE Ersatzdisplay für DB50L-AC44BC33GG33 | Stk.
71102216 | Endress Hauser | Montagesatz Cerabar,Deltapilot,Levelflex Werkstoff: 304. Verwendung: Wand-/Rohrmontage (2"),PMC71, PMP71/75, FMB70,PMC51, PMP51/55, FMB50/51/52/53.FMP50/51/52/53/54/55/56/57.VGS: PZSStatistische Warennummer: 90330000Ursprungsland: DELieferzeit ab Werk: 15 Arbeitstage | Stk.
71112217 | Endress+Hauser | Sensor 0...60oC Prosonic Flow DDU 20 Wandstärke-Messsensor für Prosonic Flow 93T; Sensor zum Messen der Rohrwandstärke VGS: DJD Statistische Warennummer: 90269000 Ursprungsland: CH | Stk.
71123425 | Endress + Hauser | Set Anzeige 72/73 (FF/PA) 15 Sprachen Sprache: EN+DE+FR+ES+IT+NL+NO+SV+ FI+PT+PL+CS+ZH+JA+RU VGS: DBW Statistische Warennummer: 90269000 Ursprungsland: CH | Stk.
721-108/031-000 | Wago Pecunia | 721-108/031-000 | Stk.
721-608 | Wago Pecunia | 721-608 | Stk.
72F15-S92AA11AA0AW | Endress+Hauser | 72F15-S92AA11AA0AW 50102040 Prowirl 72F15, DN15 1/2" Vortex-Durchflussmessgerät. Einfache Volumendurchflussmessung von Flüssigkeiten, Gasen und Dampf. Flanschausführung, Zweileiter. Ein Sensor für alle Nennweiten Kalibration auf Lebenszeit gewährleistet maximale Anlagenverfügbarkeit Wartungsfreie Gerätekonstruktion führt zu minimalen Betriebskosten Hohe Vibrationsunempfindlichkeit garantiert eine zuverlässige Messung zusätzliche Spezifikationen Sprache Englisch Betriebstemperatur 20,000 °C Anwendung Flüssigkeit Zuordnung Zeile 1 Durchfluss Zuordnung Zeile 2 Summenzähler Einheit Summenzähler 1 m3 Zuordnung Stromausgang Volumenfluss Strombereich 4-20 mA HART NAMUR Wert 20 mA 5,200 m3/h Zeitkonstante 5,000 s Fehlerverhalten Stromausgang Max. Stromwert S Messrohr Material: rostfr. Stahl CF3M/316L, -200...+400oC 9 Prozessanschluss: 71152076 [J] PN160 EN1092-1 Form D (Groove/Nut) flanges, face-to-face length = standard 2 DSC Sensor: Inconel718, -200...+400oC A DSC Sensordichtung: Graphit, -200..+400oC A Kalibration: 3-Punkt 1 Zusatzprüfung, Zeugnis: Grundausführung 1 Zulassung: ATEX II1G+IECEx Z0 Ex ia IIC Z= Zone A Ausführung: Kompakt, Alu, IP67 NEMA4X A Kabeleinführung: Verschr. M20 (EEx d> Gewinde M20) 0 Anzeige; Bedienung: ohne Anzeige; Fernkonfiguration A Einstellung; Software Funktion: Werkseinstellung; Grundausführung W Ausgang, Eingang: 4-20mA SIL HART VGS: DBA Statistische Warennummer: 90268020 Ursprungsland: CH | Stk.
72F15-SE0AA11AA4AA | Endress Hauser | 50102040 Prowirl 72F15, DN15 1/2" Vortex-Durchflussmessgerät. Einfache Volumendurchflussmessung von Flüssigkeiten, Gasen und Dampf. Flanschausführung, Zweileiter. Ein Sensor für alle Nennweiten Kalibration auf Lebenszeit gewährleistet maximale Anlagenverfügbarkeit Wartungsfreie Gerätekonstruktion führt zu minimalen Betriebskosten Hohe Vibrationsunempfindlichkeit garantiert eine zuverlässige Messung zusätzliche Spezifikationen Sprache Englisch Betriebstemperatur 20,000 °C Anwendung Flüssigkeit Zuordnung Zeile 1 Durchfluss Zuordnung Zeile 2 Summenzähler Einheit Summenzähler 1 m3 Zuord. Stromausgang Volumenfluss Strombereich 4-20 mA HART NAMUR Wert 20 mA 5,200 m3/h Zeitkonstante 5,000 s Fehlerverhalten Stromausgang Max. Stromwert Zuordnung Impulsausgang Volumenfluss Impulswertigkeit (pro Puls) 0,00007 m3 Impulsbreite 20,000 ms Ausgangssignal Passiv - positiv Fehlerverhalten Impulsausgang Ruhepegel S Messrohr Material: rostfr. Stahl CF3M/316L, -200...+400oC E Prozessanschluss: PN40, Flansch EN1092-1 B1 (DIN2501) 0 DSC Sensor: Grundausführung, 316L, -40...+260oC A DSC Sensordichtung: Graphit, -200..+400oC A Kalibration: 3-Punkt 1 Zusatzprüfung, Zeugnis: Grundausführung 1 Zulassung: ATEX II1G+IECEx Z0 Ex ia IIC Z= Zone A Ausführung: Kompakt, Alu, IP67 NEMA4X A Kabeleinführung: Verschr. M20 (EEx d> Gewinde M20) 4 Anzeige; Bedienung: 2-zeilige Anzeige; Drucktasten, HART A Einstellung; Software Funktion: Werkseinstellung; Grundausführung A Ausgang, Eingang: 4-20mA SIL HART + Impuls (PFM) VGS: DBA Statistische Warennummer: 90268020 Ursprungsland: CH Lieferzeit ab Werk: 14 Arbeitstage | Stk.
72F15-SF0AA11AA0AW | Endress+Hauser | 50102040 Prowirl 72F15, DN15 1/2" Vortex-Durchflussmessgerät. Einfache Volumendurchflussmessung von Flüssigkeiten, Gasen und Dampf. Flanschausführung, Zweileiter. Ein Sensor für alle Nennweiten Kalibration auf Lebenszeit gewährleistet maximale Anlagenverfügbarkeit Wartungsfreie Gerätekonstruktion führt zu minimalen Betriebskosten Hohe Vibrationsunempfindlichkeit garantiert eine zuverlässige Messung zusätzliche Spezifikationen Sprache Englisch Betriebstemperatur 20,000 °C Anwendung Flüssigkeit Zuordnung Zeile 1 Durchfluss Zuordnung Zeile 2 Summenzähler Einheit Summenzähler 1 m3 Zuordnung Stromausgang Volumenfluss Strombereich 4-20 mA HART NAMUR Wert 20 mA 5,200 m3/h Zeitkonstante 5,000 s Fehlerverhalten Stromausgang Max. Stromwert S Messrohr Material: rostfr. Stahl CF3M/316L, -200...+400oC F Prozessanschluss: PN40 Nut, Flansch EN1092-1 D (DIN2512N) 0 DSC Sensor: Grundausführung, 316L, -40...+260oC A DSC Sensordichtung: Graphit, -200..+400oC A Kalibration: 3-Punkt 1 Zusatzprüfung, Zeugnis: Grundausführung 1 Zulassung: ATEX II1G+IECEx Z0 Ex ia IIC Z= Zone A Ausführung: Kompakt, Alu, IP67 NEMA4X A Kabeleinführung: Verschr. M20 (EEx d> Gewinde M20) 0 Anzeige; Bedienung: ohne Anzeige; Fernkonfiguration A Einstellung; Software Funktion: Werkseinstellung; Grundausführung W Ausgang, Eingang: 4-20mA SIL HART VGS: DBA Statistische Warennummer: 90268020 Ursprungsland: CH | Stk.
72F15-SF0AA11AA4AW | Endress + Hauser | 50102040 Prowirl 72F15, DN15 1/2" Vortex-Durchflussmessgerät. Einfache Volumendurchflussmessung von Flüssigkeiten, Gasen und Dampf. Flanschausführung, Zweileiter. Ein Sensor für alle Nennweiten Kalibration auf Lebenszeit gewährleistet maximale Anlagenverfügbarkeit Wartungsfreie Gerätekonstruktion führt zu minimalen Betriebskosten Hohe Vibrationsunempfindlichkeit garantiert eine zuverlässige Messung zusätzliche Spezifikationen Sprache Englisch Betriebstemperatur 20,000 °C Anwendung Flüssigkeit Zuordnung Zeile 1 Durchfluss Zuordnung Zeile 2 Summenzähler Einheit Summenzähler 1 m3 Zuordnung Stromausgang Volumenfluss Strombereich 4-20 mA HART NAMUR Wert 20 mA 5,200 m3/h Zeitkonstante 5,000 s Fehlerverhalten Stromausgang Max. Stromwert S Messrohr Material: rostfr. Stahl CF3M/316L, -200...+400oC F Prozessanschluss: PN40 Nut, Flansch EN1092-1 D (DIN2512N) 0 DSC Sensor: Grundausführung, 316L, -40...+260oC A DSC Sensordichtung: Graphit, -200..+400oC A Kalibration: 3-Punkt 1 Zusatzprüfung, Zeugnis: Grundausführung 1 Zulassung: ATEX II1G+IECEx Z0 Ex ia IIC Z= Zone A Ausführung: Kompakt, Alu, IP67 NEMA4X A Kabeleinführung: Verschr. M20 (EEx d> Gewinde M20) 4 Anzeige; Bedienung: 2-zeilige Anzeige; Drucktasten, HART A Einstellung; Software Funktion: Werkseinstellung; Grundausführung W Ausgang, Eingang: 4-20mA SIL HART VGS: DBA Statistische Warennummer: 90268020 Ursprungsland: CH | Stk.
72F1F-SB0AA1AEACBW | Endress+Hauser | 72F1F-SB0AA1AEACBW 50102046 Prowirl 72F1F, DN150 6" Vortex-Durchflussmessgerät. Einfache Volumendurchflussmessung von Flüssigkeiten, Gasen und Dampf. Flanschausführung, Zweileiter. Ein Sensor für alle Nennweiten Kalibration auf Lebenszeit gewährleistet maximale Anlagenverfügbarkeit Wartungsfreie Gerätekonstruktion führt zu minimalen Betriebskosten Hohe Vibrationsunempfindlichkeit garantiert eine zuverlässige Messung zusätzliche Spezifikationen Sprache Deutsch Betriebstemperatur 20,000 °C Anwendung Gas/Dampf Zuordnung Zeile 1 Durchfluss Zuordnung Zeile 2 Summenzähler Einheit Summenzähler 1 m3 Zuordnung Stromausgang Volumenfluss Strombereich 4-20 mA HART NAMUR Wert 20 mA 1.250,000 m3/h Zeitkonstante 5,000 s Fehlerverhalten Stromausgang Max. Stromwert S Messrohr Material: rostfr. Stahl CF3M/316L, -200...+400oC B Prozessanschluss: PN16, Flansch EN1092-1 B1 (DIN2501) 0 DSC Sensor: Grundausführung, 316L, -40...+260oC A DSC Sensordichtung: Graphit, -200..+400oC A Kalibration: 3-Punkt 1 Zusatzprüfung, Zeugnis: Grundausführung A Zulassung: Ex-freier Bereich E Ausführung: Getrennt, Kabel 10m, IP67 NEMA4X A Kabeleinführung: Verschr. M20 (EEx d> Gewinde M20) C Anzeige; Bedienung: 2-zeilig EA; Drucktasten, HART; EA=12 Sprachen + ZH + JA + RU B Einstellung; Software Funktion: Kundenspezifisch; Grundausführung W Ausgang, Eingang: 4-20mA SIL HART VGS: DBA Statistische Warennummer: 90268020 Ursprungsland: CH Das ausgewählte Gerät mit der Nennweite größer DN25 kann je nach Einsatzbedingung im Anwendungsbereich der Druckgeräterichtlinie (DGRL) 97/23/EG liegen. Bei dem oben genannten Gerät ist derzeit keine Ausprägung nach DGRL gewählt. Unsere Geräte werden nach guter Ingenieurspraxis ausgelegt und hergestellt, und entsprechen damit den Anforderungen nach Art. 3 (3) der DGRL 97/23/EG. Der jeweils zulässige Einsatzbereich ist jedoch anwendungsspezifisch und ist den Diagrammen 6 bis 9 im Anhang II der DGRL 97/23/EG zu entnehmen | Stk.
72F1F-SB0AA1DAA4AW | Endress+Hauser | 50102046 Prowirl 72F1F, DN150 6" Vortex-Durchflussmessgerät. Einfache Volumendurchflussmessung von Flüssigkeiten, Gasen und Dampf. Flanschausführung, Zweileiter. Ein Sensor für alle Nennweiten Kalibration auf Lebenszeit gewährleistet maximale Anlagenverfügbarkeit Wartungsfreie Gerätekonstruktion führt zu minimalen Betriebskosten Hohe Vibrationsunempfindlichkeit garantiert eine zuverlässige Messung zusätzliche Spezifikationen Sprache Englisch Betriebstemperatur 20,000 °C Anwendung Flüssigkeit Zuordnung Zeile 1 Durchfluss Zuordnung Zeile 2 Summenzähler Einheit Summenzähler 1 m3 Zuordnung Stromausgang Volumenfluss Strombereich 4-20 mA HART NAMUR Wert 20 mA 580,000 m3/h Zeitkonstante 5,000 s Fehlerverhalten Stromausgang Max. Stromwert S Messrohr Material: rostfr. Stahl CF3M/316L, -200...+400oC B Prozessanschluss: PN16, Flansch EN1092-1 B1 (DIN2501) 0 DSC Sensor: Grundausführung, 316L, -40...+260oC A DSC Sensordichtung: Graphit, -200..+400oC A Kalibration: 3-Punkt 1 Zusatzprüfung, Zeugnis: Grundausführung D Zulassung: ATEX II2G+IECEx Z1 Ex ia IIC Z= Zone A Ausführung: Kompakt, Alu, IP67 NEMA4X A Kabeleinführung: Verschr. M20 (EEx d> Gewinde M20) 4 Anzeige; Bedienung: 2-zeilige Anzeige; Drucktasten, HART A Einstellung; Software Funktion: Werkseinstellung; Grundausführung W Ausgang, Eingang: 4-20mA SIL HART VGS: DBA Statistische Warennummer: 90268020 Ursprungsland: CH | Stk.
72F1F-SE0AA1AAA4AW | Endress+Hauser | 50102046 Prowirl 72F1F, DN150 6" Vortex-Durchflussmessgerät. Einfache Volumendurchflussmessung von Flüssigkeiten, Gasen und Dampf. Flanschausführung, Zweileiter. Ein Sensor für alle Nennweiten Kalibration auf Lebenszeit gewährleistet maximale Anlagenverfügbarkeit Wartungsfreie Gerätekonstruktion führt zu minimalen Betriebskosten Hohe Vibrationsunempfindlichkeit garantiert eine zuverlässige Messung zusätzliche Spezifikationen Sprache Englisch Betriebstemperatur 20,000 °C Anwendung Flüssigkeit Zuordnung Zeile 1 Durchfluss Zuordnung Zeile 2 Summenzähler Einheit Summenzähler 1 m3 Zuordnung Stromausgang Volumenfluss Strombereich 4-20 mA HART NAMUR Wert 20 mA 580,000 m3/h Zeitkonstante 5,000 s Fehlerverhalten Stromausgang Max. Stromwert S Messrohr Material: rostfr. Stahl CF3M/316L, -200...+400oC E Prozessanschluss: PN40, Flansch EN1092-1 B1 (DIN2501) 0 DSC Sensor: Grundausführung, 316L, -40...+260oC A DSC Sensordichtung: Graphit, -200..+400oC A Kalibration: 3-Punkt 1 Zusatzprüfung, Zeugnis: Grundausführung A Zulassung: Ex-freier Bereich A Ausführung: Kompakt, Alu, IP67 NEMA4X A Kabeleinführung: Verschr. M20 (EEx d> Gewinde M20) 4 Anzeige; Bedienung: 2-zeilige Anzeige; Drucktasten, HART A Einstellung; Software Funktion: Werkseinstellung; Grundausführung W Ausgang, Eingang: 4-20mA SIL HART VGS: DBA Statistische Warennummer: 90268020 Ursprungsland: CH | Stk.
72F1F-SE0AA1AFA4AW | Endress+Hauser | 50102046 Prowirl 72F1F, DN150 6" Vortex-Durchflussmessgerät. Einfache Volumendurchflussmessung von Flüssigkeiten, Gasen und Dampf. Flanschausführung, Zweileiter. Ein Sensor für alle Nennweiten Kalibration auf Lebenszeit gewährleistet maximale Anlagenverfügbarkeit Wartungsfreie Gerätekonstruktion führt zu minimalen Betriebskosten Hohe Vibrationsunempfindlichkeit garantiert eine zuverlässige Messung zusätzliche Spezifikationen Sprache Englisch Betriebstemperatur 20,000 °C Anwendung Flüssigkeit Zuordnung Zeile 1 Durchfluss Zuordnung Zeile 2 Summenzähler Einheit Summenzähler 1 m3 Zuordnung Stromausgang Volumenfluss Strombereich 4-20 mA HART NAMUR Wert 20 mA 580,000 m3/h Zeitkonstante 5,000 s Fehlerverhalten Stromausgang Max. Stromwert S Messrohr Material: rostfr. Stahl CF3M/316L, -200...+400oC E Prozessanschluss: PN40, Flansch EN1092-1 B1 (DIN2501) 0 DSC Sensor: Grundausführung, 316L, -40...+260oC A DSC Sensordichtung: Graphit, -200..+400oC A Kalibration: 3-Punkt 1 Zusatzprüfung, Zeugnis: Grundausführung A Zulassung: Ex-freier Bereich F Ausführung: Getrennt, Kabel 30m, IP67 NEMA4X A Kabeleinführung: Verschr. M20 (EEx d> Gewinde M20) 4 Anzeige; Bedienung: 2-zeilige Anzeige; Drucktasten, HART A Einstellung; Software Funktion: Werkseinstellung; Grundausführung W Ausgang, Eingang: 4-20mA SIL HART VGS: DBA Statistische Warennummer: 90268020 Ursprungsland: CH Lieferzeit ab Werk: 16 Arbeitstage Das ausgewählte Gerät mit der Nennweite größer DN25 kann je nach Einsatzbedingung im Anwendungsbereich der Druckgeräterichtlinie (DGRL) 97/23/EG liegen. Bei dem oben genannten Gerät ist derzeit keine Ausprägung nach DGRL gewählt. Unsere Geräte werden nach guter Ingenieurspraxis ausgelegt und hergestellt, und entsprechen damit den Anforderungen nach Art. 3 (3) der DGRL 97/23/EG. Der jeweils zulässige Einsatzbereich ist jedoch anwendungsspezifisch und ist den Diagrammen 6 bis 9 im Anhang II der DGRL 97/23/EG zu entnehmen. | Stk.
72F1F-SF0AA1DAA4AW | Endress + Hauser | 50102046 Prowirl 72F1F, DN150 6" Vortex-Durchflussmessgerät. Einfache Volumendurchflussmessung von Flüssigkeiten, Gasen und Dampf. Flanschausführung, Zweileiter. Ein Sensor für alle Nennweiten Kalibration auf Lebenszeit gewährleistet maximale Anlagenverfügbarkeit Wartungsfreie Gerätekonstruktion führt zu minimalen Betriebskosten Hohe Vibrationsunempfindlichkeit garantiert eine zuverlässige Messung zusätzliche Spezifikationen Sprache Englisch Betriebstemperatur 20,000 °C Anwendung Flüssigkeit Zuordnung Zeile 1 Durchfluss Zuordnung Zeile 2 Summenzähler Einheit Summenzähler 1 m3 Zuordnung Stromausgang Volumenfluss Strombereich 4-20 mA HART NAMUR Wert 20 mA 580,000 m3/h Zeitkonstante 5,000 s Fehlerverhalten Stromausgang Max. Stromwert S Messrohr Material: rostfr. Stahl CF3M/316L, -200...+400oC F Prozessanschluss: PN40 Nut, Flansch EN1092-1 D (DIN2512N) 0 DSC Sensor: Grundausführung, 316L, -40...+260oC A DSC Sensordichtung: Graphit, -200..+400oC A Kalibration: 3-Punkt 1 Zusatzprüfung, Zeugnis: Grundausführung D Zulassung: ATEX II2G+IECEx Z1 Ex ia IIC Z= Zone A Ausführung: Kompakt, Alu, IP67 NEMA4X A Kabeleinführung: Verschr. M20 (EEx d> Gewinde M20) 4 Anzeige; Bedienung: 2-zeilige Anzeige; Drucktasten, HART A Einstellung; Software Funktion: Werkseinstellung; Grundausführung W Ausgang, Eingang: 4-20mA SIL HART VGS: DBA Statistische Warennummer: 90268020 Ursprungsland: CH | Stk.
72F1F-SF1AA11OD4AW | Endress+Hauser | 50102046 Prowirl 72F1F, DN150 6" Vortex-Durchflussmessgerät. Einfache Volumendurchflussmessung von Flüssigkeiten, Gasen und Dampf. Flanschausführung, Zweileiter. Ein Sensor für alle Nennweiten Kalibration auf Lebenszeit gewährleistet maximale Anlagenverfügbarkeit Wartungsfreie Gerätekonstruktion führt zu minimalen Betriebskosten Hohe Vibrationsunempfindlichkeit garantiert eine zuverlässige Messung zusätzliche Spezifikationen Sprache Englisch Betriebstemperatur 20,000 °C Anwendung Flüssigkeit Zuordnung Zeile 1 Durchfluss Zuordnung Zeile 2 Summenzähler Einheit Summenzähler 1 m3 Zuord. Stromausgang Volumenfluss Strombereich 4-20 mA HART NAMUR Wert 20 mA 580,000 m3/h Zeitkonstante 5,000 s Fehlerverhalten Stromausgang Max. Stromwert S Messrohr Material: rostfr. Stahl CF3M/316L, -200...+400oC F Prozessanschluss: PN40 Nut, Flansch EN1092-1 D (DIN2512N) 1 DSC Sensor: Hoch-/Niedertemp., 316L, -200...+400oC A DSC Sensordichtung: Graphit, -200..+400oC A Kalibration: 3-Punkt 1 Zusatzprüfung, Zeugnis: Grundausführung 1 Zulassung: ATEX II1G+IECEx Z0 Ex ia IIC Z= Zone O Ausführung: Getrennt, Kabel verstärkt 20m, IP67 NEMA4X D Kabeleinführung: Verschr. M20 x 1.5 4 Anzeige; Bedienung: 2-zeilige Anzeige; Drucktasten, HART A Einstellung; Software Funktion: Werkseinstellung; Grundausführung W Ausgang, Eingang: 4-20mA SIL HART VGS: DBA Statistische Warennummer: 90268020 Ursprungsland: CH Das ausgewählte Gerät mit der Nennweite größer DN25 kann je nach Einsatzbedingung im Anwendungsbereich der Druckgeräterichtlinie (DGRL) 97/23/EG liegen. Bei dem oben genannten Gerät ist derzeit keine Ausprägung nach DGRL gewählt. Unsere Geräte werden nach guter Ingenieurspraxis ausgelegt und hergestellt, und entsprechen damit den Anforderungen nach Art. 3 (3) der DGRL 97/23/EG. Der jeweils zulässige Einsatzbereich ist jedoch anwendungsspezifisch und ist den Diagrammen 6 bis 9 im Anhang II der DGRL 97/23/EG zu entnehmen. | Stk.
72F1F-SH2AA1AFA4AW | Endress+Hauser | 50102046 Prowirl 72F1F, DN150 6" Vortex-Durchflussmessgerät. Einfache Volumendurchflussmessung von Flüssigkeiten, Gasen und Dampf. Flanschausführung, Zweileiter. Ein Sensor für alle Nennweiten Kalibration auf Lebenszeit gewährleistet maximale Anlagenverfügbarkeit Wartungsfreie Gerätekonstruktion führt zu minimalen Betriebskosten Hohe Vibrationsunempfindlichkeit garantiert eine zuverlässige Messung zusätzliche Spezifikationen Sprache Englisch Betriebstemperatur 20,000 °C Anwendung Flüssigkeit Zuordnung Zeile 1 Durchfluss Zuordnung Zeile 2 Summenzähler Einheit Summenzähler 1 m3 Zuordnung Stromausgang Volumenfluss Strombereich 4-20 mA HART NAMUR Wert 20 mA 580,000 m3/h Zeitkonstante 5,000 s Fehlerverhalten Stromausgang Max. Stromwert S Messrohr Material: rostfr. Stahl CF3M/316L, -200...+400oC H Prozessanschluss: PN100, Flansch EN1092-1 B2 (DIN2501) 2 DSC Sensor: Inconel718, -200...+400oC A DSC Sensordichtung: Graphit, -200..+400oC A Kalibration: 3-Punkt 1 Zusatzprüfung, Zeugnis: Grundausführung A Zulassung: Ex-freier Bereich F Ausführung: Getrennt, Kabel 30m, IP67 NEMA4X A Kabeleinführung: Verschr. M20 (EEx d> Gewinde M20) 4 Anzeige; Bedienung: 2-zeilige Anzeige; Drucktasten, HART A Einstellung; Software Funktion: Werkseinstellung; Grundausführung W Ausgang, Eingang: 4-20mA SIL HART VGS: DBA Statistische Warennummer: 90268020 Ursprungsland: CH Das ausgewählte Gerät mit der Nennweite größer DN25 kann je nach Einsatzbedingung im Anwendungsbereich der Druckgeräterichtlinie (DGRL) 97/23/EG liegen. Bei dem oben genannten Gerät ist derzeit keine Ausprägung nach DGRL gewählt. Unsere Geräte werden nach guter Ingenieurspraxis ausgelegt und hergestellt, und entsprechen damit den Anforderungen nach Art. 3 (3) der DGRL 97/23/EG. Der jeweils zulässige Einsatzbereich ist jedoch anwendungsspezifisch und ist den Diagrammen 6 bis 9 im Anhang II der DGRL 97/23/EG zu entnehmen. | Stk.
72F1H-SB0AA1AAA4AW | Endress + Hauser | 50102045 Prowirl 72F1H, DN100 4" Vortex-Durchflussmessgerät. Einfache Volumendurchflussmessung von Flüssigkeiten, Gasen und Dampf. Flanschausführung, Zweileiter. Ein Sensor für alle Nennweiten Kalibration auf Lebenszeit gewährleistet maximale Anlagenverfügbarkeit Wartungsfreie Gerätekonstruktion führt zu minimalen Betriebskosten Hohe Vibrationsunempfindlichkeit garantiert eine zuverlässige Messung zusätzliche Spezifikationen Sprache Englisch Betriebstemperatur 20,000 °C Anwendung Flüssigkeit Zuordnung Zeile 1 Durchfluss Zuordnung Zeile 2 Summenzähler Einheit Summenzähler 1 m3 Zuordnung Stromausgang Volumenfluss Strombereich 4-20 mA HART NAMUR Wert 20 mA 250,000 m3/h Zeitkonstante 5,000 s Fehlerverhalten Stromausgang Max. Stromwert S Messrohr Material: rostfr. Stahl CF3M/316L, -200...+400oC B Prozessanschluss: PN16, Flansch EN1092-1 B1 (DIN2501) 0 DSC Sensor: Grundausführung, 316L, -40...+260oC A DSC Sensordichtung: Graphit, -200..+400oC A Kalibration: 3-Punkt 1 Zusatzprüfung, Zeugnis: Grundausführung A Zulassung: Ex-freier Bereich A Ausführung: Kompakt, Alu, IP67 NEMA4X A Kabeleinführung: Verschr. M20 (EEx d> Gewinde M20) 4 Anzeige; Bedienung: 2-zeilige Anzeige; Drucktasten, HART A Einstellung; Software Funktion: Werkseinstellung; Grundausführung W Ausgang, Eingang: 4-20mA SIL HART VGS: DBA Statistische Warennummer: 90268020 Ursprungsland: CH | Stk.
72F1H-SB0AA1AEA4AW | Endress+Hauser | 50102045 Prowirl 72F1H, DN100 4" Vortex-Durchflussmessgerät. Einfache Volumendurchflussmessung von Flüssigkeiten, Gasen und Dampf. Flanschausführung, Zweileiter. Ein Sensor für alle Nennweiten Kalibration auf Lebenszeit gewährleistet maximale Anlagenverfügbarkeit Wartungsfreie Gerätekonstruktion führt zu minimalen Betriebskosten Hohe Vibrationsunempfindlichkeit garantiert eine zuverlässige Messung zusätzliche Spezifikationen Sprache Englisch Betriebstemperatur 20,000 °C Anwendung Flüssigkeit Zuordnung Zeile 1 Durchfluss Zuordnung Zeile 2 Summenzähler Einheit Summenzähler 1 m3 Zuordnung Stromausgang Volumenfluss Strombereich 4-20 mA HART NAMUR Wert 20 mA 250,000 m3/h Zeitkonstante 5,000 s Fehlerverhalten Stromausgang Max. Stromwert S Messrohr Material: rostfr. Stahl CF3M/316L, -200...+400oC B Prozessanschluss: PN16, Flansch EN1092-1 B1 (DIN2501) 0 DSC Sensor: Grundausführung, 316L, -40...+260oC A DSC Sensordichtung: Graphit, -200..+400oC A Kalibration: 3-Punkt 1 Zusatzprüfung, Zeugnis: Grundausführung A Zulassung: Ex-freier Bereich E Ausführung: Getrennt, Kabel 10m, IP67 NEMA4X A Kabeleinführung: Verschr. M20 (EEx d> Gewinde M20) 4 Anzeige; Bedienung: 2-zeilige Anzeige; Drucktasten, HART A Einstellung; Software Funktion: Werkseinstellung; Grundausführung W Ausgang, Eingang: 4-20mA SIL HART VGS: DBA Statistische Warennummer: 90268020 Ursprungsland: CH Das ausgewählte Gerät mit der Nennweite größer DN25 kann je nach Einsatzbedingung im Anwendungsbereich der Druckgeräterichtlinie (DGRL) 97/23/EG liegen. Bei dem oben genannten Gerät ist derzeit keine Ausprägung nach DGRL gewählt. Unsere Geräte werden nach guter Ingenieurspraxis ausgelegt und hergestellt, und entsprechen damit den Anforderungen nach Art. 3 (3) der DGRL 97/23/EG. Der jeweils zulässige Einsatzbereich ist jedoch anwendungsspezifisch und ist den Diagrammen 6 bis 9 im Anhang II der DGRL 97/23/EG zu entnehmen. | Stk.
72F1H-SB0AA1AEACBW | Endress+Hauser | 50102045 Prowirl 72F1H, DN100 4" Vortex-Durchflussmessgerät. Einfache Volumendurchflussmessung von Flüssigkeiten, Gasen und Dampf. Flanschausführung, Zweileiter. Ein Sensor für alle Nennweiten Kalibration auf Lebenszeit gewährleistet maximale Anlagenverfügbarkeit Wartungsfreie Gerätekonstruktion führt zu minimalen Betriebskosten Hohe Vibrationsunempfindlichkeit garantiert eine zuverlässige Messung zusätzliche Spezifikationen Sprache Englisch Betriebstemperatur 20,000 °C Anwendung Gas/Dampf Zuordnung Zeile 1 Durchfluss Zuordnung Zeile 2 Summenzähler Einheit Summenzähler 1 m3 Zuordnung Stromausgang Volumenfluss Strombereich 4-20 mA HART NAMUR Wert 20 mA 1.250,000 m3/h Zeitkonstante 5,000 s Fehlerverhalten Stromausgang Max. Stromwert S Messrohr Material: rostfr. Stahl CF3M/316L, -200...+400oC B Prozessanschluss: PN16, Flansch EN1092-1 B1 (DIN2501) 0 DSC Sensor: Grundausführung, 316L, -40...+260oC A DSC Sensordichtung: Graphit, -200..+400oC A Kalibration: 3-Punkt 1 Zusatzprüfung, Zeugnis: Grundausführung A Zulassung: Ex-freier Bereich E Ausführung: Getrennt, Kabel 10m, IP67 NEMA4X A Kabeleinführung: Verschr. M20 (EEx d> Gewinde M20) C Anzeige; Bedienung: 2-zeilig EA; Drucktasten, HART; EA=12 Sprachen + ZH + JA + RU B Einstellung; Software Funktion: Kundenspezifisch; Grundausführung W Ausgang, Eingang: 4-20mA SIL HART VGS: DBA Statistische Warennummer: 90268020 Ursprungsland: CH Das ausgewählte Gerät mit der Nennweite größer DN25 kann je nach Einsatzbedingung im Anwendungsbereich der Druckgeräterichtlinie (DGRL) 97/23/EG liegen. Bei dem oben genannten Gerät ist derzeit keine Ausprägung nach DGRL gewählt. Unsere Geräte werden nach guter Ingenieurspraxis ausgelegt und hergestellt, und entsprechen damit den Anforderungen nach Art. 3 (3) der DGRL 97/23/EG. Der jeweils zulässige Einsatzbereich ist jedoch anwendungsspezifisch und ist den Diagrammen 6 bis 9 im Anhang II der DGRL 97/23/EG zu entnehmen. | Stk.
72F1H-SB0AAPAEACBW | Endress+Hauser | 50102045 Prowirl 72F1H, DN100 4" Vortex-Durchflussmessgerät. Einfache Volumendurchflussmessung von Flüssigkeiten, Gasen und Dampf. Flanschausführung, Zweileiter. Ein Sensor für alle Nennweiten Kalibration auf Lebenszeit gewährleistet maximale Anlagenverfügbarkeit Wartungsfreie Gerätekonstruktion führt zu minimalen Betriebskosten Hohe Vibrationsunempfindlichkeit garantiert eine zuverlässige Messung zusätzliche Spezifikationen Sprache Englisch Betriebstemperatur 20,000 °C Anwendung Gas/Dampf Zuordnung Zeile 1 Durchfluss Zuordnung Zeile 2 Summenzähler Einheit Summenzähler 1 m3 Zuordnung Stromausgang Volumenfluss Strombereich 4-20 mA HART NAMUR Wert 20 mA 1.250,000 m3/h Zeitkonstante 5,000 s Fehlerverhalten Stromausgang Max. Stromwert S Messrohr Material: rostfr. Stahl CF3M/316L, -200...+400oC B Prozessanschluss: PN16, Flansch EN1092-1 B1 (DIN2501) 0 DSC Sensor: Grundausführung, 316L, -40...+260oC A DSC Sensordichtung: Graphit, -200..+400oC A Kalibration: 3-Punkt P Zusatzprüfung, Zeugnis: PED Cat. III A Zulassung: Ex-freier Bereich E Ausführung: Getrennt, Kabel 10m, IP67 NEMA4X A Kabeleinführung: Verschr. M20 (EEx d> Gewinde M20) C Anzeige; Bedienung: 2-zeilig EA; Drucktasten, HART; EA=12 Sprachen + ZH + JA + RU B Einstellung; Software Funktion: Kundenspezifisch; Grundausführung W Ausgang, Eingang: 4-20mA SIL HART VGS: DBA Statistische Warennummer: 90268020 Ursprungsland: CH | Stk.
72F1H-SB0BA1AFADAH | Endress+Hauser | 50102045 Prowirl 72F1H, DN100 4" Vortex-Durchflussmessgerät. Einfache Volumendurchflussmessung von Flüssigkeiten, Gasen und Dampf. Flanschausführung, Zweileiter. Ein Sensor für alle Nennweiten Kalibration auf Lebenszeit gewährleistet maximale Anlagenverfügbarkeit Wartungsfreie Gerätekonstruktion führt zu minimalen Betriebskosten Hohe Vibrationsunempfindlichkeit garantiert eine zuverlässige Messung zusätzliche Spezifikationen Sprache Englisch Anwendung Flüssigkeit Betriebsdichte 1.000,00000 kg/m3 Referenzdichte 1.000,00000 kg/m3 Einheit Volumenfluss m3/h Einheit Massefluss kg/h Einheit Normvolumenfluss Nm3/h Einheit Summenzähler Volumen m3 Einheit Summenzähler Masse kg Einheit Summenzähler Normvolumen Nm3 Zuordnung Zeile 1 Volumenfluss Zuordnung Zeile 2 TOT1 - OUT VALUE Analog Input Funktionsblock 1 -Cha Volumenfluss Summenzähler Funktionsblock - ChannVolumenfluss S Messrohr Material: rostfr. Stahl CF3M/316L, -200...+400oC B Prozessanschluss: PN16, FlanschEN1092-1 B1 (DIN2501) 0 DSC Sensor: Grundausführung, 316L, -40...+260oC B DSC Sensordichtung: Viton, -15...+175oC A Kalibration: 3-Punkt 1 Zusatzprüfung, Zeugnis: Grundausführung A Zulassung: Ex-freier Bereich F Ausführung: Getrennt, Kabel 30m, IP67 NEMA4X A Kabeleinführung: Verschr. M20 (EEx d> Gewinde M20) D Anzeige; Bedienung: 2-zeilig EA; PA, FF, EA=12 Sprachen + ZH + JA+ RU Fernkonfiguration A Einstellung; Software Funktion:Werkseinstellung; Grundausführung H Ausgang, Eingang: PROFIBUS PA VGS: DBA Statistische Warennummer: 90268020 Ursprungsland: CH | Stk.
72F1H-SE0AA1AAA6AH | Endress+Hauser | 50102045 Prowirl 72F1H, DN100 4" Vortex-Durchflussmessgerät. Einfache Volumendurchflussmessung von Flüssigkeiten, Gasen und Dampf. Flanschausführung, Zweileiter. Ein Sensor für alle Nennweiten Kalibration auf Lebenszeit gewährleistet maximale Anlagenverfügbarkeit Wartungsfreie Gerätekonstruktion führt zu minimalen Betriebskosten Hohe Vibrationsunempfindlichkeit garantiert eine zuverlässige Messung zusätzliche Spezifikationen Sprache Englisch Anwendung Flüssigkeit Betriebsdichte 1.000,00000 kg/m3 Referenzdichte 1.000,00000 kg/m3 Einheit Volumenfluss m3/h Einheit Massefluss kg/h Einheit Normvolumenfluss Nm3/h Einheit Summenzähler Volumen m3 Einheit Summenzähler Masse kg Einheit Summenzähler Normvolumen Nm3 Zuordnung Zeile 1 Volumenfluss Zuordnung Zeile 2 TOT1 - OUT VALUE Analog Input Funktionsblock 1 - Cha Volumenfluss Summenzähler Funktionsblock - ChannVolumenfluss S Messrohr Material: rostfr. Stahl CF3M/316L, -200...+400oC E Prozessanschluss: PN40, Flansch EN1092-1 B1 (DIN2501) 0 DSC Sensor: Grundausführung, 316L, -40...+260oC A DSC Sensordichtung: Graphit, -200..+400oC A Kalibration: 3-Punkt 1 Zusatzprüfung, Zeugnis: Grundausführung A Zulassung: Ex-freier Bereich A Ausführung: Kompakt, Alu, IP67 NEMA4X A Kabeleinführung: Verschr. M20 (EEx d> Gewinde M20) 6 Anzeige; Bedienung: 2-zeilige Anzeige; PA, FF, Fernkonfiguration A Einstellung; Software Funktion: Werkseinstellung; Grundausführung H Ausgang, Eingang: PROFIBUS PA VGS: DBA Statistische Warennummer: 90268020 Ursprungsland: CH | Stk.
72F1H-SE0BA1AAA4AA | Endress + Hauser | 50102045 Prowirl 72F1H, DN100 4" Vortex-Durchflussmessgerät. Einfache Volumendurchflussmessung von Flüssigkeiten, Gasen und Dampf. Flanschausführung, Zweileiter. Ein Sensor für alle Nennweiten Kalibration auf Lebenszeit gewährleistet maximale Anlagenverfügbarkeit Wartungsfreie Gerätekonstruktion führt zu minimalen Betriebskosten Hohe Vibrationsunempfindlichkeit garantiert eine zuverlässige Messung zusätzliche Spezifikationen Sprache Deutsch Betriebstemperatur 20,000 °C Anwendung Flüssigkeit Zuordnung Zeile 1 Durchfluss Zuordnung Zeile 2 Summenzähler Einheit Summenzähler 1 m3 Zuordnung Stromausgang Volumenfluss Strombereich 4-20 mA HART NAMUR Wert 20 mA 250,000 m3/h Zeitkonstante 5,000 s Fehlerverhalten Stromausgang Max. Stromwert Zuordnung Impulsausgang Volumenfluss Impulswertigkeit (pro Puls) 0,00333 m3 Impulsbreite 20,000 ms Ausgangssignal Passiv - positiv Fehlerverhalten Impulsausgang Ruhepegel S Messrohr Material: rostfr. Stahl CF3M/316L, -200...+400oC E Prozessanschluss: PN40, FlanschEN1092-1 B1 (DIN2501) 0 DSC Sensor: Grundausführung, 316L, -40...+260oC B DSC Sensordichtung: Viton, -15...+175oC A Kalibration: 3-Punkt 1 Zusatzprüfung, Zeugnis: Grundausführung A Zulassung: Ex-freier Bereich A Ausführung: Kompakt, Alu, IP67 NEMA4X A Kabeleinführung: Verschr. M20 (EEx d> Gewinde M20) 4 Anzeige; Bedienung: 2-zeilige Anzeige; Drucktasten, HART A Einstellung; Software Funktion:Werkseinstellung; Grundausführung A Ausgang, Eingang: 4-20mA SIL HART + Impuls (PFM) VGS: DBA Statistische Warennummer: 90268020 Ursprungsland: CH | Stk.
72F1H-SE0BA1AAA4AW | Endress + Hauser | 50102045 Prowirl 72F1H, DN100 4" Vortex-Durchflussmessgerät. Einfache Volumendurchflussmessung von Flüssigkeiten, Gasen und Dampf. Flanschausführung, Zweileiter. Ein Sensor für alle Nennweiten Kalibration auf Lebenszeit gewährleistet maximale Anlagenverfügbarkeit Wartungsfreie Gerätekonstruktion führt zu minimalen Betriebskosten Hohe Vibrationsunempfindlichkeit garantiert eine zuverlässige Messung zusätzliche Spezifikationen Sprache Deutsch Betriebstemperatur 20,000 °C Anwendung Flüssigkeit Zuordnung Zeile 1 Durchfluss Zuordnung Zeile 2 Summenzähler Einheit Summenzähler 1 m3 Zuordnung Stromausgang Volumenfluss Strombereich 4-20 mA HART NAMUR Wert 20 mA 250,000 m3/h Zeitkonstante 5,000 s Fehlerverhalten Stromausgang Max. Stromwert S Messrohr Material: rostfr. Stahl CF3M/316L, -200...+400oC E Prozessanschluss: PN40, FlanschEN1092-1 B1 (DIN2501) 0 DSC Sensor: Grundausführung, 316L, -40...+260oC B DSC Sensordichtung: Viton, -15...+175oC A Kalibration: 3-Punkt 1 Zusatzprüfung, Zeugnis: Grundausführung A Zulassung: Ex-freier Bereich A Ausführung: Kompakt, Alu, IP67 NEMA4X A Kabeleinführung: Verschr. M20 (EEx d> Gewinde M20) 4 Anzeige; Bedienung: 2-zeilige Anzeige; Drucktasten, HART A Einstellung; Software Funktion:Werkseinstellung; Grundausführung W Ausgang, Eingang: 4-20mA SIL HART VGS: DBA Statistische Warennummer: 90268020 Ursprungsland: CH | Stk.
72F1H-SE0BA1AAA4BA | Endress + Hauser | 50102045 Prowirl 72F1H, DN100 4" Vortex-Durchflussmessgerät. Einfache Volumendurchflussmessung von Flüssigkeiten, Gasen und Dampf. Flanschausführung, Zweileiter. Ein Sensor für alle Nennweiten Kalibration auf Lebenszeit gewährleistet maximale Anlagenverfügbarkeit Wartungsfreie Gerätekonstruktion führt zu minimalen Betriebskosten Hohe Vibrationsunempfindlichkeit garantiert eine zuverlässige Messung zusätzliche Spezifikationen Sprache Englisch Betriebstemperatur 20,000 °C Anwendung Gas/Dampf Zuordnung Zeile 1 Durchfluss Zuordnung Zeile 2 Summenzähler Einheit Summenzähler 1 m3 Zuordnung Stromausgang Volumenfluss Strombereich 4-20 mA HART NAMUR Wert 20 mA 1.056,000 m3/h Zeitkonstante 5,000 s Fehlerverhalten Stromausgang Max. Stromwert Zuordnung Impulsausgang Volumenfluss Impulswertigkeit (pro Puls) 0,02800 m3 Impulsbreite 20,000 ms Ausgangssignal Passiv - positiv Fehlerverhalten Impulsausgang Ruhepegel S Messrohr Material: rostfr. Stahl CF3M/316L, -200...+400oC E Prozessanschluss: PN40, Flansch EN1092-1 B1 (DIN2501) 0 DSC Sensor: Grundausführung, 316L, -40...+260oC B DSC Sensordichtung: Viton, -15...+175oC A Kalibration: 3-Punkt 1 Zusatzprüfung, Zeugnis: Grundausführung A Zulassung: Ex-freier Bereich A Ausführung: Kompakt, Alu, IP67 NEMA4X A Kabeleinführung: Verschr. M20 (EEx d> Gewinde M20) 4 Anzeige; Bedienung: 2-zeilige Anzeige; Drucktasten, HART B Einstellung; Software Funktion: Kundenspezifisch; Grundausführung A Ausgang, Eingang: 4-20mA SIL HART + Impuls (PFM) VGS: DBA Statistische Warennummer: 90268020 Ursprungsland: CH | Stk.
72F1H-SF0AA11AA4AW | Endress + Hauser | 50102045 Prowirl 72F1H, DN100 4" Vortex-Durchflussmessgerät. Einfache Volumendurchflussmessung von Flüssigkeiten, Gasen und Dampf. Flanschausführung, Zweileiter. Ein Sensor für alle Nennweiten Kalibration auf Lebenszeit gewährleistet maximale Anlagenverfügbarkeit Wartungsfreie Gerätekonstruktion führt zu minimalen Betriebskosten Hohe Vibrationsunempfindlichkeit garantiert eine zuverlässige Messung zusätzliche Spezifikationen Sprache Englisch Betriebstemperatur 20,000 °C Anwendung Flüssigkeit Zuordnung Zeile 1 Durchfluss Zuordnung Zeile 2 Summenzähler Einheit Summenzähler 1 m3 Zuordnung Stromausgang Volumenfluss Strombereich 4-20 mA HART NAMUR Wert 20 mA 250,000 m3/h Zeitkonstante 5,000 s Fehlerverhalten Stromausgang Max. Stromwert S Messrohr Material: rostfr. Stahl CF3M/316L, -200...+400oC F Prozessanschluss: PN40 Nut, Flansch EN1092-1 D (DIN2512N) 0 DSC Sensor: Grundausführung, 316L, -40...+260oC A DSC Sensordichtung: Graphit, -200..+400oC A Kalibration: 3-Punkt 1 Zusatzprüfung, Zeugnis: Grundausführung 1 Zulassung: ATEX II1G+IECEx Z0 Ex ia IIC Z= Zone A Ausführung: Kompakt, Alu, IP67 NEMA4X A Kabeleinführung: Verschr. M20 (EEx d> Gewinde M20) 4 Anzeige; Bedienung: 2-zeilige Anzeige; Drucktasten, HART A Einstellung; Software Funktion: Werkseinstellung; Grundausführung W Ausgang, Eingang: 4-20mA SIL HART VGS: DBA Statistische Warennummer: 90268020 Ursprungsland: CH | Stk.
72F1H-SF0AA1DAA4AW | Endress + Hauser | 50102045 Prowirl 72F1H, DN100 4" Vortex-Durchflussmessgerät. Einfache Volumendurchflussmessung von Flüssigkeiten, Gasen und Dampf. Flanschausführung, Zweileiter. Ein Sensor für alle Nennweiten Kalibration auf Lebenszeit gewährleistet maximale Anlagenverfügbarkeit Wartungsfreie Gerätekonstruktion führt zu minimalen Betriebskosten Hohe Vibrationsunempfindlichkeit garantiert eine zuverlässige Messung zusätzliche Spezifikationen Sprache Englisch Betriebstemperatur 20,000 °C Anwendung Flüssigkeit Zuordnung Zeile 1 Durchfluss Zuordnung Zeile 2 Summenzähler Einheit Summenzähler 1 m3 Zuordnung Stromausgang Volumenfluss Strombereich 4-20 mA HART NAMUR Wert 20 mA 250,000 m3/h Zeitkonstante 5,000 s Fehlerverhalten Stromausgang Max. Stromwert S Messrohr Material: rostfr. Stahl CF3M/316L, -200...+400oC F Prozessanschluss: PN40 Nut, Flansch EN1092-1 D (DIN2512N) 0 DSC Sensor: Grundausführung, 316L, -40...+260oC A DSC Sensordichtung: Graphit, -200..+400oC A Kalibration: 3-Punkt 1 Zusatzprüfung, Zeugnis: Grundausführung D Zulassung: ATEX II2G+IECEx Z1 Ex ia IIC Z= Zone A Ausführung: Kompakt, Alu, IP67 NEMA4X A Kabeleinführung: Verschr. M20 (EEx d> Gewinde M20) 4 Anzeige; Bedienung: 2-zeilige Anzeige; Drucktasten, HART A Einstellung; Software Funktion: Werkseinstellung; Grundausführung W Ausgang, Eingang: 4-20mA SIL HART VGS: DBA Statistische Warennummer: 90268020 Ursprungsland: CH | Stk.
72F1H-SF1AA1DAA4AW | Endress + Hauser | 50102045 Prowirl 72F1H, DN100 4" Vortex-Durchflussmessgerät. Einfache Volumendurchflussmessung von Flüssigkeiten, Gasen und Dampf. Flanschausführung, Zweileiter. Ein Sensor für alle Nennweiten Kalibration auf Lebenszeit gewährleistet maximale Anlagenverfügbarkeit Wartungsfreie Gerätekonstruktion führt zu minimalen Betriebskosten Hohe Vibrationsunempfindlichkeit garantiert eine zuverlässige Messung zusätzliche Spezifikationen Sprache Englisch Betriebstemperatur 20,000 °C Anwendung Flüssigkeit Zuordnung Zeile 1 Durchfluss Zuordnung Zeile 2 Summenzähler Einheit Summenzähler 1 m3 Zuordnung Stromausgang Volumenfluss Strombereich 4-20 mA HART NAMUR Wert 20 mA 250,000 m3/h Zeitkonstante 5,000 s Fehlerverhalten Stromausgang Max. Stromwert S Messrohr Material: rostfr. Stahl CF3M/316L, -200...+400oC F Prozessanschluss: PN40 Nut, Flansch EN1092-1 D (DIN2512N) 1 DSC Sensor: Hoch-/Niedertemp., 316L, -200...+400oC A DSC Sensordichtung: Graphit, -200..+400oC A Kalibration: 3-Punkt 1 Zusatzprüfung, Zeugnis: Grundausführung D Zulassung: ATEX II2G+IECEx Z1 Ex ia IIC Z= Zone A Ausführung: Kompakt, Alu, IP67 NEMA4X A Kabeleinführung: Verschr. M20 (EEx d> Gewinde M20) 4 Anzeige; Bedienung: 2-zeilige Anzeige; Drucktasten, HART A Einstellung; Software Funktion: Werkseinstellung; Grundausführung W Ausgang, Eingang: 4-20mA SIL HART VGS: DBA Statistische Warennummer: 90268020 Ursprungsland: CH | Stk.
72F1H-SH2AA1AFA4AW | Endress+Hauser | 50102045 Prowirl 72F1H, DN100 4" Vortex-Durchflussmessgerät. Einfache Volumendurchflussmessung von Flüssigkeiten, Gasen und Dampf. Flanschausführung, Zweileiter. Ein Sensor für alle Nennweiten Kalibration auf Lebenszeit gewährleistet maximale Anlagenverfügbarkeit Wartungsfreie Gerätekonstruktion führt zu minimalen Betriebskosten Hohe Vibrationsunempfindlichkeit garantiert eine zuverlässige Messung zusätzliche Spezifikationen Sprache Englisch Betriebstemperatur 20,000 °C Anwendung Flüssigkeit Zuordnung Zeile 1 Durchfluss Zuordnung Zeile 2 Summenzähler Einheit Summenzähler 1 m3 Zuordnung Stromausgang Volumenfluss Strombereich 4-20 mA HART NAMUR Wert 20 mA 250,000 m3/h Zeitkonstante 5,000 s Fehlerverhalten Stromausgang Max. Stromwert S Messrohr Material: rostfr. Stahl CF3M/316L, -200...+400oC H Prozessanschluss: PN100, Flansch EN1092-1 B2 (DIN2501) 2 DSC Sensor: Inconel718, -200...+400oC A DSC Sensordichtung: Graphit, -200..+400oC A Kalibration: 3-Punkt 1 Zusatzprüfung, Zeugnis: Grundausführung A Zulassung: Ex-freier Bereich F Ausführung: Getrennt, Kabel 30m, IP67 NEMA4X A Kabeleinführung: Verschr. M20 (EEx d> Gewinde M20) 4 Anzeige; Bedienung: 2-zeilige Anzeige; Drucktasten, HART A Einstellung; Software Funktion: Werkseinstellung; Grundausführung W Ausgang, Eingang: 4-20mA SIL HART VGS: DBA Statistische Warennummer: 90268020 Ursprungsland: CH Das ausgewählte Gerät mit der Nennweite größer DN25 kann je nach Einsatzbedingung im Anwendungsbereich der Druckgeräterichtlinie (DGRL) 97/23/EG liegen. Bei dem oben genannten Gerät ist derzeit keine Ausprägung nach DGRL gewählt. Unsere Geräte werden nach guter Ingenieurspraxis ausgelegt und hergestellt, und entsprechen damit den Anforderungen nach Art. 3 (3) der DGRL 97/23/EG. Der jeweils zulässige Einsatzbereich ist jedoch anwendungsspezifisch und ist den Diagrammen 6 bis 9 im Anhang II der DGRL 97/23/EG zu entnehmen. | Stk.
72F25-SE0AA1AFA4AW | Endress + Hauser | 50102041 Prowirl 72F25, DN25 1" Vortex-Durchflussmessgerät. Einfache Volumendurchflussmessung von Flüssigkeiten, Gasen und Dampf. Flanschausführung, Zweileiter. Ein Sensor für alle Nennweiten Kalibration auf Lebenszeit gewährleistet maximale Anlagenverfügbarkeit Wartungsfreie Gerätekonstruktion führt zu minimalen Betriebskosten Hohe Vibrationsunempfindlichkeit garantiert eine zuverlässige Messung zusätzliche Spezifikationen Sprache Englisch Betriebstemperatur 20,000 °C Anwendung Flüssigkeit Zuordnung Zeile 1 Durchfluss Zuordnung Zeile 2 Summenzähler Einheit Summenzähler 1 m3 Zuordnung Stromausgang Volumenfluss Strombereich 4-20 mA HART NAMUR Wert 20 mA 16,000 m3/h Zeitkonstante 5,000 s Fehlerverhalten Stromausgang Max. Stromwert S Messrohr Material: rostfr. Stahl CF3M/316L, -200...+400oC E Prozessanschluss: PN40, Flansch EN1092-1 B1 (DIN2501) 0 DSC Sensor: Grundausführung, 316L, -40...+260oC A DSC Sensordichtung: Graphit, -200..+400oC A Kalibration: 3-Punkt 1 Zusatzprüfung, Zeugnis: Grundausführung A Zulassung: Ex-freier Bereich F Ausführung: Getrennt, Kabel 30m, IP67 NEMA4X A Kabeleinführung: Verschr. M20 (EEx d> Gewinde M20) 4 Anzeige; Bedienung: 2-zeilige Anzeige; Drucktasten, HART A Einstellung; Software Funktion: Werkseinstellung; Grundausführung W Ausgang, Eingang: 4-20mA SIL HART VGS: DBA Statistische Warennummer: 90268020 Ursprungsland: CH | Stk.
72F25-SE0EA1AAA4AW | Endress+Hauser | 50102041 Prowirl 72F25, DN25 1" Vortex-Durchflussmessgerät. Einfache Volumendurchflussmessung von Flüssigkeiten, Gasen und Dampf. Flanschausführung, Zweileiter. Ein Sensor für alle Nennweiten Kalibration auf Lebenszeit gewährleistet maximale Anlagenverfügbarkeit Wartungsfreie Gerätekonstruktion führt zu minimalen Betriebskosten Hohe Vibrationsunempfindlichkeit garantiert eine zuverlässige Messung zusätzliche Spezifikationen Sprache Englisch Betriebstemperatur 20,000 °C Anwendung Flüssigkeit Zuordnung Zeile 1 Durchfluss Zuordnung Zeile 2 Summenzähler Einheit Summenzähler 1 m3 Zuordnung Stromausgang Volumenfluss Strombereich 4-20 mA HART NAMUR Wert 20 mA 16,000 m3/h Zeitkonstante 5,000 s Fehlerverhalten Stromausgang Max. Stromwert S Messrohr Material: rostfr. Stahl CF3M/316L, -200...+400oC E Prozessanschluss: PN40, Flansch EN1092-1 B1 (DIN2501) 0 DSC Sensor: Grundausführung, 316L, -40...+260oC E DSC Sensordichtung: Viton, gereinigt von Öl+Fett, -15...+175oC A Kalibration: 3-Punkt 1 Zusatzprüfung, Zeugnis: Grundausführung A Zulassung: Ex-freier Bereich A Ausführung: Kompakt, Alu, IP67 NEMA4X A Kabeleinführung: Verschr. M20 (EEx d> Gewinde M20) 4 Anzeige; Bedienung: 2-zeilige Anzeige; Drucktasten, HART A Einstellung; Software Funktion: Werkseinstellung; Grundausführung W Ausgang, Eingang: 4-20mA SIL HART VGS: DBA Statistische Warennummer: 90268020 Ursprungsland: CH | Stk.
72F25-SE0FA1AAA4AW | Endress+Hauser | 50102041 Prowirl 72F25, DN25 1" Vortex-Durchflussmessgerät. Einfache Volumendurchflussmessung von Flüssigkeiten, Gasen und Dampf. Flanschausführung, Zweileiter. Ein Sensor für alle Nennweiten Kalibration auf Lebenszeit gewährleistet maximale Anlagenverfügbarkeit Wartungsfreie Gerätekonstruktion führt zu minimalen Betriebskosten Hohe Vibrationsunempfindlichkeit garantiert eine zuverlässige Messung zusätzliche Spezifikationen Sprache Englisch Betriebstemperatur 20,00000 °C Anwendung Flüssigkeit Zuordnung Zeile 1 Durchfluss Zuordnung Zeile 2 Summenzähler Einheit Summenzähler 1 m3 Zuordnung Stromausgang Volumenfluss Strombereich 4-20 mA HART NAMUR Wert 20 mA 16,00000 m3/h Zeitkonstante 5,00000 s Fehlerverhalten Stromausgang Max. Stromwert S Messrohr Material: rostfr. Stahl CF3M/316L, -200...+400oC E Prozessanschluss: PN40, Flansch EN1092-1 B1 (DIN2501) 0 DSC Sensor: Grundausführung, 316L, -40...+260oC F DSC Sensordichtung: Gylon (PTFE), -200...+260oC A Kalibration: 3-Punkt 1 Zusatzprüfung, Zeugnis: Grundausführung A Zulassung: Ex-freier Bereich A Ausführung: Kompakt, Alu, IP67 NEMA4X A Kabeleinführung: Verschr. M20 (EEx d> Gewinde M20) 4 Anzeige; Bedienung: 2-zeilige Anzeige; Drucktasten, HART A Einstellung; Software Funktion: Werkseinstellung; Grundausführung W Ausgang, Eingang: 4-20mA SIL HART VGS: DBA Statistische Warennummer: 90268020 Ursprungsland: CH | Stk.
72F25-SF0AA11AA4AW | Endress + Hauser | 50102041 Prowirl 72F25, DN25 1" Vortex-Durchflussmessgerät. Einfache Volumendurchflussmessung von Flüssigkeiten, Gasen und Dampf. Flanschausführung, Zweileiter. Ein Sensor für alle Nennweiten Kalibration auf Lebenszeit gewährleistet maximale Anlagenverfügbarkeit Wartungsfreie Gerätekonstruktion führt zu minimalen Betriebskosten Hohe Vibrationsunempfindlichkeit garantiert eine zuverlässige Messung zusätzliche Spezifikationen Sprache Englisch Betriebstemperatur 20,000 °C Anwendung Flüssigkeit Zuordnung Zeile 1 Durchfluss Zuordnung Zeile 2 Summenzähler Einheit Summenzähler 1 m3 Zuordnung Stromausgang Volumenfluss Strombereich 4-20 mA HART NAMUR Wert 20 mA 16,000 m3/h Zeitkonstante 5,000 s Fehlerverhalten Stromausgang Max. Stromwert S Messrohr Material: rostfr. Stahl CF3M/316L, -200...+400oC F Prozessanschluss: PN40 Nut, Flansch EN1092-1 D (DIN2512N) 0 DSC Sensor: Grundausführung, 316L, -40...+260oC A DSC Sensordichtung: Graphit, -200..+400oC A Kalibration: 3-Punkt 1 Zusatzprüfung, Zeugnis: Grundausführung 1 Zulassung: ATEX II1G+IECEx Z0 Ex ia IIC Z= Zone A Ausführung: Kompakt, Alu, IP67 NEMA4X A Kabeleinführung: Verschr. M20 (EEx d> Gewinde M20) 4 Anzeige; Bedienung: 2-zeilige Anzeige; Drucktasten, HART A Einstellung; Software Funktion: Werkseinstellung; Grundausführung W Ausgang, Eingang: 4-20mA SIL HART VGS: DBA Statistische Warennummer: 90268020 Ursprungsland: CH | Stk.
72F25-SF0AA1DAA4AW | Endress + Hauser | 50102041 Prowirl 72F25, DN25 1" Vortex-Durchflussmessgerät. Einfache Volumendurchflussmessung von Flüssigkeiten, Gasen und Dampf. Flanschausführung, Zweileiter. Ein Sensor für alle Nennweiten Kalibration auf Lebenszeit gewährleistet maximale Anlagenverfügbarkeit Wartungsfreie Gerätekonstruktion führt zu minimalen Betriebskosten Hohe Vibrationsunempfindlichkeit garantiert eine zuverlässige Messung zusätzliche Spezifikationen Sprache Englisch Betriebstemperatur 20,000 °C Anwendung Flüssigkeit Zuordnung Zeile 1 Durchfluss Zuordnung Zeile 2 Summenzähler Einheit Summenzähler 1 m3 Zuordnung Stromausgang Volumenfluss Strombereich 4-20 mA HART NAMUR Wert 20 mA 16,000 m3/h Zeitkonstante 5,000 s Fehlerverhalten Stromausgang Max. Stromwert S Messrohr Material: rostfr. Stahl CF3M/316L, -200...+400oC F Prozessanschluss: PN40 Nut, Flansch EN1092-1 D (DIN2512N) 0 DSC Sensor: Grundausführung, 316L, -40...+260oC A DSC Sensordichtung: Graphit, -200..+400oC A Kalibration: 3-Punkt 1 Zusatzprüfung, Zeugnis: Grundausführung D Zulassung: ATEX II2G+IECEx Z1 Ex ia IIC Z= Zone A Ausführung: Kompakt, Alu, IP67 NEMA4X A Kabeleinführung: Verschr. M20 (EEx d> Gewinde M20) 4 Anzeige; Bedienung: 2-zeilige Anzeige; Drucktasten, HART A Einstellung; Software Funktion: Werkseinstellung; Grundausführung W Ausgang, Eingang: 4-20mA SIL HART VGS: DBA Statistische Warennummer: 90268020 Ursprungsland: CH | Stk.
72F25-SF1AA11AA0AW | Endress+Hauser | 50102041 Prowirl 72F25, DN25 1" Vortex-Durchflussmessgerät. Einfache Volumendurchflussmessung von Flüssigkeiten, Gasen und Dampf. Flanschausführung, Zweileiter. Ein Sensor für alle Nennweiten Kalibration auf Lebenszeit gewährleistet maximale Anlagenverfügbarkeit Wartungsfreie Gerätekonstruktion führt zu minimalen Betriebskosten Hohe Vibrationsunempfindlichkeit garantiert eine zuverlässige Messung zusätzliche Spezifikationen Sprache Englisch Betriebstemperatur 20,00000 °C Anwendung Flüssigkeit Zuordnung Zeile 1 Durchfluss Zuordnung Zeile 2 Summenzähler Einheit Summenzähler 1 m3 Zuordnung Stromausgang Volumenfluss Strombereich 4-20 mA HART NAMUR Wert 20 mA 16,00000 m3/h Zeitkonstante 5,00000 s Fehlerverhalten Stromausgang Max. Stromwert S Messrohr Material: rostfr. Stahl CF3M/316L, -200...+400oC F Prozessanschluss: PN40 Nut, Flansch EN1092-1 D (DIN2512N) 1 DSC Sensor: Hoch-/Niedertemp., 316L, -200...+400oC A DSC Sensordichtung: Graphit, -200..+400oC A Kalibration: 3-Punkt 1 Zusatzprüfung, Zeugnis: Grundausführung 1 Zulassung: ATEX II1G+IECEx Z0 Ex ia IIC Z= Zone A Ausführung: Kompakt, Alu, IP67 NEMA4X A Kabeleinführung: Verschr. M20 (EEx d> Gewinde M20) 0 Anzeige; Bedienung: ohne Anzeige; Fernkonfiguration A Einstellung; Software Funktion: Werkseinstellung; Grundausführung W Ausgang, Eingang: 4-20mA SIL HART VGS: DBA Statistische Warennummer: 90268020 Ursprungsland: CH | Stk.
72F25-SH2AA1AEACAA | Endress Hauser | 50102041 Prowirl 72F25, DN25 1" Vortex-Durchflussmessgerät. Einfache Volumendurchflussmessung von Flüssigkeiten, Gasen und Dampf. Flanschausführung, Zweileiter. Ein Sensor für alle Nennweiten Kalibration auf Lebenszeit gewährleistet maximale Anlagenverfügbarkeit Wartungsfreie Gerätekonstruktion führt zu minimalen Betriebskosten Hohe Vibrationsunempfindlichkeit garantiert eine zuverlässige Messung zusätzliche Spezifikationen Sprache Englisch Betriebstemperatur 20,000 °C Anwendung Flüssigkeit Zuordnung Zeile 1 Durchfluss Zuordnung Zeile 2 Summenzähler Einheit Summenzähler 1 m3 Zuord. Stromausgang Volumenfluss Strombereich 4-20 mA HART NAMUR Wert 20 mA 16,000 m3/h Zeitkonstante 5,000 s Fehlerverhalten Stromausgang Max. Stromwert Zuordnung Impulsausgang Volumenfluss Impulswertigkeit (pro Puls) 0,00021 m3 Impulsbreite 20,000 ms Ausgangssignal Passiv - positiv Fehlerverhalten Impulsausgang Ruhepegel S Messrohr Material: rostfr. Stahl CF3M/316L, -200...+400oC H Prozessanschluss: PN100, Flansch EN1092-1 B2 (DIN2501) 2 DSC Sensor: Inconel718, -200...+400oC A DSC Sensordichtung: Graphit, -200..+400oC A Kalibration: 3-Punkt 1 Zusatzprüfung, Zeugnis: Grundausführung A Zulassung: Ex-freier Bereich E Ausführung: Getrennt, Kabel 10m, IP67 NEMA4X A Kabeleinführung: Verschr. M20 (EEx d> Gewinde M20) C Anzeige; Bedienung: 2-zeilig EA; Drucktasten, HART; EA=12 Sprachen + ZH + JA + RU A Einstellung; Software Funktion: Werkseinstellung; Grundausführung A Ausgang, Eingang: 4-20mA SIL HART + Impuls (PFM) VGS: DBA Statistische Warennummer: 90268020 Ursprungsland: CH | Stk.
72F25-SH2BA1AEACAA | Endress Hauser | 50102041 Prowirl 72F25, DN25 1" Vortex-Durchflussmessgerät. Einfache Volumendurchflussmessung von Flüssigkeiten, Gasen und Dampf. Flanschausführung, Zweileiter. Ein Sensor für alle Nennweiten Kalibration auf Lebenszeit gewährleistet maximale Anlagenverfügbarkeit Wartungsfreie Gerätekonstruktion führt zu minimalen Betriebskosten Hohe Vibrationsunempfindlichkeit garantiert eine zuverlässige Messung zusätzliche Spezifikationen Sprache Englisch Betriebstemperatur 20,000 °C Anwendung Flüssigkeit Zuordnung Zeile 1 Durchfluss Zuordnung Zeile 2 Summenzähler Einheit Summenzähler 1 m3 Zuord. Stromausgang Volumenfluss Strombereich 4-20 mA HART NAMUR Wert 20 mA 16,000 m3/h Zeitkonstante 5,000 s Fehlerverhalten Stromausgang Max. Stromwert Zuordnung Impulsausgang Volumenfluss Impulswertigkeit (pro Puls) 0,00021 m3 Impulsbreite 20,000 ms Ausgangssignal Passiv - positiv Fehlerverhalten Impulsausgang Ruhepegel S Messrohr Material: rostfr. Stahl CF3M/316L, -200...+400oC H Prozessanschluss: PN100, Flansch EN1092-1 B2 (DIN2501) 2 DSC Sensor: Inconel718, -200...+400oC B DSC Sensordichtung: Viton, -15...+175oC A Kalibration: 3-Punkt 1 Zusatzprüfung, Zeugnis: Grundausführung A Zulassung: Ex-freier Bereich E Ausführung: Getrennt, Kabel 10m, IP67 NEMA4X A Kabeleinführung: Verschr. M20 (EEx d> Gewinde M20) C Anzeige; Bedienung: 2-zeilig EA; Drucktasten, HART; EA=12 Sprachen + ZH + JA + RU A Einstellung; Software Funktion: Werkseinstellung; Grundausführung A Ausgang, Eingang: 4-20mA SIL HART + Impuls (PFM) VGS: DBA Statistische Warennummer: 90268020 Ursprungsland: CH | Stk.
72F25-T56AA1AEA0AA | Endress Hauser | 50102041 Prowirl 72F25, DN25 1" Vortex-Durchflussmessgerät. Einfache Volumendurchflussmessung von Flüssigkeiten, Gasen und Dampf. Flanschausführung, Zweileiter. Ein Sensor für alle Nennweiten Kalibration auf Lebenszeit gewährleistet maximale Anlagenverfügbarkeit Wartungsfreie Gerätekonstruktion führt zu minimalen Betriebskosten Hohe Vibrationsunempfindlichkeit garantiert eine zuverlässige Messung zusätzliche Spezifikationen Sprache Englisch Betriebstemperatur 20,000 °C Anwendung Flüssigkeit Zuordnung Zeile 1 Durchfluss Zuordnung Zeile 2 Summenzähler Einheit Summenzähler 1 m3 Zuord. Stromausgang Volumenfluss Strombereich 4-20 mA HART NAMUR Wert 20 mA 16,000 m3/h Zeitkonstante 5,000 s Fehlerverhalten Stromausgang Max. Stromwert Zuordnung Impulsausgang Volumenfluss Impulswertigkeit (pro Puls) 0,00021 m3 Impulsbreite 20,000 ms Ausgangssignal Passiv - positiv Fehlerverhalten Impulsausgang Ruhepegel T Messrohr Material: rostfr. Stahl 316Ti/316L, -50..+400oC 5 Prozessanschluss: PN250, Flansch DIN2501, DIN2526E 6 DSC Sensor: Titan, -50...+400oC A DSC Sensordichtung: Graphit, -200..+400oC A Kalibration: 3-Punkt 1 Zusatzprüfung, Zeugnis: Grundausführung A Zulassung: Ex-freier Bereich E Ausführung: Getrennt, Kabel 10m, IP67 NEMA4X A Kabeleinführung: Verschr. M20 (EEx d> Gewinde M20) 0 Anzeige; Bedienung: ohne Anzeige; Fernkonfiguration A Einstellung; Software Funktion: Werkseinstellung; Grundausführung A Ausgang, Eingang: 4-20mA SIL HART + Impuls (PFM) VGS: DBA Statistische Warennummer: 90268020 Ursprungsland: CH | Stk.
72F2F-SE0AA1AAA4AA | Endress Hauser | 50102048 Prowirl 72F2F, DN250 10" Vortex-Durchflussmessgerät. Einfache Volumendurchflussmessung von Flüssigkeiten, Gasen und Dampf. Flanschausführung, Zweileiter. Ein Sensor für alle Nennweiten Kalibration auf Lebenszeit gewährleistet maximale Anlagenverfügbarkeit Wartungsfreie Gerätekonstruktion führt zu minimalen Betriebskosten Hohe Vibrationsunempfindlichkeit garantiert eine zuverlässige Messung zusätzliche Spezifikationen Sprache Englisch Betriebstemperatur 20,000 °C Anwendung Flüssigkeit Zuordnung Zeile 1 Durchfluss Zuordnung Zeile 2 Summenzähler Einheit Summenzähler 1 m3 Zuord. Stromausgang Volumenfluss Strombereich 4-20 mA HART NAMUR Wert 20 mA 1.750,000 m3/h Zeitkonstante 5,000 s Fehlerverhalten Stromausgang Max. Stromwert Zuordnung Impulsausgang Volumenfluss Impulswertigkeit (pro Puls) 0,02333 m3 Impulsbreite 20,000 ms Ausgangssignal Passiv - positiv Fehlerverhalten Impulsausgang Ruhepegel S Messrohr Material: rostfr. Stahl CF3M/316L, -200...+400oC E Prozessanschluss: PN40, Flansch EN1092-1 B1 (DIN2501) 0 DSC Sensor: Grundausführung, 316L, -40...+260oC A DSC Sensordichtung: Graphit, -200..+400oC A Kalibration: 3-Punkt 1 Zusatzprüfung, Zeugnis: Grundausführung A Zulassung: Ex-freier Bereich A Ausführung: Kompakt, Alu, IP67 NEMA4X A Kabeleinführung: Verschr. M20 (EEx d> Gewinde M20) 4 Anzeige; Bedienung: 2-zeilige Anzeige; Drucktasten, HART A Einstellung; Software Funktion: Werkseinstellung; Grundausführung A Ausgang, Eingang: 4-20mA SIL HART + Impuls (PFM) VGS: DBA Statistische Warennummer: 90268020 Ursprungsland: CH Lieferzeit ab Werk: 24 Arbeitstage | Stk.
72F2F-SE1AA1AFACAA | Endress Hauser | 50102048 Prowirl 72F2F, DN250 10" Vortex-Durchflussmessgerät. Einfache Volumendurchflussmessung von Flüssigkeiten, Gasen und Dampf. Flanschausführung, Zweileiter. Ein Sensor für alle Nennweiten Kalibration auf Lebenszeit gewährleistet maximale Anlagenverfügbarkeit Wartungsfreie Gerätekonstruktion führt zu minimalen Betriebskosten Hohe Vibrationsunempfindlichkeit garantiert eine zuverlässige Messung zusätzliche Spezifikationen Sprache Englisch Betriebstemperatur 20,000 °C Anwendung Flüssigkeit Zuordnung Zeile 1 Durchfluss Zuordnung Zeile 2 Summenzähler Einheit Summenzähler 1 m3 Zuord. Stromausgang Volumenfluss Strombereich 4-20 mA HART NAMUR Wert 20 mA 1.750,000 m3/h Zeitkonstante 5,000 s Fehlerverhalten Stromausgang Max. Stromwert Zuordnung Impulsausgang Volumenfluss Impulswertigkeit (pro Puls) 0,02333 m3 Impulsbreite 20,000 ms Ausgangssignal Passiv - positiv Fehlerverhalten Impulsausgang Ruhepegel S Messrohr Material: rostfr. Stahl CF3M/316L, -200...+400oC E Prozessanschluss: PN40, Flansch EN1092-1 B1 (DIN2501) 1 DSC Sensor: Hoch-/Niedertemp., 316L, -200...+400oC A DSC Sensordichtung: Graphit, -200..+400oC A Kalibration: 3-Punkt 1 Zusatzprüfung, Zeugnis: Grundausführung A Zulassung: Ex-freier Bereich F Ausführung: Getrennt, Kabel 30m, IP67 NEMA4X A Kabeleinführung: Verschr. M20 (EEx d> Gewinde M20) C Anzeige; Bedienung: 2-zeilig EA; Drucktasten, HART; EA=12 Sprachen + ZH + JA + RU A Einstellung; Software Funktion: Werkseinstellung; Grundausführung A Ausgang, Eingang: 4-20mA SIL HART + Impuls (PFM) VGS: DBA Statistische Warennummer: 90268020 Ursprungsland: CH Das ausgewählte Gerät mit der Nennweite größer DN25 kann je nach Einsatzbedingung im Anwendungsbereich der Druckgeräterichtlinie (DGRL) 97/23/EG liegen. Bei dem oben genannten Gerät ist derzeit keine Ausprägung nach DGRL gewählt. Unsere Geräte werden nach guter Ingenieurspraxis ausgelegt und hergestellt, und entsprechen damit den Anforderungen nach Art. 3 (3) der DGRL 97/23/EG. Der jeweils zulässige Einsatzbereich ist jedoch anwendungsspezifisch und ist den Diagrammen 6 bis 9 im Anhang II der DGRL 97/23/EG zu entnehmen. | Stk.
72F2H-SB0AA1DAA4AA | Endress+Hauser | 50102047 Prowirl 72F2H, DN200 8" Vortex-Durchflussmessgerät. Einfache Volumendurchflussmessung von Flüssigkeiten, Gasen und Dampf. Flanschausführung, Zweileiter. Ein Sensor für alle Nennweiten Kalibration auf Lebenszeit gewährleistet maximale Anlagenverfügbarkeit Wartungsfreie Gerätekonstruktion führt zu minimalen Betriebskosten Hohe Vibrationsunempfindlichkeit garantiert eine zuverlässige Messung zusätzliche Spezifikationen Sprache Englisch Betriebstemperatur 20,000 °C Anwendung Flüssigkeit Zuordnung Zeile 1 Durchfluss Zuordnung Zeile 2 Summenzähler Einheit Summenzähler 1 m3 Zuordnung Stromausgang Volumenfluss Strombereich 4-20 mA HART NAMUR Wert 20 mA 1.100,000 m3/h Zeitkonstante 5,000 s Fehlerverhalten Stromausgang Max. Stromwert Zuordnung Impulsausgang Volumenfluss Impulswertigkeit (pro Puls) 0,01467 m3 Impulsbreite 20,000 ms Ausgangssignal Passiv - positiv Fehlerverhalten Impulsausgang Ruhepegel S Messrohr Material: rostfr. Stahl CF3M/316L, -200...+400oC B Prozessanschluss: PN16, Flansch EN1092-1 B1 (DIN2501) 0 DSC Sensor: Grundausführung, 316L, -40...+260oC A DSC Sensordichtung: Graphit, -200..+400oC A Kalibration: 3-Punkt 1 Zusatzprüfung, Zeugnis: Grundausführung D Zulassung: ATEX II2G+IECEx Z1 Ex ia IIC Z= Zone A Ausführung: Kompakt, Alu, IP67 NEMA4X A Kabeleinführung: Verschr. M20 (EEx d> Gewinde M20) 4 Anzeige; Bedienung: 2-zeilige Anzeige; Drucktasten, HART A Einstellung; Software Funktion: Werkseinstellung; Grundausführung A Ausgang, Eingang: 4-20mA SIL HART + Impuls (PFM) VGS: DBA Statistische Warennummer: 90268020 Ursprungsland: CH Das ausgewählte Gerät mit der Nennweite größer DN25 kann je nach Einsatzbedingung im Anwendungsbereich der Druckgeräterichtlinie (DGRL) 97/23/EG liegen. Bei dem oben genannten Gerät ist derzeit keine Ausprägung nach DGRL gewählt. Unsere Geräte werden nach guter Ingenieurspraxis ausgelegt und hergestellt, und entsprechen damit den Anforderungen nach Art. 3 (3) der DGRL 97/23/EG. Der jeweils zulässige Einsatzbereich ist jedoch anwendungsspezifisch und ist den Diagrammen 6 bis 9 im Anhang II der DGRL 97/23/EG zu entnehmen. | Stk.
72F2H-SB0BA1AFADAH | Endress+Hauser | 50102047 Prowirl 72F2H, DN200 8" Vortex-Durchflussmessgerät. Einfache Volumendurchflussmessung von Flüssigkeiten, Gasen und Dampf. Flanschausführung, Zweileiter. Ein Sensor für alle Nennweiten Kalibration auf Lebenszeit gewährleistet maximale Anlagenverfügbarkeit Wartungsfreie Gerätekonstruktion führt zu minimalen Betriebskosten Hohe Vibrationsunempfindlichkeit garantiert eine zuverlässige Messung zusätzliche Spezifikationen Sprache Englisch Anwendung Flüssigkeit Betriebsdichte 1.000,00000 kg/m3 Referenzdichte 1.000,00000 kg/m3 Einheit Volumenfluss m3/h Einheit Massefluss kg/h Einheit Normvolumenfluss Nm3/h Einheit Summenzähler Volumen m3 Einheit Summenzähler Masse kg Einheit Summenzähler Normvolumen Nm3 Zuordnung Zeile 1 Volumenfluss Zuordnung Zeile 2 TOT1 - OUT VALUE Analog Input Funktionsblock 1 -Cha Volumenfluss Summenzähler Funktionsblock - ChannVolumenfluss S Messrohr Material: rostfr. Stahl CF3M/316L, -200...+400oC B Prozessanschluss: PN16, FlanschEN1092-1 B1 (DIN2501) 0 DSC Sensor: Grundausführung, 316L, -40...+260oC B DSC Sensordichtung: Viton, -15...+175oC A Kalibration: 3-Punkt 1 Zusatzprüfung, Zeugnis: Grundausführung A Zulassung: Ex-freier Bereich F Ausführung: Getrennt, Kabel 30m, IP67 NEMA4X A Kabeleinführung: Verschr. M20 (EEx d> Gewinde M20) D Anzeige; Bedienung: 2-zeilig EA; PA, FF, EA=12 Sprachen + ZH + JA+ RU Fernkonfiguration A Einstellung; Software Funktion:Werkseinstellung; Grundausführung H Ausgang, Eingang: PROFIBUS PA VGS: DBA Statistische Warennummer: 90268020 Ursprungsland: CH | Stk.
72F2H-SB0BA1CFA0AA | Endress Hauser | 50102047 Prowirl 72F2H, DN200 8" Vortex-Durchflussmessgerät. Einfache Volumendurchflussmessung von Flüssigkeiten, Gasen und Dampf. Flanschausführung, Zweileiter. Ein Sensor für alle Nennweiten Kalibration auf Lebenszeit gewährleistet maximale Anlagenverfügbarkeit Wartungsfreie Gerätekonstruktion führt zu minimalen Betriebskosten Hohe Vibrationsunempfindlichkeit garantiert eine zuverlässige Messung zusätzliche Spezifikationen Sprache Englisch Betriebstemperatur 20,000 °C Anwendung Flüssigkeit Zuordnung Zeile 1 Durchfluss Zuordnung Zeile 2 Summenzähler Einheit Summenzähler 1 m3 Zuord. Stromausgang Volumenfluss Strombereich 4-20 mA HART NAMUR Wert 20 mA 1.100,000 m3/h Zeitkonstante 5,000 s Fehlerverhalten Stromausgang Max. Stromwert Zuordnung Impulsausgang Volumenfluss Impulswertigkeit (pro Puls) 0,01467 m3 Impulsbreite 20,000 ms Ausgangssignal Passiv - positiv Fehlerverhalten Impulsausgang Ruhepegel S Messrohr Material: rostfr. Stahl CF3M/316L, -200...+400oC B Prozessanschluss: PN16, Flansch EN1092-1 B1 (DIN2501) 0 DSC Sensor: Grundausführung, 316L, -40...+260oC B DSC Sensordichtung: Viton, -15...+175oC A Kalibration: 3-Punkt 1 Zusatzprüfung, Zeugnis: Grundausführung C Zulassung: ATEX II2G+IECEx Z1 Ex d(ia) IIC Z= Zone F Ausführung: Getrennt, Kabel 30m, IP67 NEMA4X A Kabeleinführung: Verschr. M20 (EEx d> Gewinde M20) 0 Anzeige; Bedienung: ohne Anzeige; Fernkonfiguration A Einstellung; Software Funktion: Werkseinstellung; Grundausführung A Ausgang, Eingang: 4-20mA SIL HART + Impuls (PFM) VGS: DBA Statistische Warennummer: 90268020 Ursprungsland: CH Das ausgewählte Gerät mit der Nennweite größer DN25 kann je nach Einsatzbedingung im Anwendungsbereich der Druckgeräterichtlinie (DGRL) 97/23/EG liegen. Bei dem oben genannten Gerät ist derzeit keine Ausprägung nach DGRL gewählt. Unsere Geräte werden nach guter Ingenieurspraxis ausgelegt und hergestellt, und entsprechen damit den Anforderungen nach Art. 3 (3) der DGRL 97/23/EG. Der jeweils zulässige Einsatzbereich ist jedoch anwendungsspezifisch und ist den Diagrammen 6 bis 9 im Anhang II der DGRL 97/23/EG zu entnehmen. Die Kabellänge der Getrenntausführung ist technisch auf 30 m begrenzt. | Stk.
72F2H-SE0AA1DAA4AW | Endress + Hauser | 50102047 Prowirl 72F2H, DN200 8" Vortex-Durchflussmessgerät. Einfache Volumendurchflussmessung von Flüssigkeiten, Gasen und Dampf. Flanschausführung, Zweileiter. Ein Sensor für alle Nennweiten Kalibration auf Lebenszeit gewährleistet maximale Anlagenverfügbarkeit Wartungsfreie Gerätekonstruktion führt zu minimalen Betriebskosten Hohe Vibrationsunempfindlichkeit garantiert eine zuverlässige Messung zusätzliche Spezifikationen Sprache Englisch Betriebstemperatur 20,000 °C Anwendung Flüssigkeit Zuordnung Zeile 1 Durchfluss Zuordnung Zeile 2 Summenzähler Einheit Summenzähler 1 m3 Zuordnung Stromausgang Volumenfluss Strombereich 4-20 mA HART NAMUR Wert 20 mA 1.100,000 m3/h Zeitkonstante 5,000 s Fehlerverhalten Stromausgang Max. Stromwert S Messrohr Material: rostfr. Stahl CF3M/316L, -200...+400oC E Prozessanschluss: PN40, Flansch EN1092-1 B1 (DIN2501) 0 DSC Sensor: Grundausführung, 316L, -40...+260oC A DSC Sensordichtung: Graphit, -200..+400oC A Kalibration: 3-Punkt 1 Zusatzprüfung, Zeugnis: Grundausführung D Zulassung: ATEX II2G+IECEx Z1 Ex ia IIC Z= Zone A Ausführung: Kompakt, Alu, IP67 NEMA4X A Kabeleinführung: Verschr. M20 (EEx d> Gewinde M20) 4 Anzeige; Bedienung: 2-zeilige Anzeige; Drucktasten, HART A Einstellung; Software Funktion: Werkseinstellung; Grundausführung W Ausgang, Eingang: 4-20mA SIL HART VGS: DBA Statistische Warennummer: 90268020 Ursprungsland: CH | Stk.
72F2H-SE1AA1AAA4AA | Endress + Hauser | 50102047 Prowirl 72F2H, DN200 8" Vortex-Durchflussmessgerät. Einfache Volumendurchflussmessung von Flüssigkeiten, Gasen und Dampf. Flanschausführung, Zweileiter. Ein Sensor für alle Nennweiten Kalibration auf Lebenszeit gewährleistet maximale Anlagenverfügbarkeit Wartungsfreie Gerätekonstruktion führt zu minimalen Betriebskosten Hohe Vibrationsunempfindlichkeit garantiert eine zuverlässige Messung zusätzliche Spezifikationen Sprache Englisch Betriebstemperatur 20,000 °C Anwendung Flüssigkeit Zuordnung Zeile 1 Durchfluss Zuordnung Zeile 2 Summenzähler Einheit Summenzähler 1 m3 Zuordnung Stromausgang Volumenfluss Strombereich 4-20 mA HART NAMUR Wert 20 mA 1.100,000 m3/h Zeitkonstante 5,000 s Fehlerverhalten Stromausgang Max. Stromwert Zuordnung Impulsausgang Volumenfluss Impulswertigkeit (pro Puls) 0,01467 m3 Impulsbreite 20,000 ms Ausgangssignal Passiv - positiv Fehlerverhalten Impulsausgang Ruhepegel S Messrohr Material: rostfr. Stahl CF3M/316L, -200...+400oC E Prozessanschluss: PN40, Flansch EN1092-1 B1 (DIN2501) 1 DSC Sensor: Hoch-/Niedertemp., 316L, -200...+400oC A DSC Sensordichtung: Graphit, -200..+400oC A Kalibration: 3-Punkt 1 Zusatzprüfung, Zeugnis: Grundausführung A Zulassung: Ex-freier Bereich A Ausführung: Kompakt, Alu, IP67 NEMA4X A Kabeleinführung: Verschr. M20 (EEx d> Gewinde M20) 4 Anzeige; Bedienung: 2-zeilige Anzeige; Drucktasten, HART A Einstellung; Software Funktion: Werkseinstellung; Grundausführung A Ausgang, Eingang: 4-20mA SIL HART + Impuls (PFM) VGS: DBA Statistische Warennummer: 90268020 Ursprungsland: CH | Stk.
72F40-SE0FA1AAA4AW | Endress+Hauser | 50102042 Prowirl 72F40, DN40 1 1/2" Vortex-Durchflussmessgerät. Einfache Volumendurchflussmessung von Flüssigkeiten, Gasen und Dampf. Flanschausführung, Zweileiter. Ein Sensor für alle Nennweiten Kalibration auf Lebenszeit gewährleistet maximale Anlagenverfügbarkeit Wartungsfreie Gerätekonstruktion führt zu minimalen Betriebskosten Hohe Vibrationsunempfindlichkeit garantiert eine zuverlässige Messung zusätzliche Spezifikationen Sprache Englisch Betriebstemperatur 20,00000 °C Anwendung Flüssigkeit Zuordnung Zeile 1 Durchfluss Zuordnung Zeile 2 Summenzähler Einheit Summenzähler 1 m3 Zuordnung Stromausgang Volumenfluss Strombereich 4-20 mA HART NAMUR Wert 20 mA 40,00000 m3/h Zeitkonstante 5,00000 s Fehlerverhalten Stromausgang Max. Stromwert S Messrohr Material: rostfr. Stahl CF3M/316L, -200...+400oC E Prozessanschluss: PN40, Flansch EN1092-1 B1 (DIN2501) 0 DSC Sensor: Grundausführung, 316L, -40...+260oC F DSC Sensordichtung: Gylon (PTFE), -200...+260oC A Kalibration: 3-Punkt 1 Zusatzprüfung, Zeugnis: Grundausführung A Zulassung: Ex-freier Bereich A Ausführung: Kompakt, Alu, IP67 NEMA4X A Kabeleinführung: Verschr. M20 (EEx d> Gewinde M20) 4 Anzeige; Bedienung: 2-zeilige Anzeige; Drucktasten, HART A Einstellung; Software Funktion: Werkseinstellung; Grundausführung W Ausgang, Eingang: 4-20mA SIL HART VGS: DBA Statistische Warennummer: 90268020 Ursprungsland: CH | Stk.
72F40-SE0GA1AAA4AW | Endress+Hauser | 50102042 Prowirl 72F40, DN40 1 1/2" Vortex-Durchflussmessgerät. Einfache Volumendurchflussmessung von Flüssigkeiten, Gasen und Dampf. Flanschausführung, Zweileiter. Ein Sensor für alle Nennweiten Kalibration auf Lebenszeit gewährleistet maximale Anlagenverfügbarkeit Wartungsfreie Gerätekonstruktion führt zu minimalen Betriebskosten Hohe Vibrationsunempfindlichkeit garantiert eine zuverlässige Messung zusätzliche Spezifikationen Sprache Englisch Betriebstemperatur 20,00000 °C Anwendung Flüssigkeit Zuordnung Zeile 1 Durchfluss Zuordnung Zeile 2 Summenzähler Einheit Summenzähler 1 m3 Zuordnung Stromausgang Volumenfluss Strombereich 4-20 mA HART NAMUR Wert 20 mA 40,00000 m3/h Zeitkonstante 5,00000 s Fehlerverhalten Stromausgang Max. Stromwert S Messrohr Material: rostfr. Stahl CF3M/316L, -200...+400oC E Prozessanschluss: PN40, Flansch EN1092-1 B1 (DIN2501) 0 DSC Sensor: Grundausführung, 316L, -40...+260oC G DSC Sensordichtung: Gylon, gereinigt von Öl+Fett, -200...+260oC A Kalibration: 3-Punkt 1 Zusatzprüfung, Zeugnis: Grundausführung A Zulassung: Ex-freier Bereich A Ausführung: Kompakt, Alu, IP67 NEMA4X A Kabeleinführung: Verschr. M20 (EEx d> Gewinde M20) 4 Anzeige; Bedienung: 2-zeilige Anzeige; Drucktasten, HART A Einstellung; Software Funktion: Werkseinstellung; Grundausführung W Ausgang, Eingang: 4-20mA SIL HART VGS: DBA Statistische Warennummer: 90268020 Ursprungsland: CH | Stk.
72F40-SE1AA1AEA4AW | Endress+Hauser | 50102042 Prowirl 72F40, DN40 1 1/2" Vortex-Durchflussmessgerät. Einfache Volumendurchflussmessung von Flüssigkeiten, Gasen und Dampf. Flanschausführung, Zweileiter. Ein Sensor für alle Nennweiten Kalibration auf Lebenszeit gewährleistet maximale Anlagenverfügbarkeit Wartungsfreie Gerätekonstruktion führt zu minimalen Betriebskosten Hohe Vibrationsunempfindlichkeit garantiert eine zuverlässige Messung zusätzliche Spezifikationen Sprache Englisch Betriebstemperatur 20,000 °C Anwendung Flüssigkeit Zuordnung Zeile 1 Durchfluss Zuordnung Zeile 2 Summenzähler Einheit Summenzähler 1 m3 Zuordnung Stromausgang Volumenfluss Strombereich 4-20 mA HART NAMUR Wert 20 mA 40,000 m3/h Zeitkonstante 5,000 s Fehlerverhalten Stromausgang Max. Stromwert S Messrohr Material: rostfr. Stahl CF3M/316L, -200...+400oC E Prozessanschluss: PN40, Flansch EN1092-1 B1 (DIN2501) 1 DSC Sensor: Hoch-/Niedertemp., 316L, -200...+400oC A DSC Sensordichtung: Graphit, -200..+400oC A Kalibration: 3-Punkt 1 Zusatzprüfung, Zeugnis: Grundausführung A Zulassung: Ex-freier Bereich E Ausführung: Getrennt, Kabel 10m, IP67 NEMA4X A Kabeleinführung: Verschr. M20 (EEx d> Gewinde M20) 4 Anzeige; Bedienung: 2-zeilige Anzeige; Drucktasten, HART A Einstellung; Software Funktion: Werkseinstellung; Grundausführung W Ausgang, Eingang: 4-20mA SIL HART VGS: DBA Statistische Warennummer: 90268020 Ursprungsland: CH Das ausgewählte Gerät mit der Nennweite größer DN25 kann je nach Einsatzbedingung im Anwendungsbereich der Druckgeräterichtlinie (DGRL) 97/23/EG liegen. Bei dem oben genannten Gerät ist derzeit keine Ausprägung nach DGRL gewählt. Unsere Geräte werden nach guter Ingenieurspraxis ausgelegt und hergestellt, und entsprechen damit den Anforderungen nach Art. 3 (3) der DGRL 97/23/EG. Der jeweils zulässige Einsatzbereich ist jedoch anwendungsspezifisch und ist den Diagrammen 6 bis 9 im Anhang II der DGRL 97/23/EG zu entnehmen. | Stk.
72F40-SF0AA11AA0AW | Endress + Hauser | 50102042 Prowirl 72F40, DN40 1 1/2" Vortex-Durchflussmessgerät. Einfache Volumendurchflussmessung von Flüssigkeiten, Gasen und Dampf. Flanschausführung, Zweileiter. Ein Sensor für alle Nennweiten Kalibration auf Lebenszeit gewährleistet maximale Anlagenverfügbarkeit Wartungsfreie Gerätekonstruktion führt zu minimalen Betriebskosten Hohe Vibrationsunempfindlichkeit garantiert eine zuverlässige Messung zusätzliche Spezifikationen Sprache Englisch Betriebstemperatur 20,000 °C Anwendung Flüssigkeit Zuordnung Zeile 1 Durchfluss Zuordnung Zeile 2 Summenzähler Einheit Summenzähler 1 m3 Zuordnung Stromausgang Volumenfluss Strombereich 4-20 mA HART NAMUR Wert 20 mA 40,000 m3/h Zeitkonstante 5,000 s Fehlerverhalten Stromausgang Max. Stromwert S Messrohr Material: rostfr. Stahl CF3M/316L, -200...+400oC F Prozessanschluss: PN40 Nut, Flansch EN1092-1 D (DIN2512N) 0 DSC Sensor: Grundausführung, 316L, -40...+260oC A DSC Sensordichtung: Graphit, -200..+400oC A Kalibration: 3-Punkt 1 Zusatzprüfung, Zeugnis: Grundausführung 1 Zulassung: ATEX II1G+IECEx Z0 Ex ia IIC Z= Zone A Ausführung: Kompakt, Alu, IP67 NEMA4X A Kabeleinführung: Verschr. M20 (EEx d> Gewinde M20) 0 Anzeige; Bedienung: ohne Anzeige; Fernkonfiguration A Einstellung; Software Funktion:Werkseinstellung; Grundausführung W Ausgang, Eingang: 4-20mA SIL HART VGS: DBA Statistische Warennummer: 90268020 Ursprungsland: CH | Stk.
72F40-SF0AA11AA4AW | Endress + Hauser | 50102042 Prowirl 72F40, DN40 1 1/2" Vortex-Durchflussmessgerät. Einfache Volumendurchflussmessung von Flüssigkeiten, Gasen und Dampf. Flanschausführung, Zweileiter. Ein Sensor für alle Nennweiten Kalibration auf Lebenszeit gewährleistet maximale Anlagenverfügbarkeit Wartungsfreie Gerätekonstruktion führt zu minimalen Betriebskosten Hohe Vibrationsunempfindlichkeit garantiert eine zuverlässige Messung zusätzliche Spezifikationen Sprache Englisch Betriebstemperatur 20,000 °C Anwendung Flüssigkeit Zuordnung Zeile 1 Durchfluss Zuordnung Zeile 2 Summenzähler Einheit Summenzähler 1 m3 Zuordnung Stromausgang Volumenfluss Strombereich 4-20 mA HART NAMUR Wert 20 mA 40,000 m3/h Zeitkonstante 5,000 s Fehlerverhalten Stromausgang Max. Stromwert S Messrohr Material: rostfr. Stahl CF3M/316L, -200...+400oC F Prozessanschluss: PN40 Nut, Flansch EN1092-1 D (DIN2512N) 0 DSC Sensor: Grundausführung, 316L, -40...+260oC A DSC Sensordichtung: Graphit, -200..+400oC A Kalibration: 3-Punkt 1 Zusatzprüfung, Zeugnis: Grundausführung 1 Zulassung: ATEX II1G+IECEx Z0 Ex ia IIC Z= Zone A Ausführung: Kompakt, Alu, IP67 NEMA4X A Kabeleinführung: Verschr. M20 (EEx d> Gewinde M20) 4 Anzeige; Bedienung: 2-zeilige Anzeige; Drucktasten, HART A Einstellung; Software Funktion: Werkseinstellung; Grundausführung W Ausgang, Eingang: 4-20mA SIL HART VGS: DBA Statistische Warennummer: 90268020 Ursprungsland: CH | Stk.
72F40-SF0AA1DAA4AW | Endress + Hauser | 50102042 Prowirl 72F40, DN40 1 1/2" Vortex-Durchflussmessgerät. Einfache Volumendurchflussmessung von Flüssigkeiten, Gasen und Dampf. Flanschausführung, Zweileiter. Ein Sensor für alle Nennweiten Kalibration auf Lebenszeit gewährleistet maximale Anlagenverfügbarkeit Wartungsfreie Gerätekonstruktion führt zu minimalen Betriebskosten Hohe Vibrationsunempfindlichkeit garantiert eine zuverlässige Messung zusätzliche Spezifikationen Sprache Englisch Betriebstemperatur 20,000 °C Anwendung Flüssigkeit Zuordnung Zeile 1 Durchfluss Zuordnung Zeile 2 Summenzähler Einheit Summenzähler 1 m3 Zuordnung Stromausgang Volumenfluss Strombereich 4-20 mA HART NAMUR Wert 20 mA 40,000 m3/h Zeitkonstante 5,000 s Fehlerverhalten Stromausgang Max. Stromwert S Messrohr Material: rostfr. Stahl CF3M/316L, -200...+400oC F Prozessanschluss: PN40 Nut, Flansch EN1092-1 D (DIN2512N) 0 DSC Sensor: Grundausführung, 316L, -40...+260oC A DSC Sensordichtung: Graphit, -200..+400oC A Kalibration: 3-Punkt 1 Zusatzprüfung, Zeugnis: Grundausführung D Zulassung: ATEX II2G+IECEx Z1 Ex ia IIC Z= Zone A Ausführung: Kompakt, Alu, IP67 NEMA4X A Kabeleinführung: Verschr. M20 (EEx d> Gewinde M20) 4 Anzeige; Bedienung: 2-zeilige Anzeige; Drucktasten, HART A Einstellung; Software Funktion: Werkseinstellung; Grundausführung W Ausgang, Eingang: 4-20mA SIL HART VGS: DBA Statistische Warennummer: 90268020 Ursprungsland: CH | Stk.
72F40-SF0FA11AA4AW | Endress+Hauser | 50102042 Prowirl 72F40, DN40 1 1/2" Vortex-Durchflussmessgerät. Einfache Volumendurchflussmessung von Flüssigkeiten, Gasen und Dampf. Flanschausführung, Zweileiter. Ein Sensor für alle Nennweiten Kalibration auf Lebenszeit gewährleistet maximale Anlagenverfügbarkeit Wartungsfreie Gerätekonstruktion führt zu minimalen Betriebskosten Hohe Vibrationsunempfindlichkeit garantiert eine zuverlässige Messung zusätzliche Spezifikationen Sprache Englisch Betriebstemperatur 20,00000 °C Anwendung Flüssigkeit Zuordnung Zeile 1 Durchfluss Zuordnung Zeile 2 Summenzähler Einheit Summenzähler 1 m3 Zuordnung Stromausgang Volumenfluss Strombereich 4-20 mA HART NAMUR Wert 20 mA 40,00000 m3/h Zeitkonstante 5,00000 s Fehlerverhalten Stromausgang Max. Stromwert S Messrohr Material: rostfr. Stahl CF3M/316L, -200...+400oC F Prozessanschluss: PN40 Nut, Flansch EN1092-1 D (DIN2512N) 0 DSC Sensor: Grundausführung, 316L, -40...+260oC F DSC Sensordichtung: Gylon (PTFE), -200...+260oC A Kalibration: 3-Punkt 1 Zusatzprüfung, Zeugnis: Grundausführung 1 Zulassung: ATEX II1G+IECEx Z0 Ex ia IIC Z= Zone A Ausführung: Kompakt, Alu, IP67 NEMA4X A Kabeleinführung: Verschr. M20 (EEx d> Gewinde M20) 4 Anzeige; Bedienung: 2-zeilige Anzeige; Drucktasten, HART A Einstellung; Software Funktion: Werkseinstellung; Grundausführung W Ausgang, Eingang: 4-20mA SIL HART VGS: DBA Statistische Warennummer: 90268020 Ursprungsland: CH | Stk.
72F40-SF1AA1DAA4AW | Endress + Hauser | 50102042 Prowirl 72F40, DN40 1 1/2" Vortex-Durchflussmessgerät. Einfache Volumendurchflussmessung von Flüssigkeiten, Gasen und Dampf. Flanschausführung, Zweileiter. Ein Sensor für alle Nennweiten Kalibration auf Lebenszeit gewährleistet maximale Anlagenverfügbarkeit Wartungsfreie Gerätekonstruktion führt zu minimalen Betriebskosten Hohe Vibrationsunempfindlichkeit garantiert eine zuverlässige Messung zusätzliche Spezifikationen Sprache Englisch Betriebstemperatur 20,000 °C Anwendung Flüssigkeit Zuordnung Zeile 1 Durchfluss Zuordnung Zeile 2 Summenzähler Einheit Summenzähler 1 m3 Zuordnung Stromausgang Volumenfluss Strombereich 4-20 mA HART NAMUR Wert 20 mA 40,000 m3/h Zeitkonstante 5,000 s Fehlerverhalten Stromausgang Max. Stromwert S Messrohr Material: rostfr. Stahl CF3M/316L, -200...+400oC F Prozessanschluss: PN40 Nut, Flansch EN1092-1 D (DIN2512N) 1 DSC Sensor: Hoch-/Niedertemp., 316L, -200...+400oC A DSC Sensordichtung: Graphit, -200..+400oC A Kalibration: 3-Punkt 1 Zusatzprüfung, Zeugnis: Grundausführung D Zulassung: ATEX II2G+IECEx Z1 Ex ia IIC Z= Zone A Ausführung: Kompakt, Alu, IP67 NEMA4X A Kabeleinführung: Verschr. M20 (EEx d> Gewinde M20) 4 Anzeige; Bedienung: 2-zeilige Anzeige; Drucktasten, HART A Einstellung; Software Funktion: Werkseinstellung; Grundausführung W Ausgang, Eingang: 4-20mA SIL HART VGS: DBA Statistische Warennummer: 90268020 Ursprungsland: CH | Stk.
72F50-SE0AA11AA4AW | Endress+Hauser | 50102043 Prowirl 72F50, DN50 2" Vortex-Durchflussmessgerät. Einfache Volumendurchflussmessung von Flüssigkeiten, Gasen und Dampf. Flanschausführung, Zweileiter. Ein Sensor für alle Nennweiten Kalibration auf Lebenszeit gewährleistet maximale Anlagenverfügbarkeit Wartungsfreie Gerätekonstruktion führt zu minimalen Betriebskosten Hohe Vibrationsunempfindlichkeit garantiert eine zuverlässige Messung zusätzliche Spezifikationen Sprache Englisch Betriebstemperatur 20,000 °C Anwendung Flüssigkeit Zuordnung Zeile 1 Durchfluss Zuordnung Zeile 2 Summenzähler Einheit Summenzähler 1 0 m3 Zuordnung Stromausgang Volumenfluss Strombereich 4-20 mA HART NAMUR Wert 20 mA 65,000 m3/h Zeitkonstante 5,000 s Fehlerverhalten Stromausgang Max. Stromwert S Messrohr Material: rostfr. Stahl CF3M/316L, -200...+400oC E Prozessanschluss: PN40, Flansch EN1092-1 B1 (DIN2501) 0 DSC Sensor: Grundausführung, 316L, -40...+260oC A DSC Sensordichtung: Graphit, -200..+400oC A Kalibration: 3-Punkt 1 Zusatzprüfung, Zeugnis: Grundausführung 1 Zulassung: ATEX II1G+IECEx Z0 Ex ia IIC Z= Zone A Ausführung: Kompakt, Alu, IP67 NEMA4X A Kabeleinführung: Verschr. M20 (EEx d> Gewinde M20) 4 Anzeige; Bedienung: 2-zeilige Anzeige; Drucktasten, HART A Einstellung; Software Funktion: Werkseinstellung; Grundausführung W Ausgang, Eingang: 4-20mA SIL HART VGS: DBA Statistische Warennummer: 90268020 Ursprungsland: CH Lieferzeit ab Werk: 24 Arbeitstage Das ausgewählte Gerät mit der Nennweite größer DN25 kann je nach Einsatzbedingung im Anwendungsbereich der Druckgeräterichtlinie (DGRL) 97/23/EG liegen. Bei dem oben genannten Gerät ist derzeit keine Ausprägung nach DGRL gewählt. Unsere Geräte werden nach guter Ingenieurspraxis ausgelegt und hergestellt, und entsprechen damit den Anforderungen nach Art. 3 (3) der DGRL 97/23/EG. Der jeweils zulässige Einsatzbereich ist jedoch anwendungsspezifisch und ist den Diagrammen 6 bis 9 im Anhang II der DGRL 97/23/EG zu entnehmen. | Stk.
72F50-SE0AA1AAA4AA | Endress+Hauser | 50102043 Prowirl 72F50, DN50 2" Vortex-Durchflussmessgerät. Einfache Volumendurchflussmessung von Flüssigkeiten, Gasen und Dampf. Flanschausführung, Zweileiter. Ein Sensor für alle Nennweiten Kalibration auf Lebenszeit gewährleistet maximale Anlagenverfügbarkeit Wartungsfreie Gerätekonstruktion führt zu minimalen Betriebskosten Hohe Vibrationsunempfindlichkeit garantiert eine zuverlässige Messung zusätzliche Spezifikationen Sprache Englisch Betriebstemperatur 20,000 °C Anwendung Flüssigkeit Zuordnung Zeile 1 Durchfluss Zuordnung Zeile 2 Summenzähler Einheit Summenzähler 1 m3 Zuordnung Stromausgang Volumenfluss Strombereich 4-20 mA HART NAMUR Wert 20 mA 65,000 m3/h Zeitkonstante 5,000 s Fehlerverhalten Stromausgang Max. Stromwert Zuordnung Impulsausgang Volumenfluss Impulswertigkeit (pro Puls) 0,00087 m3 Impulsbreite 20,000 ms Ausgangssignal Passiv - positiv Fehlerverhalten Impulsausgang Ruhepegel S Messrohr Material: rostfr. Stahl CF3M/316L, -200...+400oC E Prozessanschluss: PN40, Flansch EN1092-1 B1 (DIN2501) 0 DSC Sensor: Grundausführung, 316L, -40...+260oC A DSC Sensordichtung: Graphit, -200..+400oC A Kalibration: 3-Punkt 1 Zusatzprüfung, Zeugnis: Grundausführung A Zulassung: Ex-freier Bereich A Ausführung: Kompakt, Alu, IP67 NEMA4X A Kabeleinführung: Verschr. M20 (EEx d> Gewinde M20) 4 Anzeige; Bedienung: 2-zeilige Anzeige; Drucktasten, HART A Einstellung; Software Funktion: Werkseinstellung; Grundausführung A Ausgang, Eingang: 4-20mA SIL HART + Impuls (PFM) VGS: DBA Statistische Warennummer: 90268020 Ursprungsland: CH | Stk.
72F50-SE0BA1AAA4BW | Endress + Hauser | 50102043 Prowirl 72F50, DN50 2" Vortex-Durchflussmessgerät. Einfache Volumendurchflussmessung von Flüssigkeiten, Gasen und Dampf. Flanschausführung, Zweileiter. Ein Sensor für alle Nennweiten Kalibration auf Lebenszeit gewährleistet maximale Anlagenverfügbarkeit Wartungsfreie Gerätekonstruktion führt zu minimalen Betriebskosten Hohe Vibrationsunempfindlichkeit garantiert eine zuverlässige Messung zusätzliche Spezifikationen Sprache Englisch Betriebstemperatur 20,000 °C Anwendung Gas/Dampf Zuordnung Zeile 1 Durchfluss Zuordnung Zeile 2 Summenzähler Einheit Summenzähler 1 m3 Zuordnung Stromausgang Volumenfluss Strombereich 4-20 mA HART NAMUR Wert 20 mA 300,000 m3/h Zeitkonstante 5,000 s Fehlerverhalten Stromausgang Max. Stromwert S Messrohr Material: rostfr. Stahl CF3M/316L, -200...+400oC E Prozessanschluss: PN40, Flansch EN1092-1 B1 (DIN2501) 0 DSC Sensor: Grundausführung, 316L, -40...+260oC B DSC Sensordichtung: Viton, -15...+175oC A Kalibration: 3-Punkt 1 Zusatzprüfung, Zeugnis: Grundausführung A Zulassung: Ex-freier Bereich A Ausführung: Kompakt, Alu, IP67 NEMA4X A Kabeleinführung: Verschr. M20 (EEx d> Gewinde M20) 4 Anzeige; Bedienung: 2-zeilige Anzeige; Drucktasten, HART B Einstellung; Software Funktion: Kundenspezifisch; Grundausführung W Ausgang, Eingang: 4-20mA SIL HART VGS: DBA Statistische Warennummer: 90268020 Ursprungsland: CH | Stk.
72F50-SE0BA1AEA4AW | Endress+Hauser | 50102043 Prowirl 72F50, DN50 2" Vortex-Durchflussmessgerät. Einfache Volumendurchflussmessung von Flüssigkeiten, Gasen und Dampf. Flanschausführung, Zweileiter. Ein Sensor für alle Nennweiten Kalibration auf Lebenszeit gewährleistet maximale Anlagenverfügbarkeit Wartungsfreie Gerätekonstruktion führt zu minimalen Betriebskosten Hohe Vibrationsunempfindlichkeit garantiert eine zuverlässige Messung zusätzliche Spezifikationen Sprache Englisch Betriebstemperatur 20,000 °C Anwendung Flüssigkeit Zuordnung Zeile 1 Durchfluss Zuordnung Zeile 2 Summenzähler Einheit Summenzähler 1 m3 Zuordnung Stromausgang Volumenfluss Strombereich 4-20 mA HART NAMUR Wert 20 mA 65,000 m3/h Zeitkonstante 5,000 s Fehlerverhalten Stromausgang Max. Stromwert S Messrohr Material: rostfr. Stahl CF3M/316L, -200...+400oC E Prozessanschluss: PN40, Flansch EN1092-1 B1 (DIN2501) 0 DSC Sensor: Grundausführung, 316L, -40...+260oC B DSC Sensordichtung: Viton, -15...+175oC A Kalibration: 3-Punkt 1 Zusatzprüfung, Zeugnis: Grundausführung A Zulassung: Ex-freier Bereich E Ausführung: Getrennt, Kabel 10m, IP67 NEMA4X A Kabeleinführung: Verschr. M20 (EEx d> Gewinde M20) 4 Anzeige; Bedienung: 2-zeilige Anzeige; Drucktasten, HART A Einstellung; Software Funktion: Werkseinstellung; Grundausführung W Ausgang, Eingang: 4-20mA SIL HART VGS: DBA Statistische Warennummer: 90268020 Ursprungsland: CH | Stk.
72F50-SE0BA1AEADAH | Endress+Hauser | 50102043 Prowirl 72F50, DN50 2" Vortex-Durchflussmessgerät. Einfache Volumendurchflussmessung von Flüssigkeiten, Gasen und Dampf. Flanschausführung, Zweileiter. Ein Sensor für alle Nennweiten Kalibration auf Lebenszeit gewährleistet maximale Anlagenverfügbarkeit Wartungsfreie Gerätekonstruktion führt zu minimalen Betriebskosten Hohe Vibrationsunempfindlichkeit garantiert eine zuverlässige Messung zusätzliche Spezifikationen Sprache Englisch Anwendung Flüssigkeit Betriebsdichte 1.000,00000 kg/m3 Referenzdichte 1.000,00000 kg/m3 Einheit Volumenfluss m3/h Einheit Massefluss kg/h Einheit Normvolumenfluss Nm3/h Einheit Summenzähler Volumen m3 Einheit Summenzähler Masse kg Einheit Summenzähler Normvolumen Nm3 Zuordnung Zeile 1 Volumenfluss Zuordnung Zeile 2 TOT1 - OUT VALUE Analog Input Funktionsblock 1 -Cha Volumenfluss Summenzähler Funktionsblock - ChannVolumenfluss 1x TAG, rostfr. Plakette 50061469 FE6 S Messrohr Material: rostfr. Stahl CF3M/316L, -200...+400oC E Prozessanschluss: PN40, FlanschEN1092-1 B1 (DIN2501) 0 DSC Sensor: Grundausführung, 316L, -40...+260oC B DSC Sensordichtung: Viton, -15...+175oC A Kalibration: 3-Punkt 1 Zusatzprüfung, Zeugnis: Grundausführung A Zulassung: Ex-freier Bereich E Ausführung: Getrennt, Kabel 10m, IP67 NEMA4X A Kabeleinführung: Verschr. M20 (EEx d> Gewinde M20) D Anzeige; Bedienung: 2-zeilig EA; PA, FF, EA=12 Sprachen + ZH + JA+ RU Fernkonfiguration A Einstellung; Software Funktion:Werkseinstellung; Grundausführung H Ausgang, Eingang: PROFIBUS PA 1 >>>Kennzeichnung: Messstelle (TAG), siehe Zusatzspez. VGS: DBA Statistische Warennummer: 90268020 Ursprungsland: CH | Stk.
72F50-SE1AA1AAA-4AA | Endress + Hauser | 50102043 Prowirl 72F50, DN50 2" Vortex-Durchflussmessgerät. Einfache Volumendurchflussmessung von Flüssigkeiten, Gasen und Dampf. Flanschausführung, Zweileiter. Ein Sensor für alle Nennweiten Kalibration auf Lebenszeit gewährleistet maximale Anlagenverfügbarkeit Wartungsfreie Gerätekonstruktion führt zu minimalen Betriebskosten Hohe Vibrationsunempfindlichkeit garantiert eine zuverlässige Messung zusätzliche Spezifikationen Sprache Englisch Betriebstemperatur 20,000 °C Anwendung Flüssigkeit Zuordnung Zeile 1 Durchfluss Zuordnung Zeile 2 Summenzähler Einheit Summenzähler 1 m3 Zuordnung Stromausgang Volumenfluss Strombereich 4-20 mA HART NAMUR Wert 20 mA 65,000 m3/h Zeitkonstante 5,000 s Fehlerverhalten Stromausgang Max. Stromwert Zuordnung Impulsausgang Volumenfluss Impulswertigkeit (pro Puls) 0,00087 m3 Impulsbreite 20,000 ms Ausgangssignal Passiv - positiv Fehlerverhalten Impulsausgang Ruhepegel S Messrohr Material: rostfr. Stahl CF3M/316L, -200...+400oC E Prozessanschluss: PN40, FlanschEN1092-1 B1 (DIN2501) 1 DSC Sensor: Hoch-/Niedertemp., 316L, -200...+400oC A DSC Sensordichtung: Graphit, -200..+400oC A Kalibration: 3-Punkt 1 Zusatzprüfung, Zeugnis: Grundausführung A Zulassung: Ex-freier Bereich A Ausführung: Kompakt, Alu, IP67 NEMA4X A Kabeleinführung: Verschr. M20 (EEx d> Gewinde M20) 4 Anzeige; Bedienung: 2-zeilige Anzeige; Drucktasten, HART A Einstellung; Software Funktion:Werkseinstellung; Grundausführung A Ausgang, Eingang: 4-20mA SIL HART + Impuls (PFM) VGS: DBA Statistische Warennummer: 90268020 Ursprungsland: CH | Stk.
72F50-SE1AA1AAA4AA | Endress + Hauser | 50102043 Prowirl 72F50, DN50 2" Vortex-Durchflussmessgerät. Einfache Volumendurchflussmessung von Flüssigkeiten, Gasen und Dampf. Flanschausführung, Zweileiter. Ein Sensor für alle Nennweiten Kalibration auf Lebenszeit gewährleistet maximale Anlagenverfügbarkeit Wartungsfreie Gerätekonstruktion führt zu minimalen Betriebskosten Hohe Vibrationsunempfindlichkeit garantiert eine zuverlässige Messung zusätzliche Spezifikationen Sprache Englisch Betriebstemperatur 20,000 °C Anwendung Flüssigkeit Zuordnung Zeile 1 Durchfluss Zuordnung Zeile 2 Summenzähler Einheit Summenzähler 1 m3 Zuordnung Stromausgang Volumenfluss Strombereich 4-20 mA HART NAMUR Wert 20 mA 65,000 m3/h Zeitkonstante 5,000 s Fehlerverhalten Stromausgang Max. Stromwert Zuordnung Impulsausgang Volumenfluss Impulswertigkeit (pro Puls) 0,00087 m3 Impulsbreite 20,000 ms Ausgangssignal Passiv - positiv Fehlerverhalten Impulsausgang Ruhepegel S Messrohr Material: rostfr. Stahl CF3M/316L, -200...+400oC E Prozessanschluss: PN40, FlanschEN1092-1 B1 (DIN2501) 1 DSC Sensor: Hoch-/Niedertemp., 316L, -200...+400oC A DSC Sensordichtung: Graphit, -200..+400oC A Kalibration: 3-Punkt 1 Zusatzprüfung, Zeugnis: Grundausführung A Zulassung: Ex-freier Bereich A Ausführung: Kompakt, Alu, IP67 NEMA4X A Kabeleinführung: Verschr. M20 (EEx d> Gewinde M20) 4 Anzeige; Bedienung: 2-zeilige Anzeige; Drucktasten, HART A Einstellung; Software Funktion:Werkseinstellung; Grundausführung A Ausgang, Eingang: 4-20mA SIL HART + Impuls (PFM) VGS: DBA Statistische Warennummer: 90268020 Ursprungsland: CH | Stk.
72F50-SF0AA11AA4AW | Endress + Hauser | 50102043 Prowirl 72F50, DN50 2" Vortex-Durchflussmessgerät. Einfache Volumendurchflussmessung von Flüssigkeiten, Gasen und Dampf. Flanschausführung, Zweileiter. Ein Sensor für alle Nennweiten Kalibration auf Lebenszeit gewährleistet maximale Anlagenverfügbarkeit Wartungsfreie Gerätekonstruktion führt zu minimalen Betriebskosten Hohe Vibrationsunempfindlichkeit garantiert eine zuverlässige Messung zusätzliche Spezifikationen Sprache Englisch Betriebstemperatur 20,000 °C Anwendung Flüssigkeit Zuordnung Zeile 1 Durchfluss Zuordnung Zeile 2 Summenzähler Einheit Summenzähler 1 m3 Zuordnung Stromausgang Volumenfluss Strombereich 4-20 mA HART NAMUR Wert 20 mA 65,000 m3/h Zeitkonstante 5,000 s Fehlerverhalten Stromausgang Max. Stromwert S Messrohr Material: rostfr. Stahl CF3M/316L, -200...+400oC F Prozessanschluss: PN40 Nut, Flansch EN1092-1 D (DIN2512N) 0 DSC Sensor: Grundausführung, 316L, -40...+260oC A DSC Sensordichtung: Graphit, -200..+400oC A Kalibration: 3-Punkt 1 Zusatzprüfung, Zeugnis: Grundausführung 1 Zulassung: ATEX II1G+IECEx Z0 Ex ia IIC Z= Zone A Ausführung: Kompakt, Alu, IP67 NEMA4X A Kabeleinführung: Verschr. M20 (EEx d> Gewinde M20) 4 Anzeige; Bedienung: 2-zeilige Anzeige; Drucktasten, HART A Einstellung; Software Funktion: Werkseinstellung; Grundausführung W Ausgang, Eingang: 4-20mA SIL HART VGS: DBA Statistische Warennummer: 90268020 Ursprungsland: CH | Stk.
72F50-SF0AA1DAA4AW | Endress + Hauser | 50102043 Prowirl 72F50, DN50 2" Vortex-Durchflussmessgerät. Einfache Volumendurchflussmessung von Flüssigkeiten, Gasen und Dampf. Flanschausführung, Zweileiter. Ein Sensor für alle Nennweiten Kalibration auf Lebenszeit gewährleistet maximale Anlagenverfügbarkeit Wartungsfreie Gerätekonstruktion führt zu minimalen Betriebskosten Hohe Vibrationsunempfindlichkeit garantiert eine zuverlässige Messung zusätzliche Spezifikationen Sprache Englisch Betriebstemperatur 20,000 °C Anwendung Flüssigkeit Zuordnung Zeile 1 Durchfluss Zuordnung Zeile 2 Summenzähler Einheit Summenzähler 1 m3 Zuordnung Stromausgang Volumenfluss Strombereich 4-20 mA HART NAMUR Wert 20 mA 65,000 m3/h Zeitkonstante 5,000 s Fehlerverhalten Stromausgang Max. Stromwert S Messrohr Material: rostfr. Stahl CF3M/316L, -200...+400oC F Prozessanschluss: PN40 Nut, Flansch EN1092-1 D (DIN2512N) 0 DSC Sensor: Grundausführung, 316L, -40...+260oC A DSC Sensordichtung: Graphit, -200..+400oC A Kalibration: 3-Punkt 1 Zusatzprüfung, Zeugnis: Grundausführung D Zulassung: ATEX II2G+IECEx Z1 Ex ia IIC Z= Zone A Ausführung: Kompakt, Alu, IP67 NEMA4X A Kabeleinführung: Verschr. M20 (EEx d> Gewinde M20) 4 Anzeige; Bedienung: 2-zeilige Anzeige; Drucktasten, HART A Einstellung; Software Funktion: Werkseinstellung; Grundausführung W Ausgang, Eingang: 4-20mA SIL HART VGS: DBA Statistische Warennummer: 90268020 Ursprungsland: CH | Stk.
72F50-SF1AA1DAA4AW | Endress + Hauser | 50102043 Prowirl 72F50, DN50 2" Vortex-Durchflussmessgerät. Einfache Volumendurchflussmessung von Flüssigkeiten, Gasen und Dampf. Flanschausführung, Zweileiter. Ein Sensor für alle Nennweiten Kalibration auf Lebenszeit gewährleistet maximale Anlagenverfügbarkeit Wartungsfreie Gerätekonstruktion führt zu minimalen Betriebskosten Hohe Vibrationsunempfindlichkeit garantiert eine zuverlässige Messung zusätzliche Spezifikationen Sprache Englisch Betriebstemperatur 20,000 °C Anwendung Flüssigkeit Zuordnung Zeile 1 Durchfluss Zuordnung Zeile 2 Summenzähler Einheit Summenzähler 1 m3 Zuordnung Stromausgang Volumenfluss Strombereich 4-20 mA HART NAMUR Wert 20 mA 65,000 m3/h Zeitkonstante 5,000 s Fehlerverhalten Stromausgang Max. Stromwert S Messrohr Material: rostfr. Stahl CF3M/316L, -200...+400oC F Prozessanschluss: PN40 Nut, Flansch EN1092-1 D (DIN2512N) 1 DSC Sensor: Hoch-/Niedertemp., 316L, -200...+400oC A DSC Sensordichtung: Graphit, -200..+400oC A Kalibration: 3-Punkt 1 Zusatzprüfung, Zeugnis: Grundausführung D Zulassung: ATEX II2G+IECEx Z1 Ex ia IIC Z= Zone A Ausführung: Kompakt, Alu, IP67 NEMA4X A Kabeleinführung: Verschr. M20 (EEx d> Gewinde M20) 4 Anzeige; Bedienung: 2-zeilige Anzeige; Drucktasten, HART A Einstellung; Software Funktion: Werkseinstellung; Grundausführung W Ausgang, Eingang: 4-20mA SIL HART VGS: DBA Statistische Warennummer: 90268020 Ursprungsland: CH | Stk.
72F50-SG2AA1AAA4AW | Endress+Hauser | 50102043 Prowirl 72F50, DN50 2" Vortex-Durchflussmessgerät. Einfache Volumendurchflussmessung von Flüssigkeiten, Gasen und Dampf. Flanschausführung, Zweileiter. Ein Sensor für alle Nennweiten Kalibration auf Lebenszeit gewährleistet maximale Anlagenverfügbarkeit Wartungsfreie Gerätekonstruktion führt zu minimalen Betriebskosten Hohe Vibrationsunempfindlichkeit garantiert eine zuverlässige Messung zusätzliche Spezifikationen Sprache Englisch Betriebstemperatur 20,000 °C Anwendung Flüssigkeit Zuordnung Zeile 1 Durchfluss Zuordnung Zeile 2 Summenzähler Einheit Summenzähler 1 m3 Zuordnung Stromausgang Volumenfluss Strombereich 4-20 mA HART NAMUR Wert 20 mA 65,000 m3/h Zeitkonstante 5,000 s Fehlerverhalten Stromausgang Max. Stromwert S Messrohr Material: rostfr. Stahl CF3M/316L, -200...+400oC G Prozessanschluss: PN63, Flansch EN1092-1 B2 (DIN2501) 2 DSC Sensor: Inconel718, -200...+400oC A DSC Sensordichtung: Graphit, -200..+400oC A Kalibration: 3-Punkt 1 Zusatzprüfung, Zeugnis: Grundausführung A Zulassung: Ex-freier Bereich A Ausführung: Kompakt, Alu, IP67 NEMA4X A Kabeleinführung: Verschr. M20 (EEx d> Gewinde M20) 4 Anzeige; Bedienung: 2-zeilige Anzeige; Drucktasten, HART A Einstellung; Software Funktion: Werkseinstellung; Grundausführung W Ausgang, Eingang: 4-20mA SIL HART VGS: DBA Statistische Warennummer: 90268020 Ursprungsland: CH Das ausgewählte Gerät mit der Nennweite größer DN25 kann je nach Einsatzbedingung im Anwendungsbereich der Druckgeräterichtlinie (DGRL) 97/23/EG liegen. Bei dem oben genannten Gerät ist derzeit keine Ausprägung nach DGRL gewählt. Unsere Geräte werden nach guter Ingenieurspraxis ausgelegt und hergestellt, und entsprechen damit den Anforderungen nach Art. 3 (3) der DGRL 97/23/EG. Der jeweils zulässige Einsatzbereich ist jedoch anwendungsspezifisch und ist den Diagrammen 6 bis 9 im Anhang II der DGRL 97/23/EG zu entnehmen. | Stk.
72F50-SG2AA1AFA4AW | Endress+Hauser | 50102043 Prowirl 72F50, DN50 2" Vortex-Durchflussmessgerät. Einfache Volumendurchflussmessung von Flüssigkeiten, Gasen und Dampf. Flanschausführung, Zweileiter. Ein Sensor für alle Nennweiten Kalibration auf Lebenszeit gewährleistet maximale Anlagenverfügbarkeit Wartungsfreie Gerätekonstruktion führt zu minimalen Betriebskosten Hohe Vibrationsunempfindlichkeit garantiert eine zuverlässige Messung zusätzliche Spezifikationen Sprache Englisch Betriebstemperatur 20,000 °C Anwendung Flüssigkeit Zuordnung Zeile 1 Durchfluss Zuordnung Zeile 2 Summenzähler Einheit Summenzähler 1 m3 Zuordnung Stromausgang Volumenfluss Strombereich 4-20 mA HART NAMUR Wert 20 mA 65,000 m3/h Zeitkonstante 5,000 s Fehlerverhalten Stromausgang Max. Stromwert S Messrohr Material: rostfr. Stahl CF3M/316L, -200...+400oC G Prozessanschluss: PN63, Flansch EN1092-1 B2 (DIN2501) 2 DSC Sensor: Inconel718, -200...+400oC A DSC Sensordichtung: Graphit, -200..+400oC A Kalibration: 3-Punkt 1 Zusatzprüfung, Zeugnis: Grundausführung A Zulassung: Ex-freier Bereich F Ausführung: Getrennt, Kabel 30m, IP67 NEMA4X A Kabeleinführung: Verschr. M20 (EEx d> Gewinde M20) 4 Anzeige; Bedienung: 2-zeilige Anzeige; Drucktasten, HART A Einstellung; Software Funktion: Werkseinstellung; Grundausführung W Ausgang, Eingang: 4-20mA SIL HART VGS: DBA Statistische Warennummer: 90268020 Ursprungsland: CH Das ausgewählte Gerät mit der Nennweite größer DN25 kann je nach Einsatzbedingung im Anwendungsbereich der Druckgeräterichtlinie (DGRL) 97/23/EG liegen. Bei dem oben genannten Gerät ist derzeit keine Ausprägung nach DGRL gewählt. Unsere Geräte werden nach guter Ingenieurspraxis ausgelegt und hergestellt, und entsprechen damit den Anforderungen nach Art. 3 (3) der DGRL 97/23/EG. Der jeweils zulässige Einsatzbereich ist jedoch anwendungsspezifisch und ist den Diagrammen 6 bis 9 im Anhang II der DGRL 97/23/EG zu entnehmen. | Stk.
72F50-SH2AA1AFA4AW | Endress+Hauser | 50102043 Prowirl 72F50, DN50 2" Vortex-Durchflussmessgerät. Einfache Volumendurchflussmessung von Flüssigkeiten, Gasen und Dampf. Flanschausführung, Zweileiter. Ein Sensor für alle Nennweiten Kalibration auf Lebenszeit gewährleistet maximale Anlagenverfügbarkeit Wartungsfreie Gerätekonstruktion führt zu minimalen Betriebskosten Hohe Vibrationsunempfindlichkeit garantiert eine zuverlässige Messung zusätzliche Spezifikationen Sprache Englisch Betriebstemperatur 20,000 °C Anwendung Flüssigkeit Zuordnung Zeile 1 Durchfluss Zuordnung Zeile 2 Summenzähler Einheit Summenzähler 1 m3 Zuordnung Stromausgang Volumenfluss Strombereich 4-20 mA HART NAMUR Wert 20 mA 65,000 m3/h Zeitkonstante 5,000 s Fehlerverhalten Stromausgang Max. Stromwert S Messrohr Material: rostfr. Stahl CF3M/316L, -200...+400oC H Prozessanschluss: PN100, Flansch EN1092-1 B2 (DIN2501) 2 DSC Sensor: Inconel718, -200...+400oC A DSC Sensordichtung: Graphit, -200..+400oC A Kalibration: 3-Punkt 1 Zusatzprüfung, Zeugnis: Grundausführung A Zulassung: Ex-freier Bereich F Ausführung: Getrennt, Kabel 30m, IP67 NEMA4X A Kabeleinführung: Verschr. M20 (EEx d> Gewinde M20) 4 Anzeige; Bedienung: 2-zeilige Anzeige; Drucktasten, HART A Einstellung; Software Funktion: Werkseinstellung; Grundausführung W Ausgang, Eingang: 4-20mA SIL HART VGS: DBA Statistische Warennummer: 90268020 Ursprungsland: CH Das ausgewählte Gerät mit der Nennweite größer DN25 kann je nach Einsatzbedingung im Anwendungsbereich der Druckgeräterichtlinie (DGRL) 97/23/EG liegen. Bei dem oben genannten Gerät ist derzeit keine Ausprägung nach DGRL gewählt. Unsere Geräte werden nach guter Ingenieurspraxis ausgelegt und hergestellt, und entsprechen damit den Anforderungen nach Art. 3 (3) der DGRL 97/23/EG. Der jeweils zulässige Einsatzbereich ist jedoch anwendungsspezifisch und ist den Diagrammen 6 bis 9 im Anhang II der DGRL 97/23/EG zu entnehmen. | Stk.
72F80-SE0AA11AA4AW | Endress+Hauser | 50102044 Prowirl 72F80, DN80 3" Vortex-Durchflussmessgerät. Einfache Volumendurchflussmessung von Flüssigkeiten, Gasen und Dampf. Flanschausführung, Zweileiter. Ein Sensor für alle Nennweiten Kalibration auf Lebenszeit gewährleistet maximale Anlagenverfügbarkeit Wartungsfreie Gerätekonstruktion führt zu minimalen Betriebskosten Hohe Vibrationsunempfindlichkeit garantiert eine zuverlässige Messung zusätzliche Spezifikationen Sprache Englisch Betriebstemperatur 20,000 °C Anwendung Flüssigkeit Zuordnung Zeile 1 Durchfluss Zuordnung Zeile 2 Summenzähler Einheit Summenzähler 1 0 m3 Zuordnung Stromausgang Volumenfluss Strombereich 4-20 mA HART NAMUR Wert 20 mA 145,000 m3/h Zeitkonstante 5,000 s Fehlerverhalten Stromausgang Max. Stromwert S Messrohr Material: rostfr. Stahl CF3M/316L, -200...+400oC E Prozessanschluss: PN40, Flansch EN1092-1 B1 (DIN2501) 0 DSC Sensor: Grundausführung, 316L, -40...+260oC A DSC Sensordichtung: Graphit, -200..+400oC A Kalibration: 3-Punkt 1 Zusatzprüfung, Zeugnis: Grundausführung 1 Zulassung: ATEX II1G+IECEx Z0 Ex ia IIC Z= Zone A Ausführung: Kompakt, Alu, IP67 NEMA4X A Kabeleinführung: Verschr. M20 (EEx d> Gewinde M20) 4 Anzeige; Bedienung: 2-zeilige Anzeige; Drucktasten, HART A Einstellung; Software Funktion: Werkseinstellung; Grundausführung W Ausgang, Eingang: 4-20mA SIL HART VGS: DBA Statistische Warennummer: 90268020 Ursprungsland: CH Lieferzeit ab Werk: 24 Arbeitstage Das ausgewählte Gerät mit der Nennweite größer DN25 kann je nach Einsatzbedingung im Anwendungsbereich der Druckgeräterichtlinie (DGRL) 97/23/EG liegen. Bei dem oben genannten Gerät ist derzeit keine Ausprägung nach DGRL gewählt. Unsere Geräte werden nach guter Ingenieurspraxis ausgelegt und hergestellt, und entsprechen damit den Anforderungen nach Art. 3 (3) der DGRL 97/23/EG. Der jeweils zulässige Einsatzbereich ist jedoch anwendungsspezifisch und ist den Diagrammen 6 bis 9 im Anhang II der DGRL 97/23/EG zu entnehmen. | Stk.
72F80-SE0AA1AAA4AA | Endress+Hauser | 50102044 Prowirl 72F80, DN80 3" Vortex-Durchflussmessgerät. Einfache Volumendurchflussmessung von Flüssigkeiten, Gasen und Dampf. Flanschausführung, Zweileiter. Ein Sensor für alle Nennweiten Kalibration auf Lebenszeit gewährleistet maximale Anlagenverfügbarkeit Wartungsfreie Gerätekonstruktion führt zu minimalen Betriebskosten Hohe Vibrationsunempfindlichkeit garantiert eine zuverlässige Messung zusätzliche Spezifikationen Sprache Englisch Betriebstemperatur 20,000 °C Anwendung Flüssigkeit Zuordnung Zeile 1 Durchfluss Zuordnung Zeile 2 Summenzähler Einheit Summenzähler 1 m3 Zuordnung Stromausgang Volumenfluss Strombereich 4-20 mA HART NAMUR Wert 20 mA 145,000 m3/h Zeitkonstante 5,000 s Fehlerverhalten Stromausgang Max. Stromwert Zuordnung Impulsausgang Volumenfluss Impulswertigkeit (pro Puls) 0,00193 m3 Impulsbreite 20,000 ms Ausgangssignal Passiv - positiv Fehlerverhalten Impulsausgang Ruhepegel S Messrohr Material: rostfr. Stahl CF3M/316L, -200...+400oC E Prozessanschluss: PN40, Flansch EN1092-1 B1 (DIN2501) 0 DSC Sensor: Grundausführung, 316L, -40...+260oC A DSC Sensordichtung: Graphit, -200..+400oC A Kalibration: 3-Punkt 1 Zusatzprüfung, Zeugnis: Grundausführung A Zulassung: Ex-freier Bereich A Ausführung: Kompakt, Alu, IP67 NEMA4X A Kabeleinführung: Verschr. M20 (EEx d> Gewinde M20) 4 Anzeige; Bedienung: 2-zeilige Anzeige; Drucktasten, HART A Einstellung; Software Funktion: Werkseinstellung; Grundausführung A Ausgang, Eingang: 4-20mA SIL HART + Impuls (PFM) VGS: DBA Statistische Warennummer: 90268020 Ursprungsland: CH Das ausgewählte Gerät mit der Nennweite größer DN25 kann je nach Einsatzbedingung im Anwendungsbereich der Druckgeräterichtlinie (DGRL) 97/23/EG liegen. Bei dem oben genannten Gerät ist derzeit keine Ausprägung nach DGRL gewählt. Unsere Geräte werden nach guter Ingenieurspraxis ausgelegt und hergestellt, und entsprechen damit den Anforderungen nach Art. 3 (3) der DGRL 97/23/EG. Der jeweils zulässige Einsatzbereich ist jedoch anwendungsspezifisch und ist den Diagrammen 6 bis 9 im Anhang II der DGRL 97/23/EG zu entnehmen. | Stk.
72F80-SE0AA1AAA4AW | Endress + Hauser | 50102044 Prowirl 72F80, DN80 3" Vortex-Durchflussmessgerät. Einfache Volumendurchflussmessung von Flüssigkeiten, Gasen und Dampf. Flanschausführung, Zweileiter. Ein Sensor für alle Nennweiten Kalibration auf Lebenszeit gewährleistet maximale Anlagenverfügbarkeit Wartungsfreie Gerätekonstruktion führt zu minimalen Betriebskosten Hohe Vibrationsunempfindlichkeit garantiert eine zuverlässige Messung zusätzliche Spezifikationen Sprache Englisch Betriebstemperatur 20,000 °C Anwendung Flüssigkeit Zuordnung Zeile 1 Durchfluss Zuordnung Zeile 2 Summenzähler Einheit Summenzähler 1 m3 Zuordnung Stromausgang Volumenfluss Strombereich 4-20 mA HART NAMUR Wert 20 mA 145,000 m3/h Zeitkonstante 5,000 s Fehlerverhalten Stromausgang Max. Stromwert S Messrohr Material: rostfr. Stahl CF3M/316L, -200...+400oC E Prozessanschluss: PN40, Flansch EN1092-1 B1 (DIN2501) 0 DSC Sensor: Grundausführung, 316L, -40...+260oC A DSC Sensordichtung: Graphit, -200..+400oC A Kalibration: 3-Punkt 1 Zusatzprüfung, Zeugnis: Grundausführung A Zulassung: Ex-freier Bereich A Ausführung: Kompakt, Alu, IP67 NEMA4X A Kabeleinführung: Verschr. M20 (EEx d> Gewinde M20) 4 Anzeige; Bedienung: 2-zeilige Anzeige; Drucktasten, HART A Einstellung; Software Funktion: Werkseinstellung; Grundausführung W Ausgang, Eingang: 4-20mA SIL HART VGS: DBA Statistische Warennummer: 90268020 Ursprungsland: CH | Stk.
72F80-SE0AA1AAA6AH | Endress+Hauser | 50102044 Prowirl 72F80, DN80 3" Vortex-Durchflussmessgerät. Einfache Volumendurchflussmessung von Flüssigkeiten, Gasen und Dampf. Flanschausführung, Zweileiter. Ein Sensor für alle Nennweiten Kalibration auf Lebenszeit gewährleistet maximale Anlagenverfügbarkeit Wartungsfreie Gerätekonstruktion führt zu minimalen Betriebskosten Hohe Vibrationsunempfindlichkeit garantiert eine zuverlässige Messung zusätzliche Spezifikationen Sprache Englisch Anwendung Flüssigkeit Betriebsdichte 1.000,00000 kg/m3 Referenzdichte 1.000,00000 kg/m3 Einheit Volumenfluss m3/h Einheit Massefluss kg/h Einheit Normvolumenfluss Nm3/h Einheit Summenzähler Volumen m3 Einheit Summenzähler Masse kg Einheit Summenzähler Normvolumen Nm3 Zuordnung Zeile 1 Volumenfluss Zuordnung Zeile 2 TOT1 - OUT VALUE Analog Input Funktionsblock 1 - Cha Volumenfluss Summenzähler Funktionsblock - ChannVolumenfluss S Messrohr Material: rostfr. Stahl CF3M/316L, -200...+400oC E Prozessanschluss: PN40, Flansch EN1092-1 B1 (DIN2501) 0 DSC Sensor: Grundausführung, 316L, -40...+260oC A DSC Sensordichtung: Graphit, -200..+400oC A Kalibration: 3-Punkt 1 Zusatzprüfung, Zeugnis: Grundausführung A Zulassung: Ex-freier Bereich A Ausführung: Kompakt, Alu, IP67 NEMA4X A Kabeleinführung: Verschr. M20 (EEx d> Gewinde M20) 6 Anzeige; Bedienung: 2-zeilige Anzeige; PA, FF, Fernkonfiguration A Einstellung; Software Funktion: Werkseinstellung; Grundausführung H Ausgang, Eingang: PROFIBUS PA VGS: DBA Statistische Warennummer: 90268020 Ursprungsland: CH | Stk.
72F80-SE0AA1AAB4AW | Endress Hauser | 50102044 Prowirl 72F80, DN80 3" Vortex-Durchflussmessgerät. Einfache Volumendurchflussmessung von Flüssigkeiten, Gasen und Dampf. Flanschausführung, Zweileiter. Ein Sensor für alle Nennweiten Kalibration auf Lebenszeit gewährleistet maximale Anlagenverfügbarkeit Wartungsfreie Gerätekonstruktion führt zu minimalen Betriebskosten Hohe Vibrationsunempfindlichkeit garantiert eine zuverlässige Messung zusätzliche Spezifikationen Sprache Englisch Betriebstemperatur 20,000 °C Anwendung Flüssigkeit Zuordnung Zeile 1 Durchfluss Zuordnung Zeile 2 Summenzähler Einheit Summenzähler 1 m3 Zuord. Stromausgang Volumenfluss Strombereich 4-20 mA HART NAMUR Wert 20 mA 145,000 m3/h Zeitkonstante 5,000 s Fehlerverhalten Stromausgang Max. Stromwert S Messrohr Material: rostfr. Stahl CF3M/316L, -200...+400oC E Prozessanschluss: PN40, Flansch EN1092-1 B1 (DIN2501) 0 DSC Sensor: Grundausführung, 316L, -40...+260oC A DSC Sensordichtung: Graphit, -200..+400oC A Kalibration: 3-Punkt 1 Zusatzprüfung, Zeugnis: Grundausführung A Zulassung: Ex-freier BereichA Ausführung: Kompakt, Alu, IP67 NEMA4X B Kabeleinführung: Gewinde NPT 1/2 4 Anzeige; Bedienung: 2-zeilige Anzeige; Drucktasten, HART A Einstellung; Software Funktion: Werkseinstellung; Grundausführung W Ausgang, Eingang: 4-20mA SIL HART VGS: DBA Statistische Warennummer: 90268020 Ursprungsland: CH Das ausgewählte Gerät mit der Nennweite größer DN25 kann je nach Einsatzbedingung im Anwendungsbereich der Druckgeräterichtlinie (DGRL) 97/23/EG liegen. Bei dem oben genannten Gerät ist derzeit keine Ausprägung nach DGRL gewählt. Unsere Geräte werden nach guter Ingenieurspraxis ausgelegt und hergestellt, und entsprechen damit den Anforderungen nach Art. 3 (3) der DGRL 97/23/EG. Der jeweils zulässige Einsatzbereich ist jedoch anwendungsspezifisch und ist den Diagrammen 6 bis 9 im Anhang II der DGRL 97/23/EG zu entnehmen. | Stk.
72F80-SE0BA1AAA4AW | Endress+Hauser | 50102044 Prowirl 72F80, DN80 3" Vortex-Durchflussmessgerät. Einfache Volumendurchflussmessung von Flüssigkeiten, Gasen und Dampf. Flanschausführung, Zweileiter. Ein Sensor für alle Nennweiten Kalibration auf Lebenszeit gewährleistet maximale Anlagenverfügbarkeit Wartungsfreie Gerätekonstruktion führt zu minimalen Betriebskosten Hohe Vibrationsunempfindlichkeit garantiert eine zuverlässige Messung zusätzliche Spezifikationen Sprache Englisch Betriebstemperatur 20,000 °C Anwendung Flüssigkeit Zuordnung Zeile 1 Durchfluss Zuordnung Zeile 2 Summenzähler Einheit Summenzähler 1 m3 Zuordnung Stromausgang Volumenfluss Strombereich 4-20 mA HART NAMUR Wert 20 mA 145,000 m3/h Zeitkonstante 5,000 s Fehlerverhalten Stromausgang Max. Stromwert S Messrohr Material: rostfr. Stahl CF3M/316L, -200...+400oC E Prozessanschluss: PN40, Flansch EN1092-1 B1 (DIN2501) 0 DSC Sensor: Grundausführung, 316L, -40...+260oC B DSC Sensordichtung: Viton, -15...+175oC A Kalibration: 3-Punkt 1 Zusatzprüfung, Zeugnis: Grundausführung A Zulassung: Ex-freier Bereich A Ausführung: Kompakt, Alu, IP67 NEMA4X A Kabeleinführung: Verschr. M20 (EEx d> Gewinde M20) 4 Anzeige; Bedienung: 2-zeilige Anzeige; Drucktasten, HART A Einstellung; Software Funktion: Werkseinstellung; Grundausführung W Ausgang, Eingang: 4-20mA SIL HART VGS: DBA Statistische Warennummer: 90268020 Ursprungsland: CH | Stk.
72F80-SF0AA11AA4AW | Endress + Hauser | 50102044 Prowirl 72F80, DN80 3" Vortex-Durchflussmessgerät. Einfache Volumendurchflussmessung von Flüssigkeiten, Gasen und Dampf. Flanschausführung, Zweileiter. Ein Sensor für alle Nennweiten Kalibration auf Lebenszeit gewährleistet maximale Anlagenverfügbarkeit Wartungsfreie Gerätekonstruktion führt zu minimalen Betriebskosten Hohe Vibrationsunempfindlichkeit garantiert eine zuverlässige Messung zusätzliche Spezifikationen Sprache Englisch Betriebstemperatur 20,000 °C Anwendung Flüssigkeit Zuordnung Zeile 1 Durchfluss Zuordnung Zeile 2 Summenzähler Einheit Summenzähler 1 m3 Zuordnung Stromausgang Volumenfluss Strombereich 4-20 mA HART NAMUR Wert 20 mA 145,000 m3/h Zeitkonstante 5,000 s Fehlerverhalten Stromausgang Max. Stromwert S Messrohr Material: rostfr. Stahl CF3M/316L, -200...+400oC F Prozessanschluss: PN40 Nut, Flansch EN1092-1 D (DIN2512N) 0 DSC Sensor: Grundausführung, 316L, -40...+260oC A DSC Sensordichtung: Graphit, -200..+400oC A Kalibration: 3-Punkt 1 Zusatzprüfung, Zeugnis: Grundausführung 1 Zulassung: ATEX II1G+IECEx Z0 Ex ia IIC Z= Zone A Ausführung: Kompakt, Alu, IP67 NEMA4X A Kabeleinführung: Verschr. M20 (EEx d> Gewinde M20) 4 Anzeige; Bedienung: 2-zeilige Anzeige; Drucktasten, HART A Einstellung; Software Funktion: Werkseinstellung; Grundausführung W Ausgang, Eingang: 4-20mA SIL HART VGS: DBA Statistische Warennummer: 90268020 Ursprungsland: CH | Stk.
72F80-SF0AA1DAA4AW | Endress + Hauser | 50102044 Prowirl 72F80, DN80 3" Vortex-Durchflussmessgerät. Einfache Volumendurchflussmessung von Flüssigkeiten, Gasen und Dampf. Flanschausführung, Zweileiter. Ein Sensor für alle Nennweiten Kalibration auf Lebenszeit gewährleistet maximale Anlagenverfügbarkeit Wartungsfreie Gerätekonstruktion führt zu minimalen Betriebskosten Hohe Vibrationsunempfindlichkeit garantiert eine zuverlässige Messung zusätzliche Spezifikationen Sprache Englisch Betriebstemperatur 20,000 °C Anwendung Flüssigkeit Zuordnung Zeile 1 Durchfluss Zuordnung Zeile 2 Summenzähler Einheit Summenzähler 1 m3 Zuordnung Stromausgang Volumenfluss Strombereich 4-20 mA HART NAMUR Wert 20 mA 145,000 m3/h Zeitkonstante 5,000 s Fehlerverhalten Stromausgang Max. Stromwert S Messrohr Material: rostfr. Stahl CF3M/316L, -200...+400oC F Prozessanschluss: PN40 Nut, Flansch EN1092-1 D (DIN2512N) 0 DSC Sensor: Grundausführung, 316L, -40...+260oC A DSC Sensordichtung: Graphit, -200..+400oC A Kalibration: 3-Punkt 1 Zusatzprüfung, Zeugnis: Grundausführung D Zulassung: ATEX II2G+IECEx Z1 Ex ia IIC Z= Zone A Ausführung: Kompakt, Alu, IP67 NEMA4X A Kabeleinführung: Verschr. M20 (EEx d> Gewinde M20) 4 Anzeige; Bedienung: 2-zeilige Anzeige; Drucktasten, HART A Einstellung; Software Funktion: Werkseinstellung; Grundausführung W Ausgang, Eingang: 4-20mA SIL HART VGS: DBA Statistische Warennummer: 90268020 Ursprungsland: CH | Stk.
72FRF-SE0AA1AEACAA | Endress Hauser | 71027576 Prowirl 72FRF, DN25 1" > DN15 1/2" Vortex-Durchflussmessgerät. Einfache Volumendurchflussmessung von Flüssigkeiten, Gasen und Dampf. Flanschausführung, Zweileiter. Ein Sensor für alle Nennweiten Kalibration auf Lebenszeit gewährleistet maximale Anlagenverfügbarkeit Wartungsfreie Gerätekonstruktion führt zu minimalen Betriebskosten Hohe Vibrationsunempfindlichkeit garantiert eine zuverlässige Messung zusätzliche Spezifikationen Sprache Englisch Betriebstemperatur 20,000 °C Anwendung Flüssigkeit Zuordnung Zeile 1 Durchfluss Zuordnung Zeile 2 Summenzähler Einheit Summenzähler 1 m3 Zuord. Stromausgang Volumenfluss Strombereich 4-20 mA HART NAMUR Wert 20 mA 5,200 m3/h Zeitkonstante 5,000 s Fehlerverhalten Stromausgang Max. Stromwert Zuordnung Impulsausgang Volumenfluss Impulswertigkeit (pro Puls) 0,00007 m3 Impulsbreite 20,000 ms Ausgangssignal Passiv - positiv Fehlerverhalten Impulsausgang Ruhepegel S Messrohr Material: rostfr. Stahl CF3M/316L, -200...+400oC E Prozessanschluss: PN40, Flansch EN1092-1 B1 (DIN2501) 0 DSC Sensor: Grundausführung, 316L, -40...+260oC A DSC Sensordichtung: Graphit, -200..+400oC A Kalibration: 3-Punkt 1 Zusatzprüfung, Zeugnis: Grundausführung A Zulassung: Ex-freier Bereich E Ausführung: Getrennt, Kabel 10m, IP67 NEMA4X A Kabeleinführung: Verschr. M20 (EEx d> Gewinde M20) C Anzeige; Bedienung: 2-zeilig EA; Drucktasten, HART; EA=12 Sprachen + ZH + JA + RU A Einstellung; Software Funktion: Werkseinstellung; Grundausführung A Ausgang, Eingang: 4-20mA SIL HART + Impuls (PFM) VGS: DBA Statistische Warennummer: 90268020 Ursprungsland: CH | Stk.
72FRF-SE0BA1AEACAA | Endress Hauser | 71027576 Prowirl 72FRF, DN25 1" > DN15 1/2" Vortex-Durchflussmessgerät. Einfache Volumendurchflussmessung von Flüssigkeiten, Gasen und Dampf. Flanschausführung, Zweileiter. Ein Sensor für alle Nennweiten Kalibration auf Lebenszeit gewährleistet maximale Anlagenverfügbarkeit Wartungsfreie Gerätekonstruktion führt zu minimalen Betriebskosten Hohe Vibrationsunempfindlichkeit garantiert eine zuverlässige Messung zusätzliche Spezifikationen Sprache Englisch Betriebstemperatur 20,000 °C Anwendung Flüssigkeit Zuordnung Zeile 1 Durchfluss Zuordnung Zeile 2 Summenzähler Einheit Summenzähler 1 m3 Zuord. Stromausgang Volumenfluss Strombereich 4-20 mA HART NAMUR Wert 20 mA 5,200 m3/h Zeitkonstante 5,000 s Fehlerverhalten Stromausgang Max. Stromwert Zuordnung Impulsausgang Volumenfluss Impulswertigkeit (pro Puls) 0,00007 m3 Impulsbreite 20,000 ms Ausgangssignal Passiv - positiv Fehlerverhalten Impulsausgang Ruhepegel S Messrohr Material: rostfr. Stahl CF3M/316L, -200...+400oC E Prozessanschluss: PN40, Flansch EN1092-1 B1 (DIN2501) 0 DSC Sensor: Grundausführung, 316L, -40...+260oC B DSC Sensordichtung: Viton, -15...+175oC A Kalibration: 3-Punkt 1 Zusatzprüfung, Zeugnis: Grundausführung A Zulassung: Ex-freier Bereich E Ausführung: Getrennt, Kabel 10m, IP67 NEMA4X A Kabeleinführung: Verschr. M20 (EEx d> Gewinde M20) C Anzeige; Bedienung: 2-zeilig EA; Drucktasten, HART; EA=12 Sprachen + ZH + JA + RU A Einstellung; Software Funktion: Werkseinstellung; Grundausführung A Ausgang, Eingang: 4-20mA SIL HART + Impuls (PFM) VGS: DBA Statistische Warennummer: 90268020 Ursprungsland: CH Lieferzeit ab Werk: 28 Arbeitstage | Stk.
72FRJ-SE0BA1AFADAH | Endress+Hauser | 71027579 Prowirl 72FRJ, DN50 2" > DN40 1 1/2" Vortex-Durchflussmessgerät. Einfache Volumendurchflussmessung von Flüssigkeiten, Gasen und Dampf. Flanschausführung, Zweileiter. Ein Sensor für alle Nennweiten Kalibration auf Lebenszeit gewährleistet maximale Anlagenverfügbarkeit Wartungsfreie Gerätekonstruktion führt zu minimalen Betriebskosten Hohe Vibrationsunempfindlichkeit garantiert eine zuverlässige Messung zusätzliche Spezifikationen Sprache Englisch Anwendung Flüssigkeit Betriebsdichte 1.000,00000 kg/m3 Referenzdichte 1.000,00000 kg/m3 Einheit Volumenfluss m3/h Einheit Massefluss kg/h Einheit Normvolumenfluss Nm3/h Einheit Summenzähler Volumen m3 Einheit Summenzähler Masse kg Einheit Summenzähler Normvolumen Nm3 Zuordnung Zeile 1 Volumenfluss Zuordnung Zeile 2 TOT1 - OUT VALUE Analog Input Funktionsblock 1 - Cha Volumenfluss Summenzähler Funktionsblock - ChannVolumenfluss 1x TAG, rostfr. Plakette 50061469 FE2 FE3 S Messrohr Material: rostfr. Stahl CF3M/316L, -200...+400oC E Prozessanschluss: PN40, Flansch EN1092-1 B1 (DIN2501) 0 DSC Sensor: Grundausführung, 316L, -40...+260oC B DSC Sensordichtung: Viton, -15...+175oC A Kalibration: 3-Punkt 1 Zusatzprüfung, Zeugnis: Grundausführung A Zulassung: Ex-freier Bereich F Ausführung: Getrennt, Kabel 30m, IP67 NEMA4X A Kabeleinführung: Verschr. M20 (EEx d> Gewinde M20) D Anzeige; Bedienung: 2-zeilig EA; PA, FF, EA=12 Sprachen + ZH + JA+ RU Fernkonfiguration A Einstellung; Software Funktion: Werkseinstellung; Grundausführung H Ausgang, Eingang: PROFIBUS PA 1 >>>Kennzeichnung: Messstelle (TAG), siehe Zusatzspez. VGS: DBA Statistische Warennummer: 90268020 Ursprungsland: CH Das ausgewählte Gerät mit der Nennweite größer DN25 kann je nach Einsatzbedingung im Anwendungsbereich der Druckgeräterichtlinie (DGRL) 97/23/EG liegen. Bei dem oben genannten Gerät ist derzeit keine Ausprägung nach DGRL gewählt. Unsere Geräte werden nach guter Ingenieurspraxis ausgelegt und hergestellt, und entsprechen damit den Anforderungen nach Art. 3 (3) der DGRL 97/23/EG. Der jeweils zulässige Einsatzbereich ist jedoch anwendungsspezifisch und ist den Diagrammen 6 bis 9 im Anhang II der DGRL 97/23/EG zu entnehmen. | Stk.
72FRK-SE0AA1AAACAW | Endress + Hauser | 71027580 Prowirl 72FRK, DN80 3" > DN50 2" Vortex-Durchflussmessgerät. Einfache Volumendurchflussmessung von Flüssigkeiten, Gasen und Dampf. Flanschausführung, Zweileiter. Ein Sensor für alle Nennweiten Kalibration auf Lebenszeit gewährleistet maximale Anlagenverfügbarkeit Wartungsfreie Gerätekonstruktion führt zu minimalen Betriebskosten Hohe Vibrationsunempfindlichkeit garantiert eine zuverlässige Messung zusätzliche Spezifikationen Sprache Deutsch Betriebstemperatur 20,000 °C Anwendung Flüssigkeit Zuordnung Zeile 1 Durchfluss Zuordnung Zeile 2 Summenzähler Einheit Summenzähler 1 m3 Zuordnung Stromausgang Volumenfluss Strombereich 4-20 mA HART NAMUR Wert 20 mA 65,000 m3/h Zeitkonstante 5,000 s Fehlerverhalten Stromausgang Max. Stromwert S Messrohr Material: rostfr. Stahl CF3M/316L, -200...+400oC E Prozessanschluss: PN40, Flansch EN1092-1 B1 (DIN2501) 0 DSC Sensor: Grundausführung, 316L, -40...+260oC A DSC Sensordichtung: Graphit, -200..+400oC A Kalibration: 3-Punkt 1 Zusatzprüfung, Zeugnis: Grundausführung A Zulassung: Ex-freier Bereich A Ausführung: Kompakt, Alu, IP67 NEMA4X A Kabeleinführung: Verschr. M20 (EEx d> Gewinde M20) C Anzeige; Bedienung: 2-zeilig EA; Drucktasten, HART; EA=12 Sprachen + ZH + JA + RU A Einstellung; Software Funktion: Werkseinstellung; Grundausführung W Ausgang, Eingang: 4-20mA SIL HART VGS: DBA Statistische Warennummer: 90268020 Ursprungsland: CH | Stk.
72FRM-SB0AA1AAA0AW | Endress Hauser | 71027581 Prowirl 72FRM, DN100 4" > DN80 3" Vortex-Durchflussmessgerät. Einfache Volumendurchflussmessung von Flüssigkeiten, Gasen und Dampf. Flanschausführung, Zweileiter. Ein Sensor für alle Nennweiten Kalibration auf Lebenszeit gewährleistet maximale Anlagenverfügbarkeit Wartungsfreie Gerätekonstruktion führt zu minimalen Betriebskosten Hohe Vibrationsunempfindlichkeit garantiert eine zuverlässige Messung zusätzliche Spezifikationen Sprache Englisch Betriebstemperatur 20,000 °C Anwendung Flüssigkeit Zuordnung Zeile 1 Durchfluss Zuordnung Zeile 2 Summenzähler Einheit Summenzähler 1 m3 Zuord. Stromausgang Volumenfluss Strombereich 4-20 mA HART NAMUR Wert 20 mA 145,000 m3/h Zeitkonstante 5,000 s Fehlerverhalten Stromausgang Max. Stromwert S Messrohr Material: rostfr. Stahl CF3M/316L, -200...+400oC B Prozessanschluss: PN16, Flansch EN1092-1 B1 (DIN2501) 0 DSC Sensor: Grundausführung, 316L, -40...+260oC A DSC Sensordichtung: Graphit, -200..+400oC A Kalibration: 3-Punkt 1 Zusatzprüfung, Zeugnis: Grundausführung A Zulassung: Ex-freier Bereich A Ausführung: Kompakt, Alu, IP67 NEMA4X A Kabeleinführung: Verschr. M20 (EEx d> Gewinde M20) 0 Anzeige; Bedienung: ohne Anzeige; Fernkonfiguration A Einstellung; Software Funktion: Werkseinstellung; Grundausführung W Ausgang, Eingang: 4-20mA SIL HART VGS: DBA Statistische Warennummer: 90268020 Ursprungsland: CH Das ausgewählte Gerät mit der Nennweite größer DN25 kann je nach Einsatzbedingung im Anwendungsbereich der Druckgeräterichtlinie (DGRL) 97/23/EG liegen. Bei dem oben genannten Gerät ist derzeit keine Ausprägung nach DGRL gewählt. Unsere Geräte werden nach guter Ingenieurspraxis ausgelegt und hergestellt, und entsprechen damit den Anforderungen nach Art. 3 (3) der DGRL 97/23/EG. Der jeweils zulässige Einsatzbereich ist jedoch anwendungsspezifisch und ist den Diagrammen 6 bis 9 im Anhang II der DGRL 97/23/EG zu entnehmen. | Stk.
72FRM-SB0BA1AAA4AW | Endress+Hauser | 71027581 Prowirl 72FRM, DN100 4" > DN80 3" Vortex-Durchflussmessgerät. Einfache Volumendurchflussmessung von Flüssigkeiten, Gasen und Dampf. Flanschausführung, Zweileiter. Ein Sensor für alle Nennweiten Kalibration auf Lebenszeit gewährleistet maximale Anlagenverfügbarkeit Wartungsfreie Gerätekonstruktion führt zu minimalen Betriebskosten Hohe Vibrationsunempfindlichkeit garantiert eine zuverlässige Messung zusätzliche Spezifikationen Sprache Englisch Betriebstemperatur 20,000 °C Anwendung Flüssigkeit Zuordnung Zeile 1 Durchfluss Zuordnung Zeile 2 Summenzähler Einheit Summenzähler 1 m3 Zuordnung Stromausgang Volumenfluss Strombereich 4-20 mA HART NAMUR Wert 20 mA 145,000 m3/h Zeitkonstante 5,000 s Fehlerverhalten Stromausgang Max. Stromwert S Messrohr Material: rostfr. Stahl CF3M/316L, -200...+400oC B Prozessanschluss: PN16, Flansch EN1092-1 B1 (DIN2501) 0 DSC Sensor: Grundausführung, 316L, -40...+260oC B DSC Sensordichtung: Viton, -15...+175oC A Kalibration: 3-Punkt 1 Zusatzprüfung, Zeugnis: Grundausführung A Zulassung: Ex-freier Bereich A Ausführung: Kompakt, Alu, IP67 NEMA4X A Kabeleinführung: Verschr. M20 (EEx d> Gewinde M20) 4 Anzeige; Bedienung: 2-zeilige Anzeige; Drucktasten, HART A Einstellung; Software Funktion: Werkseinstellung; Grundausführung W Ausgang, Eingang: 4-20mA SIL HART VGS: DBA Statistische Warennummer: 90268020 Ursprungsland: CH | Stk.
72FRM-SB0BA1AFADAH | Endress+Hauser | 71027581 Prowirl 72FRM, DN100 4" > DN80 3" Vortex-Durchflussmessgerät. Einfache Volumendurchflussmessung von Flüssigkeiten, Gasen und Dampf. Flanschausführung, Zweileiter. Ein Sensor für alle Nennweiten Kalibration auf Lebenszeit gewährleistet maximale Anlagenverfügbarkeit Wartungsfreie Gerätekonstruktion führt zu minimalen Betriebskosten Hohe Vibrationsunempfindlichkeit garantiert eine zuverlässige Messung zusätzliche Spezifikationen Sprache Englisch Anwendung Flüssigkeit Betriebsdichte 1.000,00000 kg/m3 Referenzdichte 1.000,00000 kg/m3 Einheit Volumenfluss m3/h Einheit Massefluss kg/h Einheit Normvolumenfluss Nm3/h Einheit Summenzähler Volumen m3 Einheit Summenzähler Masse kg Einheit Summenzähler Normvolumen Nm3 Zuordnung Zeile 1 Volumenfluss Zuordnung Zeile 2 TOT1 - OUT VALUE Analog Input Funktionsblock 1 -Cha Volumenfluss Summenzähler Funktionsblock - ChannVolumenfluss S Messrohr Material: rostfr. Stahl CF3M/316L, -200...+400oC B Prozessanschluss: PN16, FlanschEN1092-1 B1 (DIN2501) 0 DSC Sensor: Grundausführung, 316L, -40...+260oC B DSC Sensordichtung: Viton, -15...+175oC A Kalibration: 3-Punkt 1 Zusatzprüfung, Zeugnis: Grundausführung A Zulassung: Ex-freier Bereich F Ausführung: Getrennt, Kabel 30m, IP67 NEMA4X A Kabeleinführung: Verschr. M20 (EEx d> Gewinde M20) D Anzeige; Bedienung: 2-zeilig EA; PA, FF, EA=12 Sprachen + ZH + JA+ RU Fernkonfiguration A Einstellung; Software Funktion:Werkseinstellung; Grundausführung H Ausgang, Eingang: PROFIBUS PA VGS: DBA Statistische Warennummer: 90268020 Ursprungsland: CH | Stk.
72FRM-SF0FA13AA4AW | Endress+Hauser | 71027581 Prowirl 72FRM, DN100 4" > DN80 3" Vortex-Durchflussmessgerät. Einfache Volumendurchflussmessung von Flüssigkeiten, Gasen und Dampf. Flanschausführung, Zweileiter. Ein Sensor für alle Nennweiten Kalibration auf Lebenszeit gewährleistet maximale Anlagenverfügbarkeit Wartungsfreie Gerätekonstruktion führt zu minimalen Betriebskosten Hohe Vibrationsunempfindlichkeit garantiert eine zuverlässige Messung zusätzliche Spezifikationen Sprache Englisch Betriebstemperatur 20,000 °C Anwendung Flüssigkeit Zuordnung Zeile 1 Durchfluss Zuordnung Zeile 2 Summenzähler Einheit Summenzähler 1 0 m3 Zuordnung Stromausgang Volumenfluss Strombereich 4-20 mA HART NAMUR Wert 20 mA 145,000 m3/h Zeitkonstante 5,000 s Fehlerverhalten Stromausgang Max. Stromwert S Messrohr Material: rostfr. Stahl CF3M/316L, -200...+400oC F Prozessanschluss: PN40 Nut, Flansch EN1092-1 D (DIN2512N) 0 DSC Sensor: Grundausführung, 316L, -40...+260oC F DSC Sensordichtung: Gylon (PTFE), -200...+260oC A Kalibration: 3-Punkt 1 Zusatzprüfung, Zeugnis: Grundausführung 3 Zulassung: ATEX II1/2G+IECEx Z0/1 Ex d(ia) IIC Z= Zone A Ausführung: Kompakt, Alu, IP67 NEMA4X A Kabeleinführung: Verschr. M20 (EEx d> Gewinde M20) 4 Anzeige; Bedienung: 2-zeilige Anzeige; Drucktasten, HART A Einstellung; Software Funktion: Werkseinstellung; Grundausführung W Ausgang, Eingang: 4-20mA SIL HART VGS: DBA Statistische Warennummer: 90268020 Ursprungsland: CH Das ausgewählte Gerät mit der Nennweite größer DN25 kann je nach Einsatzbedingung im Anwendungsbereich der Druckgeräterichtlinie (DGRL) 97/23/EG liegen. Bei dem oben genannten Gerät ist derzeit keine Ausprägung nach DGRL gewählt. Unsere Geräte werden nach guter Ingenieurspraxis ausgelegt und hergestellt, und entsprechen damit den Anforderungen nach Art. 3 (3) der DGRL 97/23/EG. Der jeweils zulässige Einsatzbereich ist jedoch anwendungsspezifisch und ist den Diagrammen 6 bis 9 im Anhang II der DGRL 97/23/EG zu entnehmen. | Stk.
72W15-SK0AA4AAA4AW | Endress+Hauser | 50102050 Prowirl 72W15, DN15 1/2" Vortex-Durchflussmessgerät. Einfache Volumendurchflussmessung von Flüssigkeiten, Gasen und Dampf. Zwischenflanschausführung, Zweileiter. Ein Sensor für alle Nennweiten Kalibration auf Lebenszeit gewährleistet maximale Anlagenverfügbarkeit Wartungsfreie Gerätekonstruktion führt zu minimalen Betriebskosten Hohe Vibrationsunempfindlichkeit garantiert eine zuverlässige Messung zusätzliche Spezifikationen Sprache Englisch Betriebstemperatur 20,000 °C Anwendung Flüssigkeit Zuordnung Zeile 1 Durchfluss Zuordnung Zeile 2 Summenzähler Einheit Summenzähler 1 m3 Zuordnung Stromausgang Volumenfluss Strombereich 4-20 mA HART NAMUR Wert 20 mA 5,200 m3/h Zeitkonstante 5,000 s Fehlerverhalten Stromausgang Max. Stromwert S Messrohr Material: rostfr. Stahl CF3M K Prozessanschluss: Cl.150 Sch.40, ANSI B16.5 0 DSC Sensor: Grundausführung, 316L, -40...+260oC A DSC Sensordichtung: Graphit, -200..+400oC A Kalibration: 3-Punkt 4 Zusatzprüfung, Zeugnis: Werkstoff + Drucktest A Zulassung: Ex-freier Bereich A Ausführung: Kompakt, Alu, IP67 NEMA4X A Kabeleinführung: Verschr. M20 (EEx d> Gewinde M20) 4 Anzeige; Bedienung: 2-zeilige Anzeige; Drucktasten, HART A Einstellung; Software Funktion: Werkseinstellung; Grundausführung W Ausgang, Eingang: 4-20mA SIL HART VGS: DBB Statistische Warennummer: 90268020 Ursprungsland: CH | Stk.
72W1F-SK0AA4AAA4AW | Endress+Hauser | 50102056 Prowirl 72W1F, DN150 6" Vortex-Durchflussmessgerät. Einfache Volumendurchflussmessung von Flüssigkeiten, Gasen und Dampf. Zwischenflanschausführung, Zweileiter. Ein Sensor für alle Nennweiten Kalibration auf Lebenszeit gewährleistet maximale Anlagenverfügbarkeit Wartungsfreie Gerätekonstruktion führt zu minimalen Betriebskosten Hohe Vibrationsunempfindlichkeit garantiert eine zuverlässige Messung zusätzliche Spezifikationen Sprache Englisch Betriebstemperatur 20,000 °C Anwendung Flüssigkeit Zuordnung Zeile 1 Durchfluss Zuordnung Zeile 2 Summenzähler Einheit Summenzähler 1 m3 Zuordnung Stromausgang Volumenfluss Strombereich 4-20 mA HART NAMUR Wert 20 mA 580,000 m3/h Zeitkonstante 5,000 s Fehlerverhalten Stromausgang Max. Stromwert S Messrohr Material: rostfr. Stahl CF3M K Prozessanschluss: Cl.150 Sch.40, ANSI B16.5 0 DSC Sensor: Grundausführung, 316L, -40...+260oC A DSC Sensordichtung: Graphit, -200..+400oC A Kalibration: 3-Punkt 4 Zusatzprüfung, Zeugnis: Werkstoff + Drucktest A Zulassung: Ex-freier Bereich A Ausführung: Kompakt, Alu, IP67 NEMA4X A Kabeleinführung: Verschr. M20 (EEx d> Gewinde M20) 4 Anzeige; Bedienung: 2-zeilige Anzeige; Drucktasten, HART A Einstellung; Software Funktion: Werkseinstellung; Grundausführung W Ausgang, Eingang: 4-20mA SIL HART VGS: DBB Statistische Warennummer: 90268020 Ursprungsland: CH Das ausgewählte Gerät mit der Nennweite größer DN25 kann je nach Einsatzbedingung im Anwendungsbereich der Druckgeräterichtlinie (DGRL) 97/23/EG liegen. Bei dem oben genannten Gerät ist derzeit keine Ausprägung nach DGRL gewählt. Unsere Geräte werden nach guter Ingenieurspraxis ausgelegt und hergestellt, und entsprechen damit den Anforderungen nach Art. 3 (3) der DGRL 97/23/EG. Der jeweils zulässige Einsatzbereich ist jedoch anwendungsspezifisch und ist den Diagrammen 6 bis 9 im Anhang II der DGRL 97/23/EG zu entnehmen. | Stk.
72W1H-SK0AA4AAA4AW | Endress+Hauser | 50102055 Prowirl 72W1H, DN100 4" Vortex-Durchflussmessgerät. Einfache Volumendurchflussmessung von Flüssigkeiten, Gasen und Dampf. Zwischenflanschausführung, Zweileiter. Ein Sensor für alle Nennweiten Kalibration auf Lebenszeit gewährleistet maximale Anlagenverfügbarkeit Wartungsfreie Gerätekonstruktion führt zu minimalen Betriebskosten Hohe Vibrationsunempfindlichkeit garantiert eine zuverlässige Messung zusätzliche Spezifikationen Sprache Englisch Betriebstemperatur 20,000 °C Anwendung Flüssigkeit Zuordnung Zeile 1 Durchfluss Zuordnung Zeile 2 Summenzähler Einheit Summenzähler 1 m3 Zuordnung Stromausgang Volumenfluss Strombereich 4-20 mA HART NAMUR Wert 20 mA 250,000 m3/h Zeitkonstante 5,000 s Fehlerverhalten Stromausgang Max. Stromwert S Messrohr Material: rostfr. Stahl CF3M K Prozessanschluss: Cl.150 Sch.40, ANSI B16.5 0 DSC Sensor: Grundausführung, 316L, -40...+260oC A DSC Sensordichtung: Graphit, -200..+400oC A Kalibration: 3-Punkt 4 Zusatzprüfung, Zeugnis: Werkstoff + Drucktest A Zulassung: Ex-freier Bereich A Ausführung: Kompakt, Alu, IP67 NEMA4X A Kabeleinführung: Verschr. M20 (EEx d> Gewinde M20) 4 Anzeige; Bedienung: 2-zeilige Anzeige; Drucktasten, HART A Einstellung; Software Funktion: Werkseinstellung; Grundausführung W Ausgang, Eingang: 4-20mA SIL HART VGS: DBB Statistische Warennummer: 90268020 Ursprungsland: CH Das ausgewählte Gerät mit der Nennweite größer DN25 kann je nach Einsatzbedingung im Anwendungsbereich der Druckgeräterichtlinie (DGRL) 97/23/EG liegen. Bei dem oben genannten Gerät ist derzeit keine Ausprägung nach DGRL gewählt. Unsere Geräte werden nach guter Ingenieurspraxis ausgelegt und hergestellt, und entsprechen damit den Anforderungen nach Art. 3 (3) der DGRL 97/23/EG. Der jeweils zulässige Einsatzbereich ist jedoch anwendungsspezifisch und ist den Diagrammen 6 bis 9 im Anhang II der DGRL 97/23/EG zu entnehmen. | Stk.
72W25-SK0AA4AAA4AW | Endress+Hauser | 50102051 Prowirl 72W25, DN25 1" Vortex-Durchflussmessgerät. Einfache Volumendurchflussmessung von Flüssigkeiten, Gasen und Dampf. Zwischenflanschausführung, Zweileiter. Ein Sensor für alle Nennweiten Kalibration auf Lebenszeit gewährleistet maximale Anlagenverfügbarkeit Wartungsfreie Gerätekonstruktion führt zu minimalen Betriebskosten Hohe Vibrationsunempfindlichkeit garantiert eine zuverlässige Messung zusätzliche Spezifikationen Sprache Englisch Betriebstemperatur 20,000 °C Anwendung Flüssigkeit Zuordnung Zeile 1 Durchfluss Zuordnung Zeile 2 Summenzähler Einheit Summenzähler 1 m3 Zuordnung Stromausgang Volumenfluss Strombereich 4-20 mA HART NAMUR Wert 20 mA 16,000 m3/h Zeitkonstante 5,000 s Fehlerverhalten Stromausgang Max. Stromwert S Messrohr Material: rostfr. Stahl CF3M K Prozessanschluss: Cl.150 Sch.40, ANSI B16.5 0 DSC Sensor: Grundausführung, 316L, -40...+260oC A DSC Sensordichtung: Graphit, -200..+400oC A Kalibration: 3-Punkt 4 Zusatzprüfung, Zeugnis: Werkstoff + Drucktest A Zulassung: Ex-freier Bereich A Ausführung: Kompakt, Alu, IP67 NEMA4X A Kabeleinführung: Verschr. M20 (EEx d> Gewinde M20) 4 Anzeige; Bedienung: 2-zeilige Anzeige; Drucktasten, HART A Einstellung; Software Funktion: Werkseinstellung; Grundausführung W Ausgang, Eingang: 4-20mA SIL HART VGS: DBB Statistische Warennummer: 90268020 Ursprungsland: CH | Stk.
72W50-SE0AA1AAA4AW | Endress + Hauser | 50102053 Prowirl 72W50, DN50 2" Vortex-Durchflussmessgerät. Einfache Volumendurchflussmessung von Flüssigkeiten, Gasen und Dampf. Zwischenflanschausführung, Zweileiter. Ein Sensor für alle Nennweiten Kalibration auf Lebenszeit gewährleistet maximale Anlagenverfügbarkeit Wartungsfreie Gerätekonstruktion führt zu minimalen Betriebskosten Hohe Vibrationsunempfindlichkeit garantiert eine zuverlässige Messung zusätzliche Spezifikationen Sprache Englisch Betriebstemperatur 20,000 °C Anwendung Flüssigkeit Zuordnung Zeile 1 Durchfluss Zuordnung Zeile 2 Summenzähler Einheit Summenzähler 1 m3 Zuordnung Stromausgang Volumenfluss Strombereich 4-20 mA HART NAMUR Wert 20 mA 65,000 m3/h Zeitkonstante 5,000 s Fehlerverhalten Stromausgang Max. Stromwert S Messrohr Material: rostfr. Stahl CF3M E Prozessanschluss: PN40, EN1092-1 (DIN2501) 0 DSC Sensor: Grundausführung, 316L, -40...+260oC A DSC Sensordichtung: Graphit, -200..+400oC A Kalibration: 3-Punkt 1 Zusatzprüfung, Zeugnis: Grundausführung A Zulassung: Ex-freier Bereich A Ausführung: Kompakt, Alu, IP67 NEMA4X A Kabeleinführung: Verschr. M20 (EEx d> Gewinde M20) 4 Anzeige; Bedienung: 2-zeilige Anzeige; Drucktasten, HART A Einstellung; Software Funktion: Werkseinstellung; Grundausführung W Ausgang, Eingang: 4-20mA SIL HART VGS: DBB Statistische Warennummer: 90268020 Ursprungsland: CH | Stk.
72W50-SK0AA4AAA4AW | Endress+Hauser | 50102053 Prowirl 72W50, DN50 2" Vortex-Durchflussmessgerät. Einfache Volumendurchflussmessung von Flüssigkeiten, Gasen und Dampf. Zwischenflanschausführung, Zweileiter. Ein Sensor für alle Nennweiten Kalibration auf Lebenszeit gewährleistet maximale Anlagenverfügbarkeit Wartungsfreie Gerätekonstruktion führt zu minimalen Betriebskosten Hohe Vibrationsunempfindlichkeit garantiert eine zuverlässige Messung zusätzliche Spezifikationen Sprache Englisch Betriebstemperatur 20,000 °C Anwendung Flüssigkeit Zuordnung Zeile 1 Durchfluss Zuordnung Zeile 2 Summenzähler Einheit Summenzähler 1 m3 Zuordnung Stromausgang Volumenfluss Strombereich 4-20 mA HART NAMUR Wert 20 mA 65,000 m3/h Zeitkonstante 5,000 s Fehlerverhalten Stromausgang Max. Stromwert S Messrohr Material: rostfr. Stahl CF3M K Prozessanschluss: Cl.150 Sch.40, ANSI B16.5 0 DSC Sensor: Grundausführung, 316L, -40...+260oC A DSC Sensordichtung: Graphit, -200..+400oC A Kalibration: 3-Punkt 4 Zusatzprüfung, Zeugnis: Werkstoff + Drucktest A Zulassung: Ex-freier Bereich A Ausführung: Kompakt, Alu, IP67 NEMA4X A Kabeleinführung: Verschr. M20 (EEx d> Gewinde M20) 4 Anzeige; Bedienung: 2-zeilige Anzeige; Drucktasten, HART A Einstellung; Software Funktion: Werkseinstellung; Grundausführung W Ausgang, Eingang: 4-20mA SIL HART VGS: DBB Statistische Warennummer: 90268020 Ursprungsland: CH Das ausgewählte Gerät mit der Nennweite größer DN25 kann je nach Einsatzbedingung im Anwendungsbereich der Druckgeräterichtlinie (DGRL) 97/23/EG liegen. Bei dem oben genannten Gerät ist derzeit keine Ausprägung nach DGRL gewählt. Unsere Geräte werden nach guter Ingenieurspraxis ausgelegt und hergestellt, und entsprechen damit den Anforderungen nach Art. 3 (3) der DGRL 97/23/EG. Der jeweils zulässige Einsatzbereich ist jedoch anwendungsspezifisch und ist den Diagrammen 6 bis 9 im Anhang II der DGRL 97/23/EG zu entnehmen. | Stk.
72W80-SK0AA4AAA4AW | Endress+Hauser | 50102054 Prowirl 72W80, DN80 3" Vortex-Durchflussmessgerät. Einfache Volumendurchflussmessung von Flüssigkeiten, Gasen und Dampf. Zwischenflanschausführung, Zweileiter. Ein Sensor für alle Nennweiten Kalibration auf Lebenszeit gewährleistet maximale Anlagenverfügbarkeit Wartungsfreie Gerätekonstruktion führt zu minimalen Betriebskosten Hohe Vibrationsunempfindlichkeit garantiert eine zuverlässige Messung zusätzliche Spezifikationen Sprache Englisch Betriebstemperatur 20,000 °C Anwendung Flüssigkeit Zuordnung Zeile 1 Durchfluss Zuordnung Zeile 2 Summenzähler Einheit Summenzähler 1 m3 Zuordnung Stromausgang Volumenfluss Strombereich 4-20 mA HART NAMUR Wert 20 mA 145,000 m3/h Zeitkonstante 5,000 s Fehlerverhalten Stromausgang Max. Stromwert S Messrohr Material: rostfr. Stahl CF3M K Prozessanschluss: Cl.150 Sch.40, ANSI B16.5 0 DSC Sensor: Grundausführung, 316L, -40...+260oC A DSC Sensordichtung: Graphit, -200..+400oC A Kalibration: 3-Punkt 4 Zusatzprüfung, Zeugnis: Werkstoff + Drucktest A Zulassung: Ex-freier Bereich A Ausführung: Kompakt, Alu, IP67 NEMA4X A Kabeleinführung: Verschr. M20 (EEx d> Gewinde M20) 4 Anzeige; Bedienung: 2-zeilige Anzeige; Drucktasten, HART A Einstellung; Software Funktion: Werkseinstellung; Grundausführung W Ausgang, Eingang: 4-20mA SIL HART VGS: DBB Statistische Warennummer: 90268020 Ursprungsland: CH Das ausgewählte Gerät mit der Nennweite größer DN25 kann je nach Einsatzbedingung im Anwendungsbereich der Druckgeräterichtlinie (DGRL) 97/23/EG liegen. Bei dem oben genannten Gerät ist derzeit keine Ausprägung nach DGRL gewählt. Unsere Geräte werden nach guter Ingenieurspraxis ausgelegt und hergestellt, und entsprechen damit den Anforderungen nach Art. 3 (3) der DGRL 97/23/EG. Der jeweils zulässige Einsatzbereich ist jedoch anwendungsspezifisch und ist den Diagrammen 6 bis 9 im Anhang II der DGRL 97/23/EG zu entnehmen. | Stk.
73F1F-SB4AA1AEA4AW | Endress+Hauser | 73F1F-SB4AA1AEA4AW50105030Prowirl 73F1F, DN150 6"Vortex-Durchflussmessgerät.Massedurchfluss von Sattdampf,Flüssigkeiten, Gasen und überh.DampfFlanschausführung, Zweileiter.Integrierter Gas- und EnergierechnerEin Sensor für alle NennweitenKalibration auf Lebenszeit gewährleistetmaximale AnlagenverfügbarkeitWartungsfreie Gerätekonstruktion führtzu minimalen BetriebskostenHohe Vibrationsunempfindlichkeitgarantiert eine zuverlässige Messung zusätzliche SpezifikationenSprache EnglischEinheit Volumenfluss m3/hEinheit Massefluss kg/hEinheit Wärmefluss kWEinheit Temperatur °CEinheit Druck bar aMediumstyp SattdampfFehler -> Temperatur 20,000 °CZuordnung Zeile 1 MasseflussZuordnung Zeile 2 Summenzähler 1Zuordnung Summenzähler 1 MasseflussEinheit Summenzähler 1 kgZuordnung Summenzähler 2 WärmeflussEinheit Summenzähler 2 kWhZuordnung Stromausgang MasseflussStrombereich 4-20 mA HART NAMURWert 4mA 0,000 kg/hWert 20 mA 23.354,000 kg/hZeitkonstante 5,000 sFehlerverhalten Stromausgang Max. StromwertS Messrohr Material: rostfr. Stahl CF3M/316LB Prozessanschluss: PN16, FlanschEN1092-1 B1(DIN2501)4 DSC Sensor: Hoch-/Niedertemp., 316L, -200...+400oCA DSC Sensordichtung: Graphit, -200..+400oCA Kalibration: 3-Punkt1 Zusatzprüfung, Zeugnis: GrundausführungA Zulassung: Ex-freier BereichE Ausführung: Getrennt, Kabel 10m, IP67 NEMA4XA Kabeleinführung: Verschr. M20 (EEx d> Gewinde M20)4 Anzeige; Bedienung: 2-zeilige Anzeige;Drucktasten, HARTA Einstellung; Software Funktion:Werkseinstellung;GrundausführungW Ausgang, Eingang: 4-20mA SIL HARTVGS: DBAStatistische Warennummer: 90268020Ursprungsland: CHDas ausgewählte Gerät mit der Nennweite größer DN25 kann je nach Einsatzbedingung imAnwendungsbereich der Druckgeräterichtlinie (DGRL) 97/23/EG liegen. Bei dem oben genanntenGerät ist derzeit keine Ausprägung nach DGRL gewählt.Unsere Geräte werden nach guterIngenieurspraxis ausgelegt undhergestellt, und entsprechen damitden Anforderungen nach Art. 3 (3) der DGRL 97/23/EG. Der jeweils zulässige Einsatzbereich ist jedoch anwendungsspezifisch undist den Diagrammen 6 bis 9 im Anhang II der DGRL 97/23/EGzu entnehmen. | Stk.
73F1F-SB4FA1AFA4AW | Endress + Hauser | 50105030 Prowirl 73F1F, DN150 6" Vortex-Durchflussmessgerät. Massedurchfluss von Sattdampf, Flüssigkeiten, Gasen und überh. Dampf Flanschausführung, Zweileiter. Integrierter Gas- und Energierechner Ein Sensor für alle Nennweiten Kalibration auf Lebenszeit gewährleistet maximale Anlagenverfügbarkeit Wartungsfreie Gerätekonstruktion führt zu minimalen Betriebskosten Hohe Vibrationsunempfindlichkeit garantiert eine zuverlässige Messung zusätzliche Spezifikationen Sprache Englisch Beschreibung 1 Bridge Einheit Volumenfluss m3/h Einheit Massefluss kg/h Einheit Wärmefluss kW Einheit Temperatur °C Einheit Druck bar a Mediumstyp Sattdampf Fehler -> Temperatur 20,000 °C Zuordnung Zeile 1 Massefluss Zuordnung Zeile 2 Summenzähler 1 Zuordnung Summenzähler 1 Massefluss Einheit Summenzähler 1 kg Zuordnung Summenzähler 2 Wärmefluss Einheit Summenzähler 2 kWh Zuordnung Stromausgang Massefluss Strombereich 4-20 mA HART NAMUR Wert 4mA 0,000 kg/h Wert 20 mA 23.354,000 kg/h Zeitkonstante 5,000 s Fehlerverhalten Stromausgang Max. Stromwert S Messrohr Material: rostfr. Stahl CF3M/316L B Prozessanschluss: PN16, Flansch EN1092-1 B1 (DIN2501) 4 DSC Sensor: Hoch-/Niedertemp., 316L, -200...+400oC F DSC Sensordichtung: Gylon (PTFE), -200...+260oC A Kalibration: 3-Punkt 1 Zusatzprüfung, Zeugnis: Grundausführung A Zulassung: Ex-freier Bereich F Ausführung: Getrennt, Kabel 30m, IP67 NEMA4X A Kabeleinführung: Verschr. M20 (EEx d> Gewinde M20) 4 Anzeige; Bedienung: 2-zeilige Anzeige; Drucktasten, HART A Einstellung; Software Funktion: Werkseinstellung; Grundausführung W Ausgang, Eingang: 4-20mA SIL HART VGS: DBA Statistische Warennummer: 90268020 Ursprungsland: CH | Stk.
73F1F-SE4AA1AAACAW | Endress + Hauser | 50105030 Prowirl 73F1F, DN150 6" Vortex-Durchflussmessgerät. Massedurchfluss von Sattdampf, Flüssigkeiten, Gasen und überh.Dampf Flanschausführung, Zweileiter. Integrierter Gas- und Energierechner Ein Sensor für alle Nennweiten Kalibration auf Lebenszeit gewährleistet maximale Anlagenverfügbarkeit Wartungsfreie Gerätekonstruktion führt zu minimalen Betriebskosten Hohe Vibrationsunempfindlichkeit garantiert eine zuverlässige Messung zusätzliche Spezifikationen Sprache Englisch Einheit Volumenfluss m3/h Einheit Massefluss kg/h Einheit Wärmefluss kW Einheit Temperatur °C Einheit Druck bar a Mediumstyp Sattdampf Fehler -> Temperatur 20,000 °C Zuordnung Zeile 1 Massefluss Zuordnung Zeile 2 Summenzähler 1 Zuordnung Summenzähler 1 Massefluss Einheit Summenzähler 1 kg Zuordnung Summenzähler 2 Wärmefluss Einheit Summenzähler 2 kWh Zuordnung Stromausgang Massefluss Strombereich 4-20 mA HART NAMUR Wert 4mA 0,000 kg/h Wert 20 mA 23.354,000 kg/h Zeitkonstante 5,000 s Fehlerverhalten Stromausgang Max. Stromwert S Messrohr Material: rostfr. Stahl CF3M/316L E Prozessanschluss: PN40, FlanschEN1092-1 B1 (DIN2501) 4 DSC Sensor: Hoch-/Niedertemp., 316L, -200...+400oC A DSC Sensordichtung: Graphit, -200..+400oC A Kalibration: 3-Punkt 1 Zusatzprüfung, Zeugnis: Grundausführung A Zulassung: Ex-freier Bereich A Ausführung: Kompakt, Alu, IP67 NEMA4X A Kabeleinführung: Verschr. M20 (EEx d> Gewinde M20) C Anzeige; Bedienung: 2-zeilig EA; Drucktasten, HART; EA=12 Sprachen + ZH + JA + RU A Einstellung; Software Funktion:Werkseinstellung; Grundausführung W Ausgang, Eingang: 4-20mA SIL HART VGS: DBA Statistische Warennummer: 90268020 Ursprungsland: CH | Stk.
73F1F-SE4AA1CAA0AW | Endress+Hauser | 50105030 Prowirl 73F1F, DN150 6" Vortex-Durchflussmessgerät. Massedurchfluss von Sattdampf, Flüssigkeiten, Gasen und überh. Dampf Flanschausführung, Zweileiter. Integrierter Gas- und Energierechner Ein Sensor für alle Nennweiten Kalibration auf Lebenszeit gewährleistet maximale Anlagenverfügbarkeit Wartungsfreie Gerätekonstruktion führt zu minimalen Betriebskosten Hohe Vibrationsunempfindlichkeit garantiert eine zuverlässige Messung zusätzliche Spezifikationen Sprache Englisch Beschreibung 1 Bridge Einheit Volumenfluss m3/h Einheit Massefluss kg/h Einheit Wärmefluss kW Einheit Temperatur °C Einheit Druck bar a Mediumstyp Sattdampf Fehler -> Temperatur 20,000 °C Zuordnung Zeile 1 Massefluss Zuordnung Zeile 2 Summenzähler 1 Zuordnung Summenzähler 1 Massefluss Einheit Summenzähler 1 kg Zuordnung Summenzähler 2 Wärmefluss Einheit Summenzähler 2 kWh Zuordnung Stromausgang Massefluss Strombereich 4-20 mA HART NAMUR Wert 4mA 0,000 kg/h Wert 20 mA 23.354,000 kg/h Zeitkonstante 5,000 s Fehlerverhalten Stromausgang Max. Stromwert S Messrohr Material: rostfr. Stahl CF3M/316L E Prozessanschluss: PN40, Flansch EN1092-1 B1 (DIN2501) 4 DSC Sensor: Hoch-/Niedertemp., 316L, -200...+400oC A DSC Sensordichtung: Graphit, -200..+400oC A Kalibration: 3-Punkt 1 Zusatzprüfung, Zeugnis: Grundausführung C Zulassung: ATEX II2G+IECEx Z1 Ex d(ia) IIC Z= Zone A Ausführung: Kompakt, Alu, IP67 NEMA4X A Kabeleinführung: Verschr. M20 (EEx d> Gewinde M20) 0 Anzeige; Bedienung: ohne Anzeige; Fernkonfiguration A Einstellung; Software Funktion: Werkseinstellung; Grundausführung W Ausgang, Eingang: 4-20mA SIL HART VGS: DBA Statistische Warennummer: 90268020 Ursprungsland: CH | Stk.
73F1F-SG2AA1AEACAA | Endress+Hauser | 50105030 Prowirl 73F1F, DN150 6" Vortex-Durchflussmessgerät. Massedurchfluss von Sattdampf, Flüssigkeiten, Gasen und überh. Dampf Flanschausführung, Zweileiter. Integrierter Gas- und Energierechner Ein Sensor für alle Nennweiten Kalibration auf Lebenszeit gewährleistet maximale Anlagenverfügbarkeit Wartungsfreie Gerätekonstruktion führt zu minimalen Betriebskosten Hohe Vibrationsunempfindlichkeit garantiert eine zuverlässige Messung zusätzliche Spezifikationen Sprache Englisch Beschreibung 1 Bridge Einheit Volumenfluss m3/h Einheit Massefluss kg/h Einheit Wärmefluss kW Einheit Temperatur °C Einheit Druck bar a Mediumstyp Sattdampf Fehler -> Temperatur 20,000 °C Zuordnung Zeile 1 Massefluss Zuordnung Zeile 2 Summenzähler 1 Zuordnung Summenzähler 1 Massefluss Einheit Summenzähler 1 kg Zuordnung Summenzähler 2 Wärmefluss Einheit Summenzähler 2 kWh Zuordnung Stromausgang Massefluss Strombereich 4-20 mA HART NAMUR Wert 4mA 0,000 kg/h Wert 20 mA 23.354,000 kg/h Zeitkonstante 5,000 s Fehlerverhalten Stromausgang Max. Stromwert Zuordnung Impulsausgang Massefluss Impulswertigkeit (pro Puls) 0,60000 kg Impulsbreite 20,000 ms Ausgangssignal Passiv - negativ Fehlerverhalten Impulsausgang Ruhepegel S Messrohr Material: rostfr. Stahl CF3M/316L G Prozessanschluss: PN63, Flansch EN1092-1 B2 (DIN2501) 2 DSC Sensor: Inconel718, -200...+400oC A DSC Sensordichtung: Graphit, -200..+400oC A Kalibration: 3-Punkt 1 Zusatzprüfung, Zeugnis: Grundausführung A Zulassung: Ex-freier Bereich E Ausführung: Getrennt, Kabel 10m, IP67 NEMA4X A Kabeleinführung: Verschr. M20 (EEx d> Gewinde M20) C Anzeige; Bedienung: 2-zeilig EA; Drucktasten, HART; EA=12 Sprachen + ZH + JA + RU A Einstellung; Software Funktion: Werkseinstellung; Grundausführung A Ausgang, Eingang: 4-20mA SIL HART + Frequenz VGS: DBA Statistische Warennummer: 90268020 Ursprungsland: CH | Stk.
73F1H-SB4AA1AFA4AW | Endress+Hauser | 50105029 Prowirl 73F1H, DN100 4" Vortex-Durchflussmessgerät. Massedurchfluss von Sattdampf, Flüssigkeiten, Gasen und überh. Dampf Flanschausführung, Zweileiter. Integrierter Gas- und Energierechner Ein Sensor für alle Nennweiten Kalibration auf Lebenszeit gewährleistet maximale Anlagenverfügbarkeit Wartungsfreie Gerätekonstruktion führt zu minimalen Betriebskosten Hohe Vibrationsunempfindlichkeit garantiert eine zuverlässige Messung zusätzliche Spezifikationen Sprache Englisch Beschreibung 1 Bridge Einheit Volumenfluss m3/h Einheit Massefluss kg/h Einheit Wärmefluss kW Einheit Temperatur °C Einheit Druck bar a Mediumstyp Sattdampf Fehler -> Temperatur 20,000 °C Zuordnung Zeile 1 Massefluss Zuordnung Zeile 2 Summenzähler 1 Zuordnung Summenzähler 1 Massefluss Einheit Summenzähler 1 kg Zuordnung Summenzähler 2 Wärmefluss Einheit Summenzähler 2 kWh Zuordnung Stromausgang Massefluss Strombereich 4-20 mA HART NAMUR Wert 4mA 0,000 kg/h Wert 20 mA 10.266,000 kg/h Zeitkonstante 5,000 s Fehlerverhalten Stromausgang Max. Stromwert S Messrohr Material: rostfr. Stahl CF3M/316L B Prozessanschluss: PN16, Flansch EN1092-1 B1 (DIN2501) 4 DSC Sensor: Hoch-/Niedertemp., 316L, -200...+400oC A DSC Sensordichtung: Graphit, -200..+400oC A Kalibration: 3-Punkt 1 Zusatzprüfung, Zeugnis: Grundausführung A Zulassung: Ex-freier Bereich F Ausführung: Getrennt, Kabel 30m, IP67 NEMA4X A Kabeleinführung: Verschr. M20 (EEx d> Gewinde M20) 4 Anzeige; Bedienung: 2-zeilige Anzeige; Drucktasten, HART A Einstellung; Software Funktion: Werkseinstellung; Grundausführung W Ausgang, Eingang: 4-20mA SIL HART VGS: DBA Statistische Warennummer: 90268020 Ursprungsland: CH Das ausgewählte Gerät mit der Nennweite größer DN25 kann je nach Einsatzbedingung im Anwendungsbereich der Druckgeräterichtlinie (DGRL) 97/23/EG liegen. Bei dem oben genannten Gerät ist derzeit keine Ausprägung nach DGRL gewählt. Unsere Geräte werden nach guter Ingenieurspraxis ausgelegt und hergestellt, und entsprechen damit den Anforderungen nach Art. 3 (3) der DGRL 97/23/EG. Der jeweils zulässige Einsatzbereich ist jedoch anwendungsspezifisch und ist den Diagrammen 6 bis 9 im Anhang II der DGRL 97/23/EG zu entnehmen. | Stk.
73F1H-SE4AAPAEA4AA | Endress+Hauser | 50105029 Prowirl 73F1H, DN100 4" Vortex-Durchflussmessgerät. Massedurchfluss von Sattdampf, Flüssigkeiten, Gasen und überh. Dampf Flanschausführung, Zweileiter. Integrierter Gas- und Energierechner Ein Sensor für alle Nennweiten Kalibration auf Lebenszeit gewährleistet maximale Anlagenverfügbarkeit Wartungsfreie Gerätekonstruktion führt zu minimalen Betriebskosten Hohe Vibrationsunempfindlichkeit garantiert eine zuverlässige Messung zusätzliche Spezifikationen Sprache Englisch Beschreibung 1 Bridge Einheit Volumenfluss m3/h Einheit Massefluss kg/h Einheit Wärmefluss kW Einheit Temperatur °C Einheit Druck bar a Mediumstyp Sattdampf Fehler -> Temperatur 20,000 °C Zuordnung Zeile 1 Massefluss Zuordnung Zeile 2 Summenzähler 1 Zuordnung Summenzähler 1 Massefluss Einheit Summenzähler 1 kg Zuordnung Summenzähler 2 Wärmefluss Einheit Summenzähler 2 kWh Zuordnung Stromausgang Massefluss Strombereich 4-20 mA HART NAMUR Wert 4mA 0,000 kg/h Wert 20 mA 10.266,000 kg/h Zeitkonstante 5,000 s Fehlerverhalten Stromausgang Max. Stromwert Zuordnung Impulsausgang Massefluss Impulswertigkeit (pro Puls) 0,30000 kg Impulsbreite 20,000 ms Ausgangssignal Passiv - negativ Fehlerverhalten Impulsausgang Ruhepegel 1x TAG, rostfr. Plakette 50061469 66-62.28.02.058 S Messrohr Material: rostfr. Stahl CF3M/316L E Prozessanschluss: PN40, Flansch EN1092-1 B1 (DIN2501) 4 DSC Sensor: Hoch-/Niedertemp., 316L, -200...+400oC A DSC Sensordichtung: Graphit, -200..+400oC A Kalibration: 3-Punkt P Zusatzprüfung, Zeugnis: PED Cat. III A Zulassung: Ex-freier Bereich E Ausführung: Getrennt, Kabel 10m, IP67 NEMA4X A Kabeleinführung: Verschr. M20 (EEx d> Gewinde M20) 4 Anzeige; Bedienung: 2-zeilige Anzeige; Drucktasten, HART A Einstellung; Software Funktion: Werkseinstellung; Grundausführung A Ausgang, Eingang: 4-20mA SIL HART + Frequenz 1 >>>Kennzeichnung: Messstelle (TAG), siehe Zusatzspez. VGS: DBA Statistische Warennummer: 90268020 Ursprungsland: CH | Stk.
73F25-SE4AA1AAA4AA | Endress+Hauser | 50105025 Prowirl 73F25, DN25 1" Vortex-Durchflussmessgerät. Massedurchfluss von Sattdampf, Flüssigkeiten, Gasen und überh. Dampf Flanschausführung, Zweileiter. Integrierter Gas- und Energierechner Ein Sensor für alle Nennweiten Kalibration auf Lebenszeit gewährleistet maximale Anlagenverfügbarkeit Wartungsfreie Gerätekonstruktion führt zu minimalen Betriebskosten Hohe Vibrationsunempfindlichkeit garantiert eine zuverlässige Messung zusätzliche Spezifikationen Sprache Englisch Einheit Volumenfluss m3/h Einheit Massefluss kg/h Einheit Wärmefluss kW Einheit Temperatur °C Einheit Druck bar a Mediumstyp Sattdampf Fehler -> Temperatur 20,000 °C Zuordnung Zeile 1 Massefluss Zuordnung Zeile 2 Summenzähler 1 Zuordnung Summenzähler 1 Massefluss Einheit Summenzähler 1 kg Zuordnung Summenzähler 2 Wärmefluss Einheit Summenzähler 2 kWh Zuord. Stromausgang Massefluss Strombereich 4-20 mA HART NAMUR Wert 4mA 0,000 kg/h Wert 20 mA 644,000 kg/h Zeitkonstante 5,000 s Fehlerverhalten Stromausgang Max. Stromwert Zuordnung Impulsausgang Massefluss Impulswertigkeit (pro Puls) 0,02000 kg Impulsbreite 20,000 ms Ausgangssignal Passiv - negativ Fehlerverhalten Impulsausgang Ruhepegel S Messrohr Material: rostfr. Stahl CF3M/316L E Prozessanschluss: PN40, Flansch EN1092-1 B1 (DIN2501) 4 DSC Sensor: Hoch-/Niedertemp., 316L, -200...+400oC A DSC Sensordichtung: Graphit, -200..+400oC A Kalibration: 3-Punkt 1 Zusatzprüfung, Zeugnis: Grundausführung A Zulassung: Ex-freier Bereich A Ausführung: Kompakt, Alu, IP67 NEMA4X A Kabeleinführung: Verschr. M20 (EEx d> Gewinde M20) 4 Anzeige; Bedienung: 2-zeilige Anzeige; Drucktasten, HART A Einstellung; Software Funktion: Werkseinstellung; Grundausführung A Ausgang, Eingang: 4-20mA SIL HART + Frequenz VGS: DBA Statistische Warennummer: 90268020 Ursprungsland: CH | Stk.
73F25-SE4AA1AAACAW | Endress+Hauser | 50105025 Prowirl 73F25, DN25 1" Vortex-Durchflussmessgerät. Massedurchfluss von Sattdampf, Flüssigkeiten, Gasen und überh. Dampf Flanschausführung, Zweileiter. Integrierter Gas- und Energierechner Ein Sensor für alle Nennweiten Kalibration auf Lebenszeit gewährleistet maximale Anlagenverfügbarkeit Wartungsfreie Gerätekonstruktion führt zu minimalen Betriebskosten Hohe Vibrationsunempfindlichkeit garantiert eine zuverlässige Messung zusätzliche Spezifikationen Sprache Englisch Beschreibung 1 Bridge Einheit Volumenfluss m3/h Einheit Massefluss kg/h Einheit Wärmefluss kW Einheit Temperatur °C Einheit Druck bar a Mediumstyp Sattdampf Fehler -> Temperatur 20,000 °C Zuordnung Zeile 1 Massefluss Zuordnung Zeile 2 Summenzähler 1 Zuordnung Summenzähler 1 Massefluss Einheit Summenzähler 1 kg Zuordnung Summenzähler 2 Wärmefluss Einheit Summenzähler 2 kWh Zuordnung Stromausgang Massefluss Strombereich 4-20 mA HART NAMUR Wert 4mA 0,000 kg/h Wert 20 mA 644,000 kg/h Zeitkonstante 5,000 s Fehlerverhalten Stromausgang Max. Stromwert S Messrohr Material: rostfr. Stahl CF3M/316L E Prozessanschluss: PN40, Flansch EN1092-1 B1 (DIN2501) 4 DSC Sensor: Hoch-/Niedertemp., 316L, -200...+400oC A DSC Sensordichtung: Graphit, -200..+400oC A Kalibration: 3-Punkt 1 Zusatzprüfung, Zeugnis: Grundausführung A Zulassung: Ex-freier Bereich A Ausführung: Kompakt, Alu, IP67 NEMA4X A Kabeleinführung: Verschr. M20 (EEx d> Gewinde M20) C Anzeige; Bedienung: 2-zeilig EA; Drucktasten, HART; EA=12 Sprachen + ZH + JA + RU A Einstellung; Software Funktion: Werkseinstellung; Grundausführung W Ausgang, Eingang: 4-20mA SIL HART VGS: DBA Statistische Warennummer: 90268020 Ursprungsland: CH | Stk.
73F25-SE4AA1DAA4AA | Endress+Hauser | 50105025 Prowirl 73F25, DN25 1" Vortex-Durchflussmessgerät. Massedurchfluss von Sattdampf, Flüssigkeiten, Gasen und überh. Dampf Flanschausführung, Zweileiter. Integrierter Gas- und Energierechner Ein Sensor für alle Nennweiten Kalibration auf Lebenszeit gewährleistet maximale Anlagenverfügbarkeit Wartungsfreie Gerätekonstruktion führt zu minimalen Betriebskosten Hohe Vibrationsunempfindlichkeit garantiert eine zuverlässige Messung zusätzliche Spezifikationen Sprache Englisch Beschreibung 1 Bridge Einheit Volumenfluss m3/h Einheit Massefluss kg/h Einheit Wärmefluss kW Einheit Temperatur °C Einheit Druck bar a Mediumstyp Sattdampf Fehler -> Temperatur 20,000 °C Zuordnung Zeile 1 Massefluss Zuordnung Zeile 2 Summenzähler 1 Zuordnung Summenzähler 1 Massefluss Einheit Summenzähler 1 kg Zuordnung Summenzähler 2 Wärmefluss Einheit Summenzähler 2 kWh Zuordnung Stromausgang Massefluss Strombereich 4-20 mA HART NAMUR Wert 4mA 0,000 kg/h Wert 20 mA 644,000 kg/h Zeitkonstante 5,000 s Fehlerverhalten Stromausgang Max. Stromwert Zuordnung Impulsausgang Massefluss Impulswertigkeit (pro Puls) 0,02000 kg Impulsbreite 20,000 ms Ausgangssignal Passiv - negativ Fehlerverhalten Impulsausgang Ruhepegel S Messrohr Material: rostfr. Stahl CF3M/316L E Prozessanschluss: PN40, Flansch EN1092-1 B1 (DIN2501) 4 DSC Sensor: Hoch-/Niedertemp., 316L, -200...+400oC A DSC Sensordichtung: Graphit, -200..+400oC A Kalibration: 3-Punkt 1 Zusatzprüfung, Zeugnis: Grundausführung D Zulassung: ATEX II2G+IECEx Z1 Ex ia IIC Z= Zone A Ausführung: Kompakt, Alu, IP67 NEMA4X A Kabeleinführung: Verschr. M20 (EEx d> Gewinde M20) 4 Anzeige; Bedienung: 2-zeilige Anzeige; Drucktasten, HART A Einstellung; Software Funktion: Werkseinstellung; Grundausführung A Ausgang, Eingang: 4-20mA SIL HART + Frequenz VGS: DBA Statistische Warennummer: 90268020 Ursprungsland: CH | Stk.
73F25-SF4FA13AA4AW | Endress+Hauser | 50105025 Prowirl 73F25, DN25 1" Vortex-Durchflussmessgerät. Massedurchfluss von Sattdampf, Flüssigkeiten, Gasen und überh. Dampf Flanschausführung, Zweileiter. Integrierter Gas- und Energierechner Ein Sensor für alle Nennweiten Kalibration auf Lebenszeit gewährleistet maximale Anlagenverfügbarkeit Wartungsfreie Gerätekonstruktion führt zu minimalen Betriebskosten Hohe Vibrationsunempfindlichkeit garantiert eine zuverlässige Messung zusätzliche Spezifikationen Sprache Englisch Einheit Volumenfluss 0 m3/h Einheit Massefluss 0 kg/h Einheit Wärmefluss 0 kW Einheit Temperatur 0 °C Einheit Druck 0 bar a Mediumstyp Sattdampf Fehler -> Temperatur 20,000 °C Zuordnung Zeile 1 Massefluss Zuordnung Zeile 2 Summenzähler 1 Zuordnung Summenzähler 1 Massefluss Einheit Summenzähler 1 0 kg Zuordnung Summenzähler 2 Wärmefluss Einheit Summenzähler 2 0 kWh Zuordnung Stromausgang Massefluss Strombereich 4-20 mA HART NAMUR Wert 4mA 0,000 kg/h Wert 20 mA 644,000 kg/h Zeitkonstante 5,000 s Fehlerverhalten Stromausgang Max. Stromwert S Messrohr Material: rostfr. Stahl CF3M/316L F Prozessanschluss: PN40 Nut, Flansch EN1092-1 D (DIN2512N) 4 DSC Sensor: Hoch-/Niedertemp., 316L, -200...+400oC F DSC Sensordichtung: Gylon (PTFE), -200...+260oC A Kalibration: 3-Punkt 1 Zusatzprüfung, Zeugnis: Grundausführung 3 Zulassung: ATEX II1/2G+IECEx Z0/1 Ex d(ia) IIC Z= Zone A Ausführung: Kompakt, Alu, IP67 NEMA4X A Kabeleinführung: Verschr. M20 (EEx d> Gewinde M20) 4 Anzeige; Bedienung: 2-zeilige Anzeige; Drucktasten, HART A Einstellung; Software Funktion: Werkseinstellung; Grundausführung W Ausgang, Eingang: 4-20mA SIL HART VGS: DBA Statistische Warennummer: 90268020 Ursprungsland: CH Lieferzeit ab Werk: 19 Arbeitstage | Stk.
73F2H-SB4AA1HEA4AW | Endress+Hauser | ST 73F2H-SB4AA1HEA4AW50105031Prowirl 73F2H, DN200 8"Vortex-Durchflussmessgerät.Massedurchfluss von Sattdampf,Flüssigkeiten, Gasen und überh.DampfFlanschausführung, Zweileiter.Integrierter Gas- und EnergierechnerEin Sensor für alle NennweitenKalibration auf Lebenszeit gewährleistetmaximale AnlagenverfügbarkeitWartungsfreie Gerätekonstruktion führtzu minimalen BetriebskostenHohe Vibrationsunempfindlichkeitgarantiert eine zuverlässige Messung zusätzliche SpezifikationenSprache EnglischEinheit Volumenfluss m3/hEinheit Massefluss kg/hEinheit Wärmefluss kWEinheit Temperatur °CEinheit Druck bar aMediumstyp SattdampfFehler -> Temperatur 20,000 °CZuordnung Zeile 1 MasseflussZuordnung Zeile 2 Summenzähler 1Zuordnung Summenzähler 1 MasseflussEinheit Summenzähler 1 kgZuordnung Summenzähler 2 WärmeflussEinheit Summenzähler 2 kWhZuordnung Stromausgang MasseflussStrombereich 4-20 mA HART NAMURWert 4mA 0,000 kg/hWert 20 mA 44.831,000 kg/hZeitkonstante 5,000 sFehlerverhalten Stromausgang Max. StromwertS Messrohr Material: rostfr. Stahl CF3M/316LB Prozessanschluss: PN16, FlanschEN1092-1 B1(DIN2501)4 DSC Sensor: Hoch-/Niedertemp., 316L, -200...+400oCA DSC Sensordichtung: Graphit, -200..+400oCA Kalibration: 3-Punkt1 Zusatzprüfung, Zeugnis: GrundausführungH Zulassung: ATEX II 3G EEx nAE Ausführung: Getrennt, Kabel 10m, IP67 NEMA4XA Kabeleinführung: Verschr. M20 (EEx d> Gewinde M20)4 Anzeige; Bedienung: 2-zeilige Anzeige;Drucktasten, HARTA Einstellung; Software Funktion:Werkseinstellung;GrundausführungW Ausgang, Eingang: 4-20mA SIL HARTVGS: DBAStatistische Warennummer: 90268020Ursprungsland: CHLieferzeit ab Werk: 19 Arbeitstage Das ausgewählte Gerät mit der Nennweite größer DN25 kann je nach Einsatzbedingung imAnwendungsbereich der Druckgeräterichtlinie (DGRL) 97/23/EG liegen. Bei dem oben genanntenGerät ist derzeit keine Ausprägung nach DGRL gewählt.Unsere Geräte werden nach guterIngenieurspraxis ausgelegt undhergestellt, und entsprechen damit den Anforderungen nach Art. 3 (3) der DGRL 97/23/EG. Der jeweils zulässige Einsatzbereich istjedoch anwendungsspezifisch undist den Diagrammen 6 bis 9 im Anhang II der DGRL 97/23/EGzu entnehmen. | Stk.
73F2H-SE4AA1AAACAW | Endress + Hauser | 50105031 Prowirl 73F2H, DN200 8" Vortex-Durchflussmessgerät. Massedurchfluss von Sattdampf, Flüssigkeiten, Gasen und überh.Dampf Flanschausführung, Zweileiter. Integrierter Gas- und Energierechner Ein Sensor für alle Nennweiten Kalibration auf Lebenszeit gewährleistet maximale Anlagenverfügbarkeit Wartungsfreie Gerätekonstruktion führt zu minimalen Betriebskosten Hohe Vibrationsunempfindlichkeit garantiert eine zuverlässige Messung zusätzliche Spezifikationen Sprache Englisch Einheit Volumenfluss m3/h Einheit Massefluss kg/h Einheit Wärmefluss kW Einheit Temperatur °C Einheit Druck bar a Mediumstyp Sattdampf Fehler -> Temperatur 20,000 °C Zuordnung Zeile 1 Massefluss Zuordnung Zeile 2 Summenzähler 1 Zuordnung Summenzähler 1 Massefluss Einheit Summenzähler 1 kg Zuordnung Summenzähler 2 Wärmefluss Einheit Summenzähler 2 kWh Zuordnung Stromausgang Massefluss Strombereich 4-20 mA HART NAMUR Wert 4mA 0,000 kg/h Wert 20 mA 44.831,000 kg/h Zeitkonstante 5,000 s Fehlerverhalten Stromausgang Max. Stromwert S Messrohr Material: rostfr. Stahl CF3M/316L E Prozessanschluss: PN40, FlanschEN1092-1 B1 (DIN2501) 4 DSC Sensor: Hoch-/Niedertemp., 316L, -200...+400oC A DSC Sensordichtung: Graphit, -200..+400oC A Kalibration: 3-Punkt 1 Zusatzprüfung, Zeugnis: Grundausführung A Zulassung: Ex-freier Bereich A Ausführung: Kompakt, Alu, IP67 NEMA4X A Kabeleinführung: Verschr. M20 (EEx d> Gewinde M20) C Anzeige; Bedienung: 2-zeilig EA; Drucktasten, HART; EA=12 Sprachen + ZH + JA + RU A Einstellung; Software Funktion:Werkseinstellung; Grundausführung W Ausgang, Eingang: 4-20mA SIL HART VGS: DBA Statistische Warennummer: 90268020 Ursprungsland: CH | Stk.
73F3H-SA4AA1CFA4AA | Endress+Hauser | 50105032 Prowirl 73F3H, DN300 12" Vortex-Durchflussmessgerät. Massedurchfluss von Sattdampf, Flüssigkeiten, Gasen und überh. Dampf Flanschausführung, Zweileiter. Integrierter Gas- und Energierechner Ein Sensor für alle Nennweiten Kalibration auf Lebenszeit gewährleistet maximale Anlagenverfügbarkeit Wartungsfreie Gerätekonstruktion führt zu minimalen Betriebskosten Hohe Vibrationsunempfindlichkeit garantiert eine zuverlässige Messung zusätzliche Spezifikationen Sprache Englisch Einheit Volumenfluss m3/h Einheit Massefluss kg/h Einheit Wärmefluss kW Einheit Temperatur °C Einheit Druck bar a Mediumstyp Sattdampf Fehler -> Temperatur 20,000 °C Zuordnung Zeile 1 Massefluss Zuordnung Zeile 2 Summenzähler 1 Zuordnung Summenzähler 1 Massefluss Einheit Summenzähler 1 kg Zuordnung Summenzähler 2 Wärmefluss Einheit Summenzähler 2 kWh Zuord. Stromausgang Massefluss Strombereich 4-20 mA HART NAMUR Wert 4mA 0,000 kg/h Wert 20 mA 101.368,000 kg/h Zeitkonstante 5,000 s Fehlerverhalten Stromausgang Max. Stromwert Zuordnung Impulsausgang Massefluss Impulswertigkeit (pro Puls) 3,00000 kg Impulsbreite 20,000 ms Ausgangssignal Passiv - negativ Fehlerverhalten Impulsausgang Ruhepegel S Messrohr Material: rostfr. Stahl CF3M/316L A Prozessanschluss: PN10, Flansch EN1092-1 B1 (DIN2501) 4 DSC Sensor: Hoch-/Niedertemp., 316L, -200...+400oC A DSC Sensordichtung: Graphit, -200..+400oC A Kalibration: 3-Punkt 1 Zusatzprüfung, Zeugnis: Grundausführung C Zulassung: ATEX II2G+IECEx Z1 Ex d(ia) IIC Z= Zone F Ausführung: Getrennt, Kabel 30m, IP67 NEMA4X A Kabeleinführung: Verschr. M20 (EEx d> Gewinde M20) 4 Anzeige; Bedienung: 2-zeilige Anzeige; Drucktasten, HART A Einstellung; Software Funktion: Werkseinstellung; Grundausführung A Ausgang, Eingang: 4-20mA SIL HART + Frequenz VGS: DBA Statistische Warennummer: 90268020 Ursprungsland: CH Das ausgewählte Gerät mit der Nennweite größer DN25 kann je nach Einsatzbedingung im Anwendungsbereich der Druckgeräterichtlinie (DGRL) 97/23/EG liegen. Bei dem oben genannten Gerät ist derzeit keine Ausprägung nach DGRL gewählt. Unsere Geräte werden nach guter Ingenieurspraxis ausgelegt und hergestellt, und entsprechen damit den Anforderungen nach Art. 3 (3) der DGRL 97/23/EG. Der jeweils zulässige Einsatzbereich ist jedoch anwendungsspezifisch und ist den Diagrammen 6 bis 9 im Anhang II der DGRL 97/23/EG zu entnehmen. | Stk.
73F40-SK4AA1SAB4AA | Endress+Hauser | 50105026 Prowirl 73F40, DN40 1 1/2" Vortex-Durchflussmessgerät. Massedurchfluss von Sattdampf, Flüssigkeiten, Gasen und überh. Dampf Flanschausführung, Zweileiter. Integrierter Gas- und Energierechner Ein Sensor für alle Nennweiten Kalibration auf Lebenszeit gewährleistet maximale Anlagenverfügbarkeit Wartungsfreie Gerätekonstruktion führt zu minimalen Betriebskosten Hohe Vibrationsunempfindlichkeit garantiert eine zuverlässige Messung zusätzliche Spezifikationen Sprache Deutsch Beschreibung 1 Bridge Einheit Volumenfluss m3/h Einheit Massefluss kg/h Einheit Wärmefluss kW Einheit Temperatur °C Einheit Druck bar a Mediumstyp Sattdampf Fehler -> Temperatur 20,000 °C Zuordnung Zeile 1 Massefluss Zuordnung Zeile 2 Summenzähler 1 Zuordnung Summenzähler 1 Massefluss Einheit Summenzähler 1 kg Zuordnung Summenzähler 2 Wärmefluss Einheit Summenzähler 2 kWh Zuordnung Stromausgang Massefluss Strombereich 4-20 mA HART NAMUR Wert 4mA 0,000 kg/h Wert 20 mA 1.584,000 kg/h Zeitkonstante 5,000 s Fehlerverhalten Stromausgang Max. Stromwert Zuordnung Impulsausgang Massefluss Impulswertigkeit (pro Puls) 0,04000 kg Impulsbreite 20,000 ms Ausgangssignal Passiv - negativ Fehlerverhalten Impulsausgang Ruhepegel S Messrohr Material: rostfr. Stahl CF3M/316L K Prozessanschluss: Cl.150 RF Sch.40, Flansch ANSI B16.5 4 DSC Sensor: Hoch-/Niedertemp., 316L, -200...+400oC A DSC Sensordichtung: Graphit, -200..+400oC A Kalibration: 3-Punkt 1 Zusatzprüfung, Zeugnis: Grundausführung S Zulassung: NEPSI Ex ia IIC A Ausführung: Kompakt, Alu, IP67 NEMA4X B Kabeleinführung: Gewinde NPT 1/2 4 Anzeige; Bedienung: 2-zeilige Anzeige; Drucktasten, HART A Einstellung; Software Funktion: Werkseinstellung; Grundausführung A Ausgang, Eingang: 4-20mA SIL HART + Frequenz VGS: DBA Statistische Warennummer: 90268020 Ursprungsland: CH | Stk.
73F50-SE4AA1CAA4AW | Endress+Hauser | 50105027 Prowirl 73F50, DN50 2" Vortex-Durchflussmessgerät. Massedurchfluss von Sattdampf, Flüssigkeiten, Gasen und überh. Dampf Flanschausführung, Zweileiter. Integrierter Gas- und Energierechner Ein Sensor für alle Nennweiten Kalibration auf Lebenszeit gewährleistet maximale Anlagenverfügbarkeit Wartungsfreie Gerätekonstruktion führt zu minimalen Betriebskosten Hohe Vibrationsunempfindlichkeit garantiert eine zuverlässige Messung zusätzliche Spezifikationen Sprache Englisch Beschreibung 1 Bridge Einheit Volumenfluss m3/h Einheit Massefluss kg/h Einheit Wärmefluss kW Einheit Temperatur °C Einheit Druck bar a Mediumstyp Sattdampf Fehler -> Temperatur 20,000 °C Zuordnung Zeile 1 Massefluss Zuordnung Zeile 2 Summenzähler 1 Zuordnung Summenzähler 1 Massefluss Einheit Summenzähler 1 kg Zuordnung Summenzähler 2 Wärmefluss Einheit Summenzähler 2 kWh Zuordnung Stromausgang Massefluss Strombereich 4-20 mA HART NAMUR Wert 4mA 0,000 kg/h Wert 20 mA 2.641,000 kg/h Zeitkonstante 5,000 s Fehlerverhalten Stromausgang Max. Stromwert S Messrohr Material: rostfr. Stahl CF3M/316L E Prozessanschluss: PN40, Flansch EN1092-1 B1 (DIN2501) 4 DSC Sensor: Hoch-/Niedertemp., 316L, -200...+400oC A DSC Sensordichtung: Graphit, -200..+400oC A Kalibration: 3-Punkt 1 Zusatzprüfung, Zeugnis: Grundausführung C Zulassung: ATEX II2G+IECEx Z1 Ex d(ia) IIC Z= Zone A Ausführung: Kompakt, Alu, IP67 NEMA4X A Kabeleinführung: Verschr. M20 (EEx d> Gewinde M20) 4 Anzeige; Bedienung: 2-zeilige Anzeige; Drucktasten, HART A Einstellung; Software Funktion: Werkseinstellung; Grundausführung W Ausgang, Eingang: 4-20mA SIL HART VGS: DBA Statistische Warennummer: 90268020 Ursprungsland: CH Das ausgewählte Gerät mit der Nennweite größer DN25 kann je nach Einsatzbedingung im Anwendungsbereich der Druckgeräterichtlinie (DGRL) 97/23/EG liegen. Bei dem oben genannten Gerät ist derzeit keine Ausprägung nach DGRL gewählt. Unsere Geräte werden nach guter Ingenieurspraxis ausgelegt und hergestellt, und entsprechen damit den Anforderungen nach Art. 3 (3) der DGRL 97/23/EG. Der jeweils zulässige Einsatzbereich ist jedoch anwendungsspezifisch und ist den Diagrammen 6 bis 9 im Anhang II der DGRL 97/23/EG zu entnehmen. | Stk.
73F50-SE4AAPAAA4AA | E+H | 50105027 Prowirl 73F50, DN50 2" Vortex-Durchflussmessgerät. Massedurchfluss von Sattdampf, Flüssigkeiten, Gasen und überh.Dampf Flanschausführung, Zweileiter. Integrierter Gas- und Energierechner Ein Sensor für alle Nennweiten Kalibration auf Lebenszeit gewährleistet maximale Anlagenverfügbarkeit Wartungsfreie Gerätekonstruktion führt zu minimalen Betriebskosten Hohe Vibrationsunempfindlichkeit garantiert eine zuverlässige Messung zusätzliche Spezifikationen Sprache Englisch Einheit Volumenfluss m3/h Einheit Massefluss kg/h Einheit Wärmefluss kW Einheit Temperatur °C Einheit Druck bar a Mediumstyp Sattdampf Fehler -> Temperatur 20,000 °C Zuordnung Zeile 1 Massefluss Zuordnung Zeile 2 Summenzähler 1 Zuordnung Summenzähler 1 Massefluss Einheit Summenzähler 1 kg Zuordnung Summenzähler 2 Wärmefluss Einheit Summenzähler 2 kWh Zuordnung Stromausgang Massefluss Strombereich 4-20 mA HART NAMUR Wert 4mA 0,000 kg/h Wert 20 mA 2.641,000 kg/h Zeitkonstante 5,000 s Fehlerverhalten Stromausgang Max. Stromwert Zuordnung Impulsausgang Massefluss Impulswertigkeit (pro Puls) 0,07000 kg Impulsbreite 20,000 ms Ausgangssignal Passiv - negativ Fehlerverhalten Impulsausgang Ruhepegel S Messrohr Material: rostfr. Stahl CF3M/316L E Prozessanschluss: PN40, FlanschEN1092-1 B1 (DIN2501) 4 DSC Sensor: Hoch-/Niedertemp., 316L, -200...+400oC A DSC Sensordichtung: Graphit, -200..+400oC A Kalibration: 3-Punkt P Zusatzprüfung, Zeugnis: PED Cat. III A Zulassung: Ex-freier Bereich A Ausführung: Kompakt, Alu, IP67 NEMA4X A Kabeleinführung: Verschr. M20 (EEx d> Gewinde M20) 4 Anzeige; Bedienung: 2-zeilige Anzeige; Drucktasten, HART A Einstellung; Software Funktion:Werkseinstellung; Grundausführung A Ausgang, Eingang: 4-20mA SIL HART + Frequenz VGS: DBA Statistische Warennummer: 90268020 Ursprungsland: CH | Stk.
73F50-SF4AA13AA4AW | Endress+Hauser | 50105027 Prowirl 73F50, DN50 2" Vortex-Durchflussmessgerät. Massedurchfluss von Sattdampf, Flüssigkeiten, Gasen und überh. Dampf Flanschausführung, Zweileiter. Integrierter Gas- und Energierechner Ein Sensor für alle Nennweiten Kalibration auf Lebenszeit gewährleistet maximale Anlagenverfügbarkeit Wartungsfreie Gerätekonstruktion führt zu minimalen Betriebskosten Hohe Vibrationsunempfindlichkeit garantiert eine zuverlässige Messung zusätzliche Spezifikationen Sprache Englisch Einheit Volumenfluss 0 m3/h Einheit Massefluss 0 kg/h Einheit Wärmefluss 0 kW Einheit Temperatur 0 °C Einheit Druck 0 bar a Mediumstyp Sattdampf Fehler -> Temperatur 20,000 °C Zuordnung Zeile 1 Massefluss Zuordnung Zeile 2 Summenzähler 1 Zuordnung Summenzähler 1 Massefluss Einheit Summenzähler 1 0 kg Zuordnung Summenzähler 2 Wärmefluss Einheit Summenzähler 2 0 kWh Zuordnung Stromausgang Massefluss Strombereich 4-20 mA HART NAMUR Wert 4mA 0,000 kg/h Wert 20 mA 2.641,000 kg/h Zeitkonstante 5,000 s Fehlerverhalten Stromausgang Max. Stromwert S Messrohr Material: rostfr. Stahl CF3M/316L F Prozessanschluss: PN40 Nut, Flansch EN1092-1 D (DIN2512N) 4 DSC Sensor: Hoch-/Niedertemp., 316L, -200...+400oC A DSC Sensordichtung: Graphit, -200..+400oC A Kalibration: 3-Punkt 1 Zusatzprüfung, Zeugnis: Grundausführung 3 Zulassung: ATEX II1/2G+IECEx Z0/1 Ex d(ia) IIC Z= Zone A Ausführung: Kompakt, Alu, IP67 NEMA4X A Kabeleinführung: Verschr. M20 (EEx d> Gewinde M20) 4 Anzeige; Bedienung: 2-zeilige Anzeige; Drucktasten, HART A Einstellung; Software Funktion: Werkseinstellung; Grundausführung W Ausgang, Eingang: 4-20mA SIL HART VGS: DBA Statistische Warennummer: 90268020 Ursprungsland: CH Lieferzeit ab Werk: 24 Arbeitstage Das ausgewählte Gerät mit der Nennweite größer DN25 kann je nach Einsatzbedingung im Anwendungsbereich der Druckgeräterichtlinie (DGRL) 97/23/EG liegen. Bei dem oben genannten Gerät ist derzeit keine Ausprägung nach DGRL gewählt. Unsere Geräte werden nach guter Ingenieurspraxis ausgelegt und hergestellt, und entsprechen damit den Anforderungen nach Art. 3 (3) der DGRL 97/23/EG. Der jeweils zulässige Einsatzbereich ist jedoch anwendungsspezifisch und ist den Diagrammen 6 bis 9 im Anhang II der DGRL 97/23/EG zu entnehmen. | Stk.
73F50-SK4AA1SAB4AA | Endress+Hauser | 50105027 Prowirl 73F50, DN50 2" Vortex-Durchflussmessgerät. Massedurchfluss von Sattdampf, Flüssigkeiten, Gasen und überh. Dampf Flanschausführung, Zweileiter. Integrierter Gas- und Energierechner Ein Sensor für alle Nennweiten Kalibration auf Lebenszeit gewährleistet maximale Anlagenverfügbarkeit Wartungsfreie Gerätekonstruktion führt zu minimalen Betriebskosten Hohe Vibrationsunempfindlichkeit garantiert eine zuverlässige Messung zusätzliche Spezifikationen Sprache Deutsch Beschreibung 1 Bridge Einheit Volumenfluss m3/h Einheit Massefluss kg/h Einheit Wärmefluss kW Einheit Temperatur °C Einheit Druck bar a Mediumstyp Sattdampf Fehler -> Temperatur 20,000 °C Zuordnung Zeile 1 Massefluss Zuordnung Zeile 2 Summenzähler 1 Zuordnung Summenzähler 1 Massefluss Einheit Summenzähler 1 kg Zuordnung Summenzähler 2 Wärmefluss Einheit Summenzähler 2 kWh Zuordnung Stromausgang Massefluss Strombereich 4-20 mA HART NAMUR Wert 4mA 0,000 kg/h Wert 20 mA 2.641,000 kg/h Zeitkonstante 5,000 s Fehlerverhalten Stromausgang Max. Stromwert Zuordnung Impulsausgang Massefluss Impulswertigkeit (pro Puls) 0,07000 kg Impulsbreite 20,000 ms Ausgangssignal Passiv - negativ Fehlerverhalten Impulsausgang Ruhepegel S Messrohr Material: rostfr. Stahl CF3M/316L K Prozessanschluss: Cl.150 RF Sch.40, Flansch ANSI B16.5 4 DSC Sensor: Hoch-/Niedertemp., 316L, -200...+400oC A DSC Sensordichtung: Graphit, -200..+400oC A Kalibration: 3-Punkt 1 Zusatzprüfung, Zeugnis: Grundausführung S Zulassung: NEPSI Ex ia IIC A Ausführung: Kompakt, Alu, IP67 NEMA4X B Kabeleinführung: Gewinde NPT 1/2 4 Anzeige; Bedienung: 2-zeilige Anzeige; Drucktasten, HART A Einstellung; Software Funktion: Werkseinstellung; Grundausführung A Ausgang, Eingang: 4-20mA SIL HART + Frequenz VGS: DBA Statistische Warennummer: 90268020 Ursprungsland: CH | Stk.
73W1F-SA4AA1CFA0AA | Endress+Hauser | 50106380 Prowirl 73W1F, DN150 6" Vortex-Durchflussmessgerät. Massedurchfluss von Sattdampf, Flüssigkeiten, Gasen und überh. Dampf Zwischenflanschausführung, Zweileiter. Integrierter Gas- und Energierechner Ein Sensor für alle Nennweiten Kalibration auf Lebenszeit gewährleistet maximale Anlagenverfügbarkeit Wartungsfreie Gerätekonstruktion führt zu minimalen Betriebskosten Hohe Vibrationsunempfindlichkeit garantiert eine zuverlässige Messung zusätzliche Spezifikationen Sprache Englisch Einheit Volumenfluss m3/h Einheit Massefluss kg/h Einheit Wärmefluss kW Einheit Temperatur °C Einheit Druck bar a Mediumstyp Sattdampf Fehler -> Temperatur 20,000 °C Zuordnung Zeile 1 Massefluss Zuordnung Zeile 2 Summenzähler 1 Zuordnung Summenzähler 1 Massefluss Einheit Summenzähler 1 kg Zuordnung Summenzähler 2 Wärmefluss Einheit Summenzähler 2 kWh Zuord. Stromausgang Massefluss Strombereich 4-20 mA HART NAMUR Wert 4mA 0,000 kg/h Wert 20 mA 23.354,000 kg/h Zeitkonstante 5,000 s Fehlerverhalten Stromausgang Max. Stromwert Zuordnung Impulsausgang Massefluss Impulswertigkeit (pro Puls) 0,60000 kg Impulsbreite 20,000 ms Ausgangssignal Passiv - negativ Fehlerverhalten Impulsausgang Ruhepegel S Messrohr Material: rostfr. Stahl CF3M A Prozessanschluss: PN10, EN1092-1 (DIN2501) 4 DSC Sensor: Hoch-/Niedertemp., 316L, -200...+400oC A DSC Sensordichtung: Graphit, -200..+400oC A Kalibration: 3-Punkt 1 Zusatzprüfung, Zeugnis: Grundausführung C Zulassung: ATEX II2G+IECEx Z1 Ex d(ia) IIC Z= Zone F Ausführung: Getrennt, Kabel 30m, IP67 NEMA4X A Kabeleinführung: Verschr. M20 (EEx d> Gewinde M20) 0 Anzeige; Bedienung: ohne Anzeige; Fernkonfiguration A Einstellung; Software Funktion: Werkseinstellung; Grundausführung A Ausgang, Eingang: 4-20mA SIL HART + Frequenz VGS: DBB Statistische Warennummer: 90268020 Ursprungsland: CH Das ausgewählte Gerät mit der Nennweite größer DN25 kann je nach Einsatzbedingung im Anwendungsbereich der Druckgeräterichtlinie (DGRL) 97/23/EG liegen. Bei dem oben genannten Gerät ist derzeit keine Ausprägung nach DGRL gewählt. Unsere Geräte werden nach guter Ingenieurspraxis ausgelegt und hergestellt, und entsprechen damit den Anforderungen nach Art. 3 (3) der DGRL 97/23/EG. Der jeweils zulässige Einsatzbereich ist jedoch anwendungsspezifisch und ist den Diagrammen 6 bis 9 im Anhang II der DGRL 97/23/EG zu entnehmen. Wir sind derzeit in Klärung, ob eine Kabellänge von 300 m realisierbar ist. | Stk.
73W40-SD4AA1AAA0AW | Endress+Hauser | 50106376 Prowirl 73W40, DN40 1 1/2" Vortex-Durchflussmessgerät. Massedurchfluss von Sattdampf, Flüssigkeiten, Gasen und überh. Dampf Zwischenflanschausführung, Zweileiter. Integrierter Gas- und Energierechner Ein Sensor für alle Nennweiten Kalibration auf Lebenszeit gewährleistet maximale Anlagenverfügbarkeit Wartungsfreie Gerätekonstruktion führt zu minimalen Betriebskosten Hohe Vibrationsunempfindlichkeit garantiert eine zuverlässige Messung zusätzliche Spezifikationen Sprache Englisch Beschreibung 1 Bridge Einheit Volumenfluss m3/h Einheit Massefluss kg/h Einheit Wärmefluss kW Einheit Temperatur °C Einheit Druck bar a Mediumstyp Sattdampf Fehler -> Temperatur 20,000 °C Zuordnung Zeile 1 Massefluss Zuordnung Zeile 2 Summenzähler 1 Zuordnung Summenzähler 1 Massefluss Einheit Summenzähler 1 kg Zuordnung Summenzähler 2 Wärmefluss Einheit Summenzähler 2 kWh Zuordnung Stromausgang Massefluss Strombereich 4-20 mA HART NAMUR Wert 4mA 0,000 kg/h Wert 20 mA 1.584,000 kg/h Zeitkonstante 5,000 s Fehlerverhalten Stromausgang Max. Stromwert S Messrohr Material: rostfr. Stahl CF3M D Prozessanschluss: PN25, EN1092-1 (DIN2501) 4 DSC Sensor: Hoch-/Niedertemp., 316L, -200...+400oC A DSC Sensordichtung: Graphit, -200..+400oC A Kalibration: 3-Punkt 1 Zusatzprüfung, Zeugnis: Grundausführung A Zulassung: Ex-freier Bereich A Ausführung: Kompakt, Alu, IP67 NEMA4X A Kabeleinführung: Verschr. M20 (EEx d> Gewinde M20) 0 Anzeige; Bedienung: ohne Anzeige; Fernkonfiguration A Einstellung; Software Funktion: Werkseinstellung; Grundausführung W Ausgang, Eingang: 4-20mA SIL HART VGS: DBB Statistische Warennummer: 90268020 Ursprungsland: CH | Stk.
750-306 | Wago Pecunia | 750-306 | Stk.
750-431 | Wago | WAGO Basismodul 8 DI 24V DC 0,2 MS | Stk.
750-459 | Wago Pecunia | 750-459 | Stk.
750-461 | Wago Pecunia | 750-461 | Stk.
750-491 | Wago Pecunia | 750-491 | Stk.
750-559 | Wago Pecunia | 750-559 | Stk.
750-602 | Wago Pecunia | 750-602 | Stk.
750-660/000-001 | Wago Pecunia | 750-660/000-001 | Stk.
750-665/000-001 | Wago Pecunia | 750-665/000-001 | Stk.
7505650 | TURCK | *** Nachfolgetyp für MK21-122-RI *** IM21-14-CDTRI Drehzahlwächter 1- kanalig Drehzahlwächter, Leitungsüberwachung auf Drahtbruch/ Kurzschluss, Galvanische Trennung von Eingangskreisen zu Ausgangskreisen und Versorgungsspannung Überwachung von Drehzahlen auf Über-und Unterschreiten sowie Fensterfunktion, Arbeitsbereich von 0,06...600000/min, Ansteuerung der Sesoren nach EN60947-5-6 (NAMUR), Anschluß von Dreihdrahtsensoren und externen Spannungsquellen 5...30VDC, 2 Relais- und ein Transistorausgang, Impulsteiler, Stromausgang 0/4...20 mA umkehrbar, Fortschaltausgang, Verhalten des Analogausgangs bei Fehlern im Eingangskreis einstellbar, FDT/DTM mit Diagnosefunktion, HART, Ringspeicher zur Aufnahme der Messwerte, Abziehbare Klemmenblöcke Galvanische Trennung von Eingangskreisen zu Ausgangskreisen und Versorgungsspannung, Warentarif-Nr.: 85369085 Ursprungsland: DE Gewicht: 247 g Liefertermin: KW 42 / 2011 | Stk.
753-110 | Wago Pecunia | 753-110 | Stk.
753-459 | Wago Pecunia | 753-459 | Stk.
753-467 | Wago Pecunia | 753-467 | Stk.
753-502 | Wago Pecunia | 753-502 | Stk.
753-513 | Wago Pecunia | 753-513 | Stk.
753-559 | Wago Pecunia | 753-559 | Stk.
753-603 | Wago Pecunia | 753-603 | Stk.
753-604 | Wago Pecunia | 753-604 | Stk.
7542114 | TURCK | MK13-PN-EX0/24VDC Artikel-Nr.: 7542114 Trennschaltverstärker 1- kanalig Eigensichere Eingangskreise EEx ia, Anwendungsbereich nach ATEX: II (1) GD Wirkungsrichtung einstellbar (Arbeits-/ Ruhestromverhalten), Leitungsüberwachung auf Drahtbruch/ Kurzschluss (ein-/ ausschaltbar), Plus- bzw. minusschaltende, kurzschlussfeste Transistorausgänge Galvanische Trennung von Eingangskreisen zu Ausgangskreisen und Versorgungsspannung, Warentarif-Nr.: 85369085 Ursprungsland: DE Gewicht: 95 g Lieferzeit: ab Lager, Irrtum und Zwischenverkauf vorbehalten. | Stk.
769-106 | Wago Pecunia | 769-106 | Stk.
7BJ3745-61.5 | Siemens | folgt | Stk.
7F.01.0.000.1000 | Finder | Austrittsfilter für Filterlüfter 7F.10.8.230.1020, Baugrösse 1 | Stk.
7F.05.0.000.2000 | Finder | Austrittsfilter für Filterlüfter 7F.50.8.230.2055 und 7F.50.9.024.2055, Baugrösse 2 | Stk.
7F.50.8.230.2055 | Finder | Lüfter für Schaltschrank, mit Eingangsfilter, Leistung: 55 m3 /h /22W, für 230 V AC | Stk.
7F.50.9.024.2055 | Finder | Lüfter für Schaltschrank, mit Eingangsfilter, Leistung: 55 m3 /h /9 W, für 24 V DC | Stk.
7KG6113-2AN27-0B | Siemens | SIMEAS-MESSUMFORMER (G)MUI FUER WECHSELSTROM IM GEHAEUSE, ZUM AUFSCHNAPPEN AUF HUTSCHIENE NENNFREQUENZ 50HZ EINGANGSSTROM 1A AUSGANGSSIGNAL DC 4 BIS 20MA (LIVE ZERO) HILFSENERGIE AC 45 - 65HZ, 230V MESSBREICH LINEAR 0 BIS IEN | Stk.
7KG6113-2EN27-0B | Siemens | SIMEAS-MESSUMFORMER (G)MUI FUER WECHSELSTROM IM GEHAEUSE, ZUM AUFSCHNAPPEN AUF HUTSCHIENE NENNFREQUENZ 50HZ EINGANGSSTROM 5A AUSGANGSSIGNAL DC 4 BIS 20MA (LIVE ZERO) HILFSENERGIE AC 45 - 65HZ, 230V MESSBREICH LINEAR 0 BIS IEN | Stk.
7KG7750-0AA01-0AA0 | Siemens BT | 7KG7750-0AA01-0AA0POWER METER SIMEAS P50DIREKTANZEIGENDES SCHALTTAFEL-EINBAU-INSTRUMENT 96 X 96MMMIT GRAFIKDISPLAYRS485 MIT PROFIBUS DP UNDMODBUS RTU/ASCIISTANDARD OHNE I/O-MODULESCHUTZKLASSE: IP41 (STANDARD)Nettogewicht: 650 gLieferzeit: ca. 20 ArbeitstageGültigkeit: 31.12.2012 | Stk.
7KG9661-1FA00-1AA0 | Siemens | DIGITALER MESSUMFORMER SENTRON T HUTSCHIENENGERAET OHNE DISPLAY, IP 20, 4 EINGAENGE FUER WECHSELSPANNUNGSMESSUNGEN 3 EINGAENGE FUER WECHSELSSTROMMESSUNGEN 2 BINAERAUSGAENGE OHMSCHER SPANNUNGSTEILER GEHAEUSE 96MM X 96MM X 100MM 4 DC-ANALOGAUSGAENGE: -20MA BIS 20MA / - 10V BIS 10V INDIVIDUELL PARAMETRIERBAR . OHNE SERIELLE SCHNITTSTELLE UND KOMMUNIKATIONSPROTOKOLL FRONTSCHUTZKLASSE: STANDARD ETHERNET / MODBUS TCP . . OHNE ETHERNET SWITCH | Stk.
7KM2111-1BA00-3AA0 | Siemens | SENTRON PAC3200; LCD; 96X96MM POWER MONITORING DEVICE SCHALTTAFELEINBAUGERAET ZUR MESSUNG ELEKTRISCHER GROESSEN UC: 22-65VDC UE: MAX.500/289V; 45-65HZ IE: X/1A ODER X/5A AC SCHRAUBKLEMMANSCHLUSS | Stk.
7KM2112-0BA00-2AA0 | Siemens | SENTRON PAC3200; LCD; 96X96MM POWER MONITORING DEVICE SCHALTTAFELEINBAUGERAET ZUR MESSUNG ELEKTRISCHER GROESSEN UC: 110-340VDC / 95-240VAC UE: MAX.690/400V; 45-65HZ IE: X/1A ODER X/5A AC RINGKABELSCHUHANSCHLUSS | Stk.
7KM2112-0BA00-3AA0 | Siemens | SENTRON PAC3200; LCD; 96X96MM POWER MONITORING DEVICE SCHALTTAFELEINBAUGERAET ZUR MESSUNG ELEKTRISCHER GROESSEN UC: 110-340VDC / 95-240VAC UE: MAX.690/400V; 45-65HZ IE: X/1A ODER X/5A AC SCHRAUBKLEMMANSCHLUSS | Stk.
7KM3133-0BA00-3AA0 | Siemens | SENTRON PAC3100; LCD; 96X96MM POWER MONITORING DEVICE SCHALTTAFELEINBAUGERAET ZUR MESSUNG ELEKTRISCHER GROESSEN UC: 110-250VDC / 100-240VAC UE: MAX.480/277V; 45-65HZ IE: X/5A AC SCHRAUBKLEMMANSCHLUSS | Stk.
7KM4212-0BA00-3AA0 | Siemens | SENTRON PAC4200; LCD; 96X96MM POWER MONITORING DEVICE SCHALTTAFELEINBAUGERAET ZUR MESSUNG ELEKTRISCHER GROESSEN UC: 110-340VDC / 95-240VAC UE: MAX.690/400V; 45-65HZ IE: X/1A ODER X/5A AC SCHRAUBKLEMMANSCHLUSS | Stk.
7KM9300-0AB00-0AA0 | Siemens | STECKBARES KOMMUNIKATIONSMODUL PROFIBUS DP V1 | Stk.
7KM9300-0AM00-0AA0 | Siemens | STECKBARES KOMMUNIKATIONSMODUL PAC RS485 | Stk.
7KT1548 | Siemens | E-ZAEHLER MIT LC-DISPLAY, 3-PHASIG,125A,2XS0,2 TARIFE, DIREKTANSCHLUSS GEEICHT NACH MID DATENUEBERTRAGUNGSFUNKTION | Stk.
7KT5500 | Siemens | ZEITZAEHLER 48X48MM DC 10-80V OHNE BLENDE 55X55MM | Stk.
7KT9020 | Siemens | BLENDE 55X55MM FUER ZEITZAEHLER 7KT55. | Stk.
7MB1940-6AA01 | Siemens | EINSCHRAUBVERSCHRAUBUNG AUS EDELSTAHL FUER ROHR MIT 8 MM AUSSENDURCHMESSER 1/4 NPT | Stk.
7MB1940-6AA06 | Siemens | EINSCHRAUBVERSCHRAUBUNG G1/4 AUS POLYVINYLIDENFLUORID FUER TEFLONSCHLAUCH MIT 6 MM AUSSENDURCHMESSER | Stk.
7MB1943-1LA25 | Siemens | EINSTUFIGER DRUCKMINDERER ZUM EINBAU IN LEITUNGEN FUER NICHT AGRESSIVE GASE, WERKSTOFF: MESSING VERCHROMT VORDRUCK: MAX. 20 BAR HINTERDR. EINSTELLBER:0,5-8BAR | Stk.
7MB1943-2AC00 | Siemens | UNIVERSALFILTER MIT FILTEREINS. AUS GLASFASERN, PORENGROESSE 2 MIKRON, FILTERKOPF PVDF, FILTERGLOCKE AUS GLAS, GASANSCHLUESSE G1/4 INNEN | Stk.
7MB1943-2AC10 | Siemens | FILTEREINSATZ AUS GLASFASER PORENGROESSE 2 MIKRON PACKUNG ZU 5 STUECK | Stk.
7MB1943-2DA14 | Siemens | GERADE-EINSCHRAUBVERSCHRAUBUNG 3/8 NPT FUER ROHR 8MM | Stk.
7MB1943-2DA40 | Siemens | GERADE EINSCHRAUBVERSCHRAUBUNG G 1/8 FUER ROHR 6MM | Stk.
7MB1943-2DA43 | Siemens | GERADE EINSCHRAUBVERSCHRAUBUNG G 1/4 FUER ROHR 8MM | Stk.
7MB1943-2DA45 | Siemens | GERADE EINSCHRAUBVERSCHRAUBUNG G 3/8 FUER ROHR 8MM | Stk.
7MB1943-3AA20 | Siemens | SCHLAUCHPUMPE ZUR KONTINUIERLICHEN KONDENSATABFUEHRUNG, FOERDERLEISTUNG 0.3 L/H, HILFSENERGIE 115/230 VAC, 50/60 HZ, UMSCHALTBAR | Stk.
7MB1943-3BB45 | Siemens | KOMPRESSOR-GASKUEHLER MIT 1 WAERMETAUSCHER AUS PVDF 1 SCHLAUCHPUMPE ZUR KONDENSATABFUEHRUNG UMGEBUNGSTEMP.:+10...50 GRD C GASAUSGANGSTAUPUNKT: +5 GRD C NETZANSCHLUSS: 230 V AC, 50 HZ GEHAEUSE FUER WANDMONTAGE, SCHUTZART: IP 20 ABM.: 270X270X316MM (BXHXT) | Stk.
7MB1943-3CA10 | Siemens | KORROSIONSFESTE MESSGASPUMPE FALTENBALGPUMPE, FALTENBALG AUS PTFE, NACH UNTEN GEDREHT, FOERDERLEISTUNG EINSTELLBAR BIS MAX. 400 L/H (NORMZUSTAND) UEBER EINGEBAUTES BYPASSVENTIL HILFSENERGIE 230V 50/60 HZ MIT PUMPENHALTERUNG | Stk.
7MB1943-3CA16 | Siemens | ERSATZTEIL FALTENBALG FUER KORROSIONSFESTE MESSGASPUMPE MATERIAL: PTFE | Stk.
7MB2335-2AN00-3AA1-Z | Siemens | GASANALYSEGERAET ULTRAMAT 23 ZUR MESSUNG VON 1 INFRAROT- KOMPONENTE UND SAUERSTOFF 19 ZOLL-EINSCHUB ZUM EINBAU IN SCHRAENKE, MESSGASANSCHLUSS 6MM ROHR, MIT INTERNER MESSGASPUMPE MESSKOMPONENTE: CO KLEINSTER MESSBEREICH: 0 BIS 2% GROESSTER MESSBEREICH: 0 BIS 10% OHNE ELEKTROCHEM. O2-SENSOR OHNE H2S-SENSOR HILFSENERGIE: AC 230 V, 50 HZ . . BEDIENSOFTWARE, DOKUMENTATION ENGLISCH ZUSATZELEKTRONIK MIT 8 BINAEREIN-/AUSGAENGE PROFIBUS DP-SCHNITTSTELLE MIT VERSCHLAUCHUNG FUER KURZE ANSPRECHZEIT | Stk.
7MC1000-1BA21 | Siemens | RAUCHGAS-WIDERSTANDSTHERMOMETER EINBAULAENGE 500MM 1 PT100-MESSWIDERST. IN KERAMIK ANSCHLUSSKOPF FORM B AUS LEICHTMETALLGUSS MIT 1 KABELEINFUEHRUNG UND MIT SCHRAUBDECKEL | Stk.
7MC1000-3BA26 | Siemens | RAUCHGAS-WIDERSTANDSTHERMOMETER EINBAULAENGE 1000MM 1 PT100-MESSWIDERST. IN KERAMIK ANSCHLUSSKOPF FORM B AUS LEICHTMETALLGUSS MIT 1 KABELEINFUEHRUNG UND MIT HOHEM KLAPPDECKEL | Stk.
7MC1006-1DA11-Z | Siemens | NIEDERDRUCK-EINSCHRAUB- WIDERSTANDSTHERMOMETER OHNE HALSROHR,G1/2,EINBAULAENG.100MM SCHUTZROHR W-NR. 1.4571 1 PT100-MESSWIDERST. IN KERAMIK ANSCHLUSSKOPF FORM B AUS LEICHTMETALLGUSS MIT 1 KABELEINFUEHRUNG UND MIT SCHRAUBDECKEL EINGEBAUTER MESSUMFORMER: SITRANS TH100, OHNE EX | Stk.
7MC1006-1DA16-Z | Siemens | NIEDERDRUCK-EINSCHRAUB- WIDERSTANDSTHERMOMETER OHNE HALSROHR,G1/2,EINBAULAENG.100MM SCHUTZROHR W-NR. 1.4571 1 PT100-MESSWIDERST. IN KERAMIK ANSCHLUSSKOPF FORM B AUS LEICHTMETALLGUSS MIT 1 KABELEINFUEHRUNG UND MIT HOHEM KLAPPDECKEL EINGEBAUTER MESSUMFORMER: SITRANS TH100, OHNE EX | Stk.
7MC1006-3DA11-Z | Siemens | 7MC1006-3DA11-Z T30+Y11 NIEDERDRUCK-EINSCHRAUB- WIDERSTANDSTHERMOMETER OHNE HALSROHR,G1/2,EINBAULAENG.230MM SCHUTZROHR W-NR. 1.4571 1 PT100-MESSWIDERST. IN KERAMIK ANSCHLUSSKOPF FORM B AUS LEICHTMETALLGUSS MIT 1 KABELEINFUEHRUNG UND MIT SCHRAUBDECKEL EINGEBAUTER MESSUMFORMER: SITRANS TH300, OHNE EX GEWUENSCHTE EINSTELLUNG DES MESSUMFORMERS IM KLARTEXT ANGEBEN Y11:-35...+100 Grad C° | Stk.
7MC1007-5DA14-Z | Siemens | NIEDERDRUCK-EINSCHRAUB- WIDERSTANDSTHERMOMETER M. HALS- ROHR,G1/2,EINBAULAENGE 160MM SCHUTZROHR W-NR. 1.4571 1 PT100-MESSWIDERST. IN KERAMIK ANSCHLUSSKOPF FORM B AUS LEICHTMETALLGUSS MIT 1 KABELEINFUEHRUNG UND MIT STANDARD-KLAPPDECKEL EINGEBAUTER MESSUMFORMER: SITRANS TH100, OHNE EX | Stk.
7MC1007-5DB14 | Siemens | NIEDERDRUCK-EINSCHRAUB- WIDERSTANDSTHERMOMETER M. HALS- ROHR,G1/2,EINBAULAENGE 160MM SCHUTZROHR W-NR. 1.4571 2PT100-MESSWIDERST. IN KERAMIK ANSCHLUSSKOPF FORM B AUS LEICHTMETALLGUSS MIT 1 KABELEINFUEHRUNG UND MIT STANDARD-KLAPPDECKEL | Stk.
7MC1008-7DA16 | Siemens | HOCHDRUCK-EINSCHRAUB- WIDERSTANDSTHERMOMETER M. HALS- ROHR,G1,EINBAULAENGE 250MM SCHUTZROHR W-NR. 1.4571 1 PT100-MESSWIDERST. IN KERAMIK ANSCHLUSSKOPF FORM B AUS LEICHTMETALLGUSS MIT 1 KABELEINFUEHRUNG UND MIT HOHEM KLAPPDECKEL | Stk.
7MC2998-5DA | Siemens | GASDICHTE GEWINDEMUFFE F.SCHUTZROHRDURCHMESSER 15MM WERKSTOFF-NR. 1.0718 EINSCHRAUBGEWINDE G3/4 | Stk.
7MC3022-1AB50 | Siemens | QUOTIENTENPYROM. MPZ 50 AF 1 D ARDOCOL, MESSBEREICH 500-1400 CEL, DISTANZVERH. 80:1, FOKUSBEREICH 0,4 M...UNENDL., SPEKTRALBER. 0,95/1,55 1E-6 M AUSFUEHRUNG MIT LED-ANZEIGE UND DURCHBLICKVISIER | Stk.
7MC3051-1AE11 | Siemens | SPEKTRALPYROMETER PQ11AF4 ARDOCELL, MESSBEREICH 0-800 CEL, DISTANZVERH. 30:1, FOKUSABSTAND 0.3 M, SPEKTRALBER. 8-14 1E-6 M, AUSFUEHRUNG MIT LED-ANZEIGE | Stk.
7MC8015-2BG00-1AF0-Z | Siemens | WIDERSTANDS-THERMOMETER PT100 FUER FOOD, PHARMA UND BIOTECHNIK IN CLAMP-ON TECHNIK ANPRESSSYSTEM EDELSTAHL, | Stk.
7ME2600-2KD11-4AA1-Z | Siemens | 7ME2600-2KD11-4AA1-ZY40+Y41+Y42+Y45 SITRANS FX300 FLANSCHAUSFUEHRUNG, EIN MESSUMFORMER, T MAX = 240 CEL (464 F), . DN 40 / 1 1/2 ZOLL FORM B1 / B2: PN 40 EDELSSTAHL 1.4404(316L) / 1.4435(316L) / FPM BAUFORM KOMPAKT OHNE KABEL MIT ATEX -ZULASSUNG UND KABELVERSCHRAUBUNG M20X1,5 MIT DIGITALE ANZEIGE UND HART -KOMMUNIKATION OHNE INTEGRIERTER DRUCKSENSOR UNKOMPENSIERT FUER GASE, DAEMPFE UND FLUESSIGKEITEN BZW. TEMPERATURKOMPENSATION FUER SAETTDAMPF SPEZIFIKATION MEDIUM; GESAET TIGTER-/UEBERHITZTER DAMPF, GASGEMISCH/FEUCHTES/TROCKEN GAS,FLUESSIGKEIT ODER KUNDEN SPEZIFISCH TEMPERATUR: SPEZ. MAX./BETRIEB UND EINHEIT DRUCK: SPEZ. MAX./BETRIEB UND EINHEIT DURCH FLUSS: SPEZ. MIN./MAX. DURCHFLUSS UND EINHEIT | Stk.
7ME2600-2RB11-1AA1-Z | Siemens | Y40+Y41+Y42+Y43+Y45 SITRANS FX300 FLANSCHAUSFUEHRUNG, EIN MESSUMFORMER, T MAX = 240 CEL (464 F), . DN 50 / 2 ZOLL FORM B1 / B2: PN 16 EDELSSTAHL 1.4404(316L) / 1.4435(316L) / FPM BAUFORM KOMPAKT OHNE KABEL OHNE EX-ZULASSUNG MIT KABELVERSCHRAUBUNG M20X1,5 MIT DIGITALE ANZEIGE UND HART -KOMMUNIKATION OHNE INTEGRIERTER DRUCKSENSOR UNKOMPENSIERT FUER GASE, DAEMPFE UND FLUESSIGKEITEN BZW. TEMPERATURKOMPENSATION FUER SAETTDAMPF SPEZIFIKATION MEDIUM; GESAET TIGTER-/UEBERHITZTER DAMPF, GASGEMISCH/FEUCHTES/TROCKEN GAS,FLUESSIGKEIT ODER KUNDEN SPEZIFISCH TEMPERATUR: SPEZ. MAX./BETRIEB UND EINHEIT DRUCK: SPEZ. MAX./BETRIEB UND EINHEIT DICHTE: SPEZ. (NUR BEI KUNDEN SPEZIFISCH MEDIUM) DICHTE UND EINHEIT DURCH FLUSS: SPEZ. MIN./MAX. DURCHFLUSS UND EINHEIT | Stk.
7ME2600-3LB11-1AA1-Z | Siemens | Y40+Y41+Y42+Y43+Y45 SITRANS FX300 FLANSCHAUSFUEHRUNG, EIN MESSUMFORMER, T MAX = 240 CEL (464 F), . DN 80 / 3 ZOLL FORM B1 / B2: PN 16 EDELSSTAHL 1.4404(316L) / 1.4435(316L) / FPM BAUFORM KOMPAKT OHNE KABEL OHNE EX-ZULASSUNG MIT KABELVERSCHRAUBUNG M20X1,5 MIT DIGITALE ANZEIGE UND HART -KOMMUNIKATION OHNE INTEGRIERTER DRUCKSENSOR UNKOMPENSIERT FUER GASE, DAEMPFE UND FLUESSIGKEITEN BZW. TEMPERATURKOMPENSATION FUER SAETTDAMPF SPEZIFIKATION MEDIUM; GESAET TIGTER-/UEBERHITZTER DAMPF, GASGEMISCH/FEUCHTES/TROCKEN GAS,FLUESSIGKEIT ODER KUNDEN SPEZIFISCH TEMPERATUR: SPEZ. MAX./BETRIEB UND EINHEIT DRUCK: SPEZ. MAX./BETRIEB UND EINHEIT DICHTE: SPEZ. (NUR BEI KUNDEN SPEZIFISCH MEDIUM) DICHTE UND EINHEIT DURCH FLUSS: SPEZ. MIN./MAX. DURCHFLUSS UND EINHEIT | Stk.
7ME3410-2VC52-7BT5 | Siemens | SITRANS FUE380 SIEMENS DN350 STAHL, OIML R75 QP=1500M3/H. QS=2100M3/H. QI=15M3/H. EN1092-1 PN16 GETRENNTE VERSION, TRANSDUCER KABEL: 4*30 METER M. ANSCHLUSSVERSCHRAUBUNG. DN 50 BIS DN 80: MAX. 150 GRAD C. DN 100 BIS DN 800: MAX. 200 GRAD C. MIT ZULASSUNG UND AMTL. SIEGEL. WAEHLBARER IMPULSAUSGANG. IMPULSWERT: 250 L/P SITRANS FUE080 IP67 PA, HILFSENERGIE: 115-230V AC. MID-ZULASSUNG, DK-0200-MI004-005, (EN 1434 / OIML R75), SPRACHE AUF TYPENSCHILD: POLNISCH. IMPULSDAUER: 50 MS | Stk.
7ME3530-1AA00-0AA1 | Siemens | SITRANS FUS1010 STANDARD, AUFSTECKBAR, IP65 (NEMA 4X) EIN KANAL EIN- ZWEIKANAL/-PFAD STANDARD AUSGAENGE: 2X 0-10 V; 2X 4-20 MA (AKTIV); 2X 0-5 KHZ PULS; 4X RELAIS FORM C; VIERKANAL/-PFAD (H1A): AUSGAENGE: 4X 0-10 V; 4X 4-20 MA (PASSIV); 4X RELAIS FORM C. SPANNUNGSVERSORGUNG 90 - 240 VAC KOMMUNIKATION: RS232 . OHNE TEMPERATURFUEHLER KANAL 1: OHNE MESSAUFNEHMER KANAL 2: OHNE MESSAUFNEHMER ZULASSUNGEN: FM/CSA | Stk.
7ME3530-1AA00-0EA1-Z | Siemens | SITRANS FUS1010 STANDARD, AUFSTECKBAR, IP65 (NEMA 4X) EIN KANAL EIN- ZWEIKANAL/-PFAD STANDARD AUSGAENGE: 2X 0-10 V; 2X 4-20 MA (AKTIV); 2X 0-5 KHZ PULS; 4X RELAIS FORM C; VIERKANAL/-PFAD (H1A): AUSGAENGE: 4X 0-10 V; 4X 4-20 MA (PASSIV); 4X RELAIS FORM C. SPANNUNGSVERSORGUNG 90 - 240 VAC KOMMUNIKATION: RS232 . OHNE TEMPERATURFUEHLER MESSAUFNEHMER KANAL 1: D3 UNIVERSAL MIT MONTAGERAHMENSET FUER ROHRDURCHMESSER BIS 609 MM (24"). VERWENDUNGSBEREICH: FUER ROHRDURCHMESSER VON 203 MM (8") BIS 610 MM (24") TEMPERATUR: -40C BIS +121C KANAL 2: OHNE MESSAUFNEHMER ZULASSUNGEN: FM/CSA SCHALLWANDLER KABELSATZ, STANDARD AUSFUEHRUNG, PVC-MANTEL, LAENGE: 61 METER (200FT) | Stk.
7ME4100-1EC21-2CA1 | Siemens | SITRANS F C MASSFLO MASS2100 OHNE HEIZMANTEL. . DI15 W1.4435/316L PN40 DN15 EN 1092-1 KONFIGURATION: DICHTE MASS6000 KOMPAKT IP67 24V, M20 1 STROM, 1 FREQ/PULSE, 1 RELAIS OHNE KABEL STANDARDKALIBRIERUNG 3 DURCHFLUESSE X 2 PUNKTE | Stk.
7ME4100-1GC23-1AA1-Z | Siemens | SITRANS F C MASSFLO MASS2100 OHNE HEIZMANTEL. . DI40 W1.4435/316L PN40 DN40 EN 1092-1 KONFIGURATION: STANDARD OHNE MESSUMFORMER OHNE KABEL STANDARDKALIBRIERUNG 3 DURCHFLUESSE X 2 PUNKTE WERKSPRUEFZEUGNIS NACH EN 10204 2.1 | Stk.
7ME5034-0AA11-1AA0-Z | Siemens | SITRANS F M - MAGNETISCH- INDUKTIVES-DURCHFLUSSMESSGERAET MESSUMFORMER TRANSMAG 2 FUER WECHSELFELD AUSGANG/KOMMUNIKATION: 4-20 MA MIT HART PROTOKOLL, HILFSENERGIE: AC 110-230V MIT BEDIEN-UND BEOBACHTUNGSMODUL ABGESETZTE BAUFORM KABELVERSCHRAUBUNG: M20 / M16 X 1,5 . . . MIT MONTAGEWINKEL ZUR WAND/ROHRMONTAGE MESSBEREICH: MESSBEREICH 0BIS...M3/H IM KLARTEXT ANGEBEN | Stk.
7ME5610-4VC15-1AA1-Z | Siemens | TRANSMAG 2 SENSOR 911/E ABGESETZT DN250, 10 ZOLL EN 1092-1, PN 16 (DN 65 ... 1000 (2 1/2 ZOLL ... 40 ZOLL)) FLUSSSTAHL, W-NR. 1.0460/1.0570 LINATEX EDELSTAHL W-NR. 1.4571/316TI . . METRISCH: POLYAMID-KLEMM KASTEN ZWEI ERDUNGSELEKTRODEN AUS W-NR.1.4571/316TI WERKSPRUEFZEUGNIS GEMAESS EN 10204 2.2 | Stk.
7ME5912-1NB1 | Siemens | SCHUTZRINGE (MUENDUNGSSCHONER) FUER SITRANS F M AUFNEHMER (PREIS PRO PAAR) AUFNAHMETYP: 711 / 911 E, AUSKLEIDUNG: HARTGUMMI/ WEICHGUMMI NENNWEITE DN 250 FUER HART-/WEICHGUMMI/NOVOLAK IN WERKSTOFF 1.4571/316 TI FLANSCH NACH DIN | Stk.
7ME5930-5CA00-0AA0 | Siemens | SITRANS F M, MAGNETISCH- INDUKTIVES-DURCHFLUSSMESS- GERAET, ZUBEHOER MAGNETSTROMKABEL (3X1,0MM2), ELEKTRODENKABEL (5X0,5MM2) UND REFERENZKABEL (2X1,0MM2) PASSEND FUER SITRANS F M 911/E, IP67, LAENGE: 10 METER . . . OHNE JUNCTION BOX . . . | Stk.
7ME6110-1RA10-1JA1 | Siemens | SITRANS F M MAGFLO MAG 1100 . DN 10 (3/8") OHNE PROZESSANSCHLUSS AUSKLEIDUNG: PFA (OHNE ATEX) ELEKTRODEN MAT.:HASTELLOY C (NUR BEI PFA-AUSKLEIDUNG) MESSUMFORMER MAG 6000, IP67/ NEMA 4X/6, KUNSTSTOFFGEHAEUSE, MIT ANZEIGE, 115-230V AC 50/60 HZ OHNE KOMMUNIKATION METRISCH : KABELSTUTZEN / POLYAMID-KLEMMKASTEN ODER 6000 I KOMPAKT | Stk.
7ME6140-2YB20-2LA1 | Siemens | SITRANS F M MAGFLO MAG 1100 LEBENSMITTELAUSFUEHRUNG . DN50, 2 ZOLL EINSCHWEISS-ANSCHLUSS: DIN1185 AUSKLEIDUNG: KERAMIK DICHTUNGSMATERIAL: EPDM ELEKTRODEN MATERIAL: PLATIN (NUR BEI KERAMIKAUSKLEIDUNG) MESSUMFORMER MAG 5000, IP67/ NEMA 4X/6, KUNSTSTOFFGEHAEUSE, MIT ANZEIGE 115-230V AC 50/60 HZ OHNE KOMMUNIKATION METRISCH: POLYAMID- KLEMMKASTEN (3A) ODER 6000 I KOMPAKT | Stk.
7ME6140-3FA10-1AA0 | Siemens | nicht mehr lieferbar, Nachfolger für diese Position ist Pos. 2 | Stk.
7ME6140-3FA10-1AA1 | Siemens | SITRANS F M MAGFLO MAG 1100 LEBENSMITTELAUSFUEHRUNG . DN65, 2 1/2 ZOLL OHNE PROZESSANSCHLUSS AUSKLEIDUNG: PFA (OHNE ATEX) DICHTUNGSMATERIAL: EPDM ELEKTRODEN MAT.:HASTELLOY C (NUR BEI PFA-AUSKLEIDUNG) MESSAUFNEHMER FUER GETRENNT MONTIERTEN MESSUMFORMER (MESSUMFORMER SEPARAT BESTELLEN) OHNE KOMMUNIKATION METRISCH: POLYAMID- KLEMMKASTEN (3A) ODER 6000 I KOMPAKT | Stk.
7ME6310-1VF13-4AA1 | Siemens | SITRANS F M MAG 3100 . DN15, 1/2 ZOLL EN1092-1, PN40 FLUSSSTAHL, ST 37.2 FLANSCHE UND SENSOR AUSKLEIDUNG: PTFE TITAN MESSAUFNEHMER FUER GETRENNT MONTIERTEN MESSUMFORMER (MESSUMFORMER SEPARAT BESTELLEN) OHNE KOMMUNIKATION METRISCH : KABELSTUTZEN / POLYAMID-KLEMMKASTEN ODER 6000 I KOMPAKT | Stk.
7ME6310-2DF23-1AA1 | Siemens | SITRANS F M MAG 3100 . DN25, 1 ZOLL EN1092-1, PN40 EDELSTAHL, 1.4301 FLANSCHE, ST 37.2 SENSOR AUSKLEIDUNG: PTFE ELEKTRODEN MATERIAL: EDELSTAHL 1.4571 MESSAUFNEHMER FUER GETRENNT MONTIERTEN MESSUMFORMER (MESSUMFORMER SEPARAT BESTELLEN) OHNE KOMMUNIKATION METRISCH : KABELSTUTZEN / POLYAMID-KLEMMKASTEN ODER 6000 I KOMPAKT | Stk.
7ME6310-2RF23-1AA1 | Siemens | SITRANS F M MAG 3100 . DN40, 1 1/2 ZOLL EN1092-1, PN40 EDELSTAHL, 1.4301 FLANSCHE, ST 37.2 SENSOR AUSKLEIDUNG: PTFE ELEKTRODEN MATERIAL: EDELSTAHL 1.4571 MESSAUFNEHMER FUER GETRENNT MONTIERTEN MESSUMFORMER (MESSUMFORMER SEPARAT BESTELLEN) OHNE KOMMUNIKATION METRISCH : KABELSTUTZEN / POLYAMID-KLEMMKASTEN ODER 6000 I KOMPAKT | Stk.
7ME6310-2YF13-5AA1 | Siemens | SITRANS F M MAG 3100 . DN50, 2 ZOLL EN1092-1, PN40 FLUSSSTAHL, ST 37.2 FLANSCHE UND SENSOR AUSKLEIDUNG: PTFE TANTAL MESSAUFNEHMER FUER GETRENNT MONTIERTEN MESSUMFORMER (MESSUMFORMER SEPARAT BESTELLEN) OHNE KOMMUNIKATION METRISCH : KABELSTUTZEN / POLYAMID-KLEMMKASTEN ODER 6000 I KOMPAKT | Stk.
7ME6310-2YF23-1AA1 | Siemens | SITRANS F M MAG 3100 . DN50, 2 ZOLL EN1092-1, PN40 EDELSTAHL, 1.4301 FLANSCHE, ST 37.2 SENSOR AUSKLEIDUNG: PTFE ELEKTRODEN MATERIAL: EDELSTAHL 1.4571 MESSAUFNEHMER FUER GETRENNT MONTIERTEN MESSUMFORMER (MESSUMFORMER SEPARAT BESTELLEN) OHNE KOMMUNIKATION METRISCH : KABELSTUTZEN / POLYAMID-KLEMMKASTEN ODER 6000 I KOMPAKT | Stk.
7ME6310-3MC13-2LA1 | Siemens | SITRANS F M MAG 3100 . DN80, 3 ZOLL EN1092-1, PN16 KARBONSTAHLFLANSCHE ASTM A 105 FLANSCHE UND SENSOR AUSKLEIDUNG: PTFE ELEKTRODEN HASTELLOY C276/2.4819 MESSUMFORMER MAG 5000, IP67/ NEMA 4X/6, KUNSTSTOFFGEHAEUSE, MIT ANZEIGE 115-230V AC 50/60 HZ OHNE KOMMUNIKATION METRISCH : KABELSTUTZEN / POLYAMID-KLEMMKASTEN ODER 6000 I KOMPAKT | Stk.
7ME6310-3MC14-2LA1 | Siemens | SITRANS F M MAG 3100 . DN80, 3 ZOLL EN1092-1, PN16 KARBONSTAHLFLANSCHE ASTM A 105 FLANSCHE UND SENSOR AUSKLEIDUNG: EBONITE ELEKTRODEN HASTELLOY C276/2.4819 MESSUMFORMER MAG 5000, IP67/ NEMA 4X/6, KUNSTSTOFFGEHAEUSE, MIT ANZEIGE 115-230V AC 50/60 HZ OHNE KOMMUNIKATION METRISCH : KABELSTUTZEN / POLYAMID-KLEMMKASTEN ODER 6000 I KOMPAKT | Stk.
7ME6310-3TC13-2LA1 | Siemens | SITRANS F M MAG 3100 . DN100, 4 ZOLL EN1092-1, PN16 KARBONSTAHLFLANSCHE ASTM A 105 FLANSCHE UND SENSOR AUSKLEIDUNG: PTFE ELEKTRODEN HASTELLOY C276/2.4819 MESSUMFORMER MAG 5000, IP67/ NEMA 4X/6, KUNSTSTOFFGEHAEUSE, MIT ANZEIGE 115-230V AC 50/60 HZ OHNE KOMMUNIKATION METRISCH : KABELSTUTZEN / POLYAMID-KLEMMKASTEN ODER 6000 I KOMPAKT | Stk.
7ME6310-3TC14-2LA1 | Siemens | SITRANS F M MAG 3100 . DN100, 4 ZOLL EN1092-1, PN16 KARBONSTAHLFLANSCHE ASTM A 105 FLANSCHE UND SENSOR AUSKLEIDUNG: EBONITE ELEKTRODEN HASTELLOY C276/2.4819 MESSUMFORMER MAG 5000, IP67/ NEMA 4X/6, KUNSTSTOFFGEHAEUSE, MIT ANZEIGE 115-230V AC 50/60 HZ OHNE KOMMUNIKATION METRISCH : KABELSTUTZEN / POLYAMID-KLEMMKASTEN ODER 6000 I KOMPAKT | Stk.
7ME6310-3TC23-1AA1 | Siemens | SITRANS F M MAG 3100 . DN100, 4 ZOLL EN1092-1, PN16 EDELSTAHL, 1.4301 FLANSCHE, ST 37.2 SENSOR AUSKLEIDUNG: PTFE ELEKTRODEN MATERIAL: EDELSTAHL 1.4571 MESSAUFNEHMER FUER GETRENNT MONTIERTEN MESSUMFORMER (MESSUMFORMER SEPARAT BESTELLEN) OHNE KOMMUNIKATION METRISCH : KABELSTUTZEN / POLYAMID-KLEMMKASTEN ODER 6000 I KOMPAKT | Stk.
7ME6310-4HC13-2LA1 | Siemens | SITRANS F M MAG 3100 . DN150, 6 ZOLL EN1092-1, PN16 KARBONSTAHLFLANSCHE ASTM A 105 FLANSCHE UND SENSOR AUSKLEIDUNG: PTFE ELEKTRODEN HASTELLOY C276/2.4819 MESSUMFORMER MAG 5000, IP67/ NEMA 4X/6, KUNSTSTOFFGEHAEUSE, MIT ANZEIGE 115-230V AC 50/60 HZ OHNE KOMMUNIKATION METRISCH : KABELSTUTZEN / POLYAMID-KLEMMKASTEN ODER 6000 I KOMPAKT | Stk.
7ME6310-4HC14-2LA1 | Siemens | SITRANS F M MAG 3100 . DN150, 6 ZOLL EN1092-1, PN16 KARBONSTAHLFLANSCHE ASTM A 105 FLANSCHE UND SENSOR AUSKLEIDUNG: EBONITE ELEKTRODEN HASTELLOY C276/2.4819 MESSUMFORMER MAG 5000, IP67/ NEMA 4X/6, KUNSTSTOFFGEHAEUSE, MIT ANZEIGE 115-230V AC 50/60 HZ OHNE KOMMUNIKATION METRISCH : KABELSTUTZEN / POLYAMID-KLEMMKASTEN ODER 6000 I KOMPAKT | Stk.
7ME6310-4HC23-1AA1 | Siemens | SITRANS F M MAG 3100 . DN150, 6 ZOLL EN1092-1, PN16 EDELSTAHL, 1.4301 FLANSCHE, ST 37.2 SENSOR AUSKLEIDUNG: PTFE ELEKTRODEN MATERIAL: EDELSTAHL 1.4571 MESSAUFNEHMER FUER GETRENNT MONTIERTEN MESSUMFORMER (MESSUMFORMER SEPARAT BESTELLEN) OHNE KOMMUNIKATION METRISCH : KABELSTUTZEN / POLYAMID-KLEMMKASTEN ODER 6000 I KOMPAKT | Stk.
7ME6310-4HC33-1AA2 | Siemens | SITRANS F M MAG 3100 . DN150, 6 ZOLL EN1092-1, PN16 FLANSCHE UND MESSAUFNEHMER GEHAEUSE AUS EDELSTAHL, AISI 316L, POLIERT. AUF ANFR. AUSKLEIDUNG: PTFE ELEKTRODEN MATERIAL: EDELSTAHL 1.4571 MESSAUFNEHMER FUER GETRENNT MONTIERTEN MESSUMFORMER (MESSUMFORMER SEPARAT BESTELLEN) OHNE KOMMUNIKATION 1/2 ZOLL NPT: KABELSTUTZEN / POLYAMID-KLEMMKASTEN ODER 6000 I KOMPAKT | Stk.
7ME6310-4HC33-1JF2 | Siemens | DN150, 6 Zoll EN1092-1, PN16 Flansche und Messaufnehmer Gehaeuse aus Edelstahl, AISI 316L, poliert. Auf Anfr. Auskleidung: PTFE Elektroden Material: Edelstahl 1.4571 Messumformer MAG 6000, IP67/ NEMA 4X/6, Kunststoffgehaeuse, mit Anzeige, 115-230V AC 50/60 Hz PROFIBUS PA PROFILE 3 1/2 Zoll NPT: Kabelstutzen / Polyamid-Klemmkasten oder 6000 I kompakt Mat-PG: 833 LKZ: FR ECCN: N AL: N Stat. Warennummer: 90261021 Gesamt-Nettogewicht: 27,500 KG | Stk.
7ME6310-4PC14-2LA1 | Siemens | SITRANS F M MAG 3100 . DN200, 8 ZOLL EN1092-1, PN16 KARBONSTAHLFLANSCHE ASTM A 105 FLANSCHE UND SENSOR AUSKLEIDUNG: EBONITE ELEKTRODEN HASTELLOY C276/2.4819 MESSUMFORMER MAG 5000, IP67/ NEMA 4X/6, KUNSTSTOFFGEHAEUSE, MIT ANZEIGE 115-230V AC 50/60 HZ OHNE KOMMUNIKATION METRISCH : KABELSTUTZEN / POLYAMID-KLEMMKASTEN ODER 6000 I KOMPAKT | Stk.
7ME6520-2YC13-2AA1 | Siemens | SITRANS F M MAG 5100 W NEU . DN50, 2 ZOLL EN1092-1, PN16 KARBONSTAHLFLANSCHE AUSKLEIDUNG: NBR HARTGUMMI ELEKTRODEN MAT.:HASTELLOY C-276 MESSAUFNEHMER FUER GETRENNT MONTIERTEN MESSUMFORMER (MESSUMFORMER SEPARAT BESTELLEN) OHNE KOMMUNIKATION KABELSTUTZEN METRISCH POLYAMID-KLEMMKASTEN ODER 6000 I KOMPAKT | Stk.
7ME6520-3FC12-2LA1 | Siemens | SITRANS F M MAG 5100 W (EU-WASSERMAERKTE) . DN65, 2 1/2 ZOLL EN1092-1, PN16 KARBONSTAHLFLANSCHE AUSKLEIDUNG: EPDM ELEKTRODEN MAT.:HASTELLOY C-276 MESSUMFORMER MAG 5000, IP67/ NEMA 4X/6, KUNSTSTOFFGEHAEUSE, MIT ANZEIGE 115-230V AC 50/60 HZ OHNE KOMMUNIKATION KABELSTUTZEN METRISCH POLYAMID-KLEMMKASTEN ODER 6000 I KOMPAKT | Stk.
7ME6520-3FC13-2KA1 | Siemens | SITRANS F M MAG 5100 W (EU-WASSERMAERKTE) . DN65, 2 1/2 ZOLL EN1092-1, PN16 KARBONSTAHLFLANSCHE AUSKLEIDUNG: NBR HARTGUMMI ELEKTRODEN MAT.:HASTELLOY C-276 MESSUMFORMER MAG 5000, IP67/ NEMA 4X/6, KUNSTSTOFFGEHAEUSE, MIT ANZEIGE, 11-30V DC/ 11-24V AC 50/60 HZ OHNE KOMMUNIKATION KABELSTUTZEN METRISCH POLYAMID-KLEMMKASTEN ODER 6000 I KOMPAKT | Stk.
7ME6520-3MC13-2AA1 | Siemens | SITRANS F M MAG 5100 W NEU . DN80, 3 ZOLL EN1092-1, PN16 KARBONSTAHLFLANSCHE AUSKLEIDUNG: NBR HARTGUMMI ELEKTRODEN MAT.:HASTELLOY C-276 MESSAUFNEHMER FUER GETRENNT MONTIERTEN MESSUMFORMER (MESSUMFORMER SEPARAT BESTELLEN) OHNE KOMMUNIKATION KABELSTUTZEN METRISCH POLYAMID-KLEMMKASTEN ODER 6000 I KOMPAKT | Stk.
7ME6520-3MC13-2LA1 | Siemens | SITRANS F M MAG 5100 W NEU SIEMENS DN80, 3 ZOLL EN1092-1, PN16 KARBONSTAHLFLANSCHE AUSKLEIDUNG: NBR HARTGUMMI ELEKTRODEN MAT.:HASTELLOY C-276 MESSUMFORMER MAG 5000, IP67/ NEMA 4X/6, KUNSTSTOFFGEHAEUSE, MIT ANZEIGE 115-230V AC 50/60 HZ OHNE KOMMUNIKATION KABELSTUTZEN METRISCH POLYAMID-KLEMMKASTEN ODER 6000 I KOMPAKT | Stk.
7ME6520-3TC13-2AA1 | Siemens | SITRANS F M MAG 5100 W NEU . DN100, 4 ZOLL EN1092-1, PN16 KARBONSTAHLFLANSCHE AUSKLEIDUNG: NBR HARTGUMMI ELEKTRODEN MAT.:HASTELLOY C-276 MESSAUFNEHMER FUER GETRENNT MONTIERTEN MESSUMFORMER (MESSUMFORMER SEPARAT BESTELLEN) OHNE KOMMUNIKATION KABELSTUTZEN METRISCH POLYAMID-KLEMMKASTEN ODER 6000 I KOMPAKT | Stk.
7ME6520-4HC13-2AA1 | Siemens | SITRANS F M MAG 5100 W NEU . DN150, 6 ZOLL EN1092-1, PN16 KARBONSTAHLFLANSCHE AUSKLEIDUNG: NBR HARTGUMMI ELEKTRODEN MAT.:HASTELLOY C-276 MESSAUFNEHMER FUER GETRENNT MONTIERTEN MESSUMFORMER (MESSUMFORMER SEPARAT BESTELLEN) OHNE KOMMUNIKATION KABELSTUTZEN METRISCH POLYAMID-KLEMMKASTEN ODER 6000 I KOMPAKT | Stk.
7ME6520-4PC13-2AA1 | Siemens | SITRANS F M MAG 5100 W NEU . DN200, 8 ZOLL EN1092-1, PN16 KARBONSTAHLFLANSCHE AUSKLEIDUNG: NBR HARTGUMMI ELEKTRODEN MAT.:HASTELLOY C-276 MESSAUFNEHMER FUER GETRENNT MONTIERTEN MESSUMFORMER (MESSUMFORMER SEPARAT BESTELLEN) OHNE KOMMUNIKATION KABELSTUTZEN METRISCH POLYAMID-KLEMMKASTEN ODER 6000 I KOMPAKT | Stk.
7ME6520-4VB12-2CG2 | Siemens | SITRANS F M MAG 5100 W NEU . DN250, 10 ZOLL EN1092-1, PN10 KARBONSTAHLFLANSCHE AUSKLEIDUNG: EPDM ELEKTRODEN MAT.:HASTELLOY C-276 MAG 6000 INDUSTRIE STD., 18-90V DC, 115-230V AC PROFIBUS DP PROFILE 3 KABELSTUTZEN 1/2 ZOLL NPT: POLYAMID-KLEMMKASTEN ODER 6000 I KOMPAKT | Stk.
7ME6910-1AA10-1AA0 | Siemens | SIGNALUMFORMER MAG 5000, IP67 / NEMA 4X/6, KUNSTSTOFFGEHAEUSE, MIT ANZEIGE, 115-230V AC 50/60 HZ | Stk.
7ME6910-1AA30-0AA0 | Siemens | SIGNALUMFORMER MAG 5000, IP67 / NEMA 4X/6, KUNSTSTOFFGEHAEUSE, OHNE ANZEIGE, 11-30V DC/11-24V AC 50/60 HZ | Stk.
7MF1564-3BG00-1AA1 | Siemens | MESSUMFORMER SITRANS P, FUER DRUCK UND ABSOLUTDRUCK, SERIE Z, MESSBEREICH FUER RELATIVDRUCK: 0 BIS 6 BAR G (0 BIS 87.0 PSI G), MAX. ZUL. BETRIEBSDRUCK 12 BAR G (175 PSI G) AUSGANGSSIGNAL: 4 BIS 20 MA ZWEILEITERTECHNIK HILFSENERGIE: DC 10 BIS 36 V ELEKTRISCHER ANSCHLUSS: STECKER NACH DIN 43650, FORM A PROZESSANSCHLUSS: G1/2 AUSSEN NACH EN837-1 DICHTUNGSMATERIAL ZWISCHEN SENSOR UND GEHAEUSE: VITON (STANDARD) STANDARDAUSFUEHRUNG | Stk.
7MF1564-3CA00-1AA1 | Siemens | MESSUMFORMER SITRANS P, FUER DRUCK UND ABSOLUTDRUCK, SERIE Z, MESSBEREICH FUER RELATIVDRUCK: 0 BIS 10 BAR G (0 BIS 145 PSI G), MAX. ZUL. BETRIEBSDRUCK 20 BAR G (290 PSI G) AUSGANGSSIGNAL: 4 BIS 20 MA ZWEILEITERTECHNIK HILFSENERGIE: DC 10 BIS 36 V ELEKTRISCHER ANSCHLUSS: STECKER NACH DIN 43650, FORM A PROZESSANSCHLUSS: G1/2 AUSSEN NACH EN837-1 DICHTUNGSMATERIAL ZWISCHEN SENSOR UND GEHAEUSE: VITON (STANDARD) STANDARDAUSFUEHRUNG | Stk.
7MF1564-3CD00-1AA1 | Siemens | MESSUMFORMER SITRANS P, FUER DRUCK UND ABSOLUTDRUCK, SERIE Z, MESSBEREICH FUER RELATIVDRUCK: 0 BIS 25 BAR G (0 BIS 363 PSI G), MAX. ZUL. BETRIEBSDRUCK 50 BAR G (725 PSI G) AUSGANGSSIGNAL: 4 BIS 20 MA ZWEILEITERTECHNIK HILFSENERGIE: DC 10 BIS 36 V ELEKTRISCHER ANSCHLUSS: STECKER NACH DIN 43650, FORM A PROZESSANSCHLUSS: G1/2 AUSSEN NACH EN837-1 DICHTUNGSMATERIAL ZWISCHEN SENSOR UND GEHAEUSE: VITON (STANDARD) STANDARDAUSFUEHRUNG | Stk.
7MF1564-SCA00-1AA1 | Siemens | existiert nicht, ein Vorschlag wäre: MESSUMFORMER SITRANS P, FUER DRUCK UND ABSOLUTDRUCK, SERIE Z, MESSBEREICH FUER RELATIVDRUCK: 0 BIS 10 BAR G (0 BIS 145 PSI G), MAX. ZUL. BETRIEBSDRUCK 20 BAR G (290 PSI G) AUSGANGSSIGNAL: 4 BIS 20 MA ZWEILEITERTECHNIK HILFSENERGIE: DC 10 BIS 36 V ELEKTRISCHER ANSCHLUSS: STECKER NACH DIN 43650, FORM A PROZESSANSCHLUSS: G1/2 AUSSEN NACH EN837-1 DICHTUNGSMATERIAL ZWISCHEN SENSOR UND GEHAEUSE: VITON (STANDARD) STANDARDAUSFUEHRUNG | Stk.
7MF1565-3BA00-1AA1 | Siemens | MESSUMFORMER SITRANS P200 FUER DRUCK UND ABSOLUTDRUCK FUER ALLGEMEINE ANWENDUNGEN KENNLINIENABWEICHUNG TYP. 0,25 PROZENT WERKSTOFF DER MESSSTOFFBERUEHR- TEN TEILE: KERAMIK UND EDEL- STAHL UND DICHTUNGSMATERIAL; WERKSTOFF DER NICHT-MESSSTOFF- BERUEHRTEN TEILE: EDELSTAHL MESSBEREICH FUER RELATIVDRUCK: 0 BIS 1 BAR, UEBERLAST- DRUCK 2,5 BAR AUSGANGSSIGNAL: 4 BIS 20 MA ZWEILEITERTECHNIK HILFSENERGIE: DC 7 BIS 33 V OHNE EXPLOSIONSSCHUTZ ELEKTRISCHER ANSCHLUSS: STECKER NACH DIN EN 175301-803-A, STOPFBUCHSENGEWINDE M16 (MIT KUPPLUNG) PROZESSANSCHLUSS: G1/2" AUSSEN NACH EN837-1 (1/2"-BSP AUSSEN); (STANDARD BEI METRISCHEN DRUCKBEREICHEN MBAR, BAR) DICHTUNGSMATERIAL ZWISCHEN SENSOR UND GEHAEUSE: VITON (FPM, STANDARD) STANDARDAUSFUEHRUNG | Stk.
7MF1565-3BG00-1AA1 | Siemens | MESSUMFORMER SITRANS P200 FUER DRUCK UND ABSOLUTDRUCK FUER ALLGEMEINE ANWENDUNGEN KENNLINIENABWEICHUNG TYP. 0,25 PROZENT WERKSTOFF DER MESSSTOFFBERUEHR- TEN TEILE: KERAMIK UND EDEL- STAHL UND DICHTUNGSMATERIAL; WERKSTOFF DER NICHT-MESSSTOFF- BERUEHRTEN TEILE: EDELSTAHL MESSBEREICH FUER RELATIVDRUCK: 0 BIS 6 BAR, UEBERLAST- DRUCK 15 BAR AUSGANGSSIGNAL: 4 BIS 20 MA ZWEILEITERTECHNIK HILFSENERGIE: DC 7 BIS 33 V OHNE EXPLOSIONSSCHUTZ ELEKTRISCHER ANSCHLUSS: STECKER NACH DIN EN 175301-803-A, STOPFBUCHSENGEWINDE M16 (MIT KUPPLUNG) PROZESSANSCHLUSS: G1/2" AUSSEN NACH EN837-1 (1/2"-BSP AUSSEN); (STANDARD BEI METRISCHEN DRUCKBEREICHEN MBAR, BAR) DICHTUNGSMATERIAL ZWISCHEN SENSOR UND GEHAEUSE: VITON (FPM, STANDARD) STANDARDAUSFUEHRUNG | Stk.
7MF1565-3CB00-1AA1 | Siemens | MESSUMFORMER SITRANS P200 FUER DRUCK UND ABSOLUTDRUCK FUER ALLGEMEINE ANWENDUNGEN KENNLINIENABWEICHUNG TYP. 0,25 PROZENT WERKSTOFF DER MESSSTOFFBERUEHR- TEN TEILE: KERAMIK UND EDEL- STAHL UND DICHTUNGSMATERIAL; WERKSTOFF DER NICHT-MESSSTOFF- BERUEHRTEN TEILE: EDELSTAHL MESSBEREICH FUER RELATIVDRUCK: 0 BIS 16 BAR, UEBERLAST- DRUCK 40 BAR AUSGANGSSIGNAL: 4 BIS 20 MA ZWEILEITERTECHNIK HILFSENERGIE: DC 7 BIS 33 V OHNE EXPLOSIONSSCHUTZ ELEKTRISCHER ANSCHLUSS: STECKER NACH DIN EN 175301-803-A, STOPFBUCHSENGEWINDE M16 (MIT KUPPLUNG) PROZESSANSCHLUSS: G1/2" AUSSEN NACH EN837-1 (1/2"-BSP AUSSEN); (STANDARD BEI METRISCHEN DRUCKBEREICHEN MBAR, BAR) DICHTUNGSMATERIAL ZWISCHEN SENSOR UND GEHAEUSE: VITON (FPM, STANDARD) STANDARDAUSFUEHRUNG | Stk.
7MF1565-3CD00-1AA1 | Siemens | MESSUMFORMER SITRANS P200 FUER DRUCK UND ABSOLUTDRUCK FUER ALLGEMEINE ANWENDUNGEN KENNLINIENABWEICHUNG TYP. 0,25 PROZENT WERKSTOFF DER MESSSTOFFBERUEHR- TEN TEILE: KERAMIK UND EDEL- STAHL UND DICHTUNGSMATERIAL; WERKSTOFF DER NICHT-MESSSTOFF- BERUEHRTEN TEILE: EDELSTAHL MESSBEREICH FUER RELATIVDRUCK: 0 BIS 25 BAR, UEBERLAST- DRUCK 62,5 BAR AUSGANGSSIGNAL: 4 BIS 20 MA ZWEILEITERTECHNIK HILFSENERGIE: DC 7 BIS 33 V OHNE EXPLOSIONSSCHUTZ ELEKTRISCHER ANSCHLUSS: STECKER NACH DIN EN 175301-803-A, STOPFBUCHSENGEWINDE M16 (MIT KUPPLUNG) PROZESSANSCHLUSS: G1/2" AUSSEN NACH EN837-1 (1/2"-BSP AUSSEN); (STANDARD BEI METRISCHEN DRUCKBEREICHEN MBAR, BAR) DICHTUNGSMATERIAL ZWISCHEN SENSOR UND GEHAEUSE: VITON (FPM, STANDARD) STANDARDAUSFUEHRUNG | Stk.
7MF1566-3AA00-1AA1 | Siemens | MESSUMFORMER SITRANS P210 FUER DRUCK FUER NIEDERDRUCKANWENDUNGEN KENNLINIENABWEICHUNG TYP. 0,25 PROZENT WERKSTOFF DER MESSSTOFFBERUEHR- TEN TEILE: KERAMIK UND EDEL- STAHL UND DICHTUNGSMATERIAL; WERKSTOFF DER NICHT-MESSSTOFF- BERUEHRTEN TEILE: EDELSTAHL MESSBEREICH FUER RELATIVDRUCK: 0 BIS 100 MBAR, UEBERLAST- DRUCK 0,6 BAR AUSGANGSSIGNAL: 4 BIS 20 MA ZWEILEITERTECHNIK HILFSENERGIE: DC 7 BIS 33 V OHNE EXPLOSIONSSCHUTZ ELEKTRISCHER ANSCHLUSS: STECKER NACH DIN EN 175301-803-A, STOPFBUCHSENGEWINDE M16 (MIT KUPPLUNG) PROZESSANSCHLUSS: G1/2" AUSSEN NACH EN837-1 (1/2"-BSP AUSSEN); (STANDARD BEI METRISCHEN DRUCKBEREICHEN MBAR, BAR) DICHTUNGSMATERIAL ZWISCHEN SENSOR UND GEHAEUSE: VITON (FPM, STANDARD) STANDARDAUSFUEHRUNG | Stk.
7MF1570-1BA01 | Siemens | MESSUMFORMER FUER PEGELMESSUNG SITRANS P, SERIE MPS, GENAUIGKEIT 0,3%, ZWEILEITER- SYSTEM MESSBEREICH: 0 - 5 M WS, KABELLAENGE: 25 M, PE KABEL . . OHNE EXPLOSIONSSCHUTZ | Stk.
7MF1570-1FA01 | Siemens | DRUCKMESSUMFORMER FUER PEGEL- MESSUNG;SITRANS P, SERIE MPS, GENAUIGKEIT 0,3%, ZWEILEITER- SYSTEM 4 BIS 20MA WERKSTOFF:EDELSTAHL W.NR.1.4571 MESSBEREICH: 0...10M WS OHNE EXPLOSIONSSCHUTZ KABELLAENGE: 25M (INCL. KABELDOSE UND ABSPANN- KLEMME) | Stk.
7MF1570-1GA01 | Siemens | DRUCKMESSUMFORMER FUER PEGEL- MESSUNG;SITRANS P, SERIE MPS, GENAUIGKEIT 0,3%, ZWEILEITER- SYSTEM 4 BIS 20MA WERKSTOFF:EDELSTAHL W.NR.1.4571 MESSBEREICH: 0...20M WS OHNE EXPLOSIONSSCHUTZ KABELLAENGE: 25M (INCL. KABELDOSE UND ABSPANN- KLEMME) | Stk.
7MF1570-1ZA01 | Siemens | MESSUMFORMER FUER PEGELMESSUNG SITRANS P, SERIE MPS, GENAUIGKEIT 0,3%, ZWEILEITER- SYSTEM . . OHNE EXPLOSIONSSCHUTZ | Stk.
7MF1570-5BA01 | Siemens | MESSUMFORMER FUER PEGELMESSUNG SITRANS P, SERIE MPS, GENAUIGKEIT 0,3%, ZWEILEITER- SYSTEM MESSBEREICH: 0 - 5 M WS, KABELLAENGE: 25 M, FEP KABEL . . OHNE EXPLOSIONSSCHUTZ | Stk.
7MF1580-1FA10 | Siemens | DRUCKMESSUMFORMER SITRANS P. SERIE ZD, KENNLINIENABWEICHUNG 0,25%, MESSBEREICHSVERSTELLUNG 1:5, GEHAEUSE UND PROZESSANSCHLUSS AUS EDELSTAHL, MEMBRAN AUS KERAMIK, ZWEILEITERTECHNIK, AUSGANG: 4...20MA EINGANGSGROESSE: DRUCK MESSSPANNE: 0 BIS 50 BAR PROZESSANSCHLUSS: G1/2B AUSSEN + G1/8B INNEN PROZESSANSCHLUSS SENKRECHT NACH UNTEN, KABELEINFUEHRUNG MIT GEWINDE M16X1,5 . | Stk.
7MF4033-1BA00-1BB1-Z | Siemens | A01 Option - SITRANS P DS III, HART, 4-20 MA MESSUMFORMER FUER DRUCK MESSZELLENFUELLUNG SILIKONOEL, REINIGUNG NORMAL MESSSPANNE: 0,01 ... 1 BAR G (0.15 ... 14.5 PSI G), UEBERLASTGRENZE 6 BAR MEMBRANWERKSTOFF EDELSTAHL, MESSZELLENWERKSTOFF EDELSTAHL PROZESSANSCHLUSS: ANSCHLUSSZAPFEN G1/2 B NACH EN837-1 GEHAEUSE AUS ALU-DRUCKGUSS STANDARDAUSFUEHRUNG . EXPLOSIONSSCHUTZ EEX IA ELEKTRISCHER ANSCHLUSS UND KABELEINFUEHRUNG: VERSCHRAUBUNG M20 X 1, 5 OHNE SICHTBAREN DIGITALANZEIGER (DIGITALANZEIGER VERDECKT, EINSTELLUNG: MA) MIT MONTAGEWINKEL AUS STAHL | Stk.
7MF4033-1BA00-2AA1-Z | Siemens | SITRANS P DS III, HART, 4-20 MA MESSUMFORMER FUER DRUCK MESSZELLENFUELLUNG SILIKONOEL, REINIGUNG NORMAL MESSSPANNE: 0,01 ... 1 BAR G (0.15 ... 14.5 PSI G), UEBERLASTGRENZE 6 BAR MEMBRANWERKSTOFF EDELSTAHL, MESSZELLENWERKSTOFF EDELSTAHL PROZESSANSCHLUSS: ANSCHLUSSZAPFEN G1/2 B NACH EN837-1 GEHAEUSE AUS ALU-DRUCKGUSS INTERNATIONALE AUSFUEHRUNG ENGL. SCHILDERBESCHRIFTUNG UND DOKUMENTATION AUF CD OHNE EX-SCHUTZ, ELEKTRISCHER ANSCHLUSS UND KABELEINFUEHRUNG: VERSCHRAUBUNG PG 13, 5 (NICHT IN VERB. MIT DRUCKFESTE KAPSELUNG) OHNE SICHTBAREN DIGITALANZEIGER (DIGITALANZEIGER VERDECKT, EINSTELLUNG: MA) MIT MONTAGEWINKEL AUS STAHL | Stk.
7MF4033-1CY00-2AF6 | Siemens | SITRANS P DS III, HART, 4-20 MA MESSUMFORMER FUER DRUCK MESSZELLENFUELLUNG SILIKONOEL, REINIGUNG NORMAL MESSSPANNE: 0,04 ... 4 BAR G (0.58 ... 58 PSI G), UEBERLASTGRENZE 10 BAR, AUSFUEHRUNG FUER MEMBRANDRUCKMITTLER ACHTUNG! ZUSAETZLICH LIEFERZEIT DES DRUCKMITTLERS BERUECKSICHTIGEN. PROZESSANSCHLUSS: ANSCHLUSSZAPFEN G1/2 B NACH EN837-1 GEHAEUSE AUS ALU-DRUCKGUSS INTERNATIONALE AUSFUEHRUNG ENGL. SCHILDERBESCHRIFTUNG UND DOKUMENTATION AUF CD OHNE EX-SCHUTZ, ELEKTRISCHER ANSCHLUSS UND KABELEINFUEHRUNG: STECKER M12 (METALL), (NICHT IN VERB. MIT DRUCKFESTER KAPSELUNG, INTRINSIC SAFE UND EXPLOSION-PROOF) GEHAUESEDECKEL MIT SICHTFENSTER | Stk.
7MF4033-1DA00-1AA1 | Siemens | SITRANS P DS III, HART, 4-20 MA MESSUMFORMER FUER DRUCK MESSZELLENFUELLUNG SILIKONOEL, REINIGUNG NORMAL MESSSPANNE: 0,16 ... 16 BAR G (2.32 ... 232 PSI G), UEBERLASTGRENZE 32 BAR, MEMBRANWERKSTOFF EDELSTAHL, MESSZELLENWERKSTOFF EDELSTAHL PROZESSANSCHLUSS: ANSCHLUSSZAPFEN G1/2 B NACH EN837-1 GEHAEUSE AUS ALU-DRUCKGUSS STANDARDAUSFUEHRUNG . OHNE EX-SCHUTZ, ELEKTRISCHER ANSCHLUSS UND KABELEINFUEHRUNG: VERSCHRAUBUNG PG 13, 5 (NICHT IN VERB. MIT DRUCKFESTE KAPSELUNG) OHNE SICHTBAREN DIGITALANZEIGER (DIGITALANZEIGER VERDECKT, EINSTELLUNG: MA) | Stk.
7MF4033-1DA10-2AB6-Z | Siemens | Option: A02+C11+Y01+Y15 A02+C11+Y01+Y15 SITRANS LR 260: ZWEILEITER, 25 GHZ PULS- RADAR-FUELLSTANDMESSUMFORMER FUER MESSBEREICHE BIS 30 M (98.4 FT); GEEIGNET FUER DIE KONTINUIERLICHE UEBERWACHUNG VON SCHUETTGUETERN. HANDPROGRAMMIERGERAET SEPARAT ZU BESTELLEN! . PROZESSANSCHLUSS: UNIV | Stk.
7MF4033-1DA50-1PB6 | Siemens | SITRANS P DS III, HART, 4-20 MA MESSUMFORMER FUER DRUCK MESSZELLENFUELLUNG SILIKONOEL, REINIGUNG NORMAL MESSSPANNE: 0,16 ... 16 BAR G (2.32 ... 232 PSI G), UEBERLASTGRENZE 32 BAR, MEMBRANWERKSTOFF EDELSTAHL, MESSZELLENWERKSTOFF EDELSTAHL PROZESSANSCHLUSS: M20 X 1,5 AUSSEN GEHAEUSE AUS ALU-DRUCKGUSS STANDARDAUSFUEHRUNG . EXPLOSIONSSCHUTZ EEX IAI + EEX D (ATEX) ELEKTRISCHER ANSCHLUSS UND KABELEINFUEHRUNG: VERSCHRAUBUNG M20 X 1, 5 GEHAUESEDECKEL MIT SICHTFENSTER | Stk.
7MF4033-1DA50-1PB6-Z | Siemens | SITRANS P DS III, HART, 4-20 MA MESSUMFORMER FUER DRUCK MESSZELLENFUELLUNG SILIKONOEL, REINIGUNG NORMAL MESSSPANNE: 0,16 ... 16 BAR G (2.32 ... 232 PSI G), UEBERLASTGRENZE 32 BAR, MEMBRANWERKSTOFF EDELSTAHL, MESSZELLENWERKSTOFF EDELSTAHL PROZESSANSCHLUSS: M20 X 1,5 AUSSEN GEHAEUSE AUS ALU-DRUCKGUSS STANDARDAUSFUEHRUNG . EXPLOSIONSSCHUTZ EEX IAI + EEX D (ATEX) ELEKTRISCHER ANSCHLUSS UND KABELEINFUEHRUNG: VERSCHRAUBUNG M20 X 1, 5 GEHAUESEDECKEL MIT SICHTFENSTER MIT MONTAGEWINKEL AUS STAHL GERAETEPASSPORT RUSSLAND | Stk.
7MF4033-1EA00-2AA7-Z | Siemens | SITRANS P DS III, HART, 4-20 MA MESSUMFORMER FUER DRUCK MESSZELLENFUELLUNG SILIKONOEL, REINIGUNG NORMAL MESSSPANNE: 0,63 ... 63 BAR G (9.14 ... 914 PSI G), UEBERLASTGRENZE 100 BAR, MEMBRANWERKSTOFF EDELSTAHL, MESSZELLENWERKSTOFF EDELSTAHL PROZESSANSCHLUSS: ANSCHLUSSZAPFEN G1/2 B NACH EN837-1 GEHAEUSE AUS ALU-DRUCKGUSS INTERNATIONALE AUSFUEHRUNG ENGL. SCHILDERBESCHRIFTUNG UND DOKUMENTATION AUF CD OHNE EX-SCHUTZ, ELEKTRISCHER ANSCHLUSS UND KABELEINFUEHRUNG: VERSCHRAUBUNG PG 13, 5 (NICHT IN VERB. MIT DRUCKFESTE KAPSELUNG) GEHAUESEDECKEL MIT SICHTFENSTER (DIGITALANZEIGER SICHTBAR, EINSTELLUNG NACH ANGABE, KURZANGABE Y21 ERFORDERLICH) MIT MONTAGEWINKEL AUS STAHL MESSBEREICH (LINEARE KENNLINIE) Y01:. . . BIS . . . MBAR, KPA, MPA, . . . EINSTELLUNG DIGITALANZEIGER, IM KLARTEXT ANGEBEN: Y21: MBAR, BAR, KPA, MPA, . . . | Stk.
7MF4033-1EA03-1BB6 | Siemens | SITRANS P DS III, HART, 4-20 MA MESSUMFORMER FUER DRUCK MESSZELLENFUELLUNG SILIKONOEL, REINIGUNG NORMAL MESSSPANNE: 0,63 ... 63 BAR G (9.14 ... 914 PSI G), UEBERLASTGRENZE 100 BAR, MEMBRANWERKSTOFF EDELSTAHL, MESSZELLENWERKSTOFF EDELSTAHL PROZESSANSCHLUSS: ANSCHLUSSZAPFEN G1/2 B NACH EN837-1 GEHAEUSE AUS EDELSTAHLFEINGUSS STANDARDAUSFUEHRUNG . EXPLOSIONSSCHUTZ EEX IA ELEKTRISCHER ANSCHLUSS UND KABELEINFUEHRUNG: VERSCHRAUBUNG M20 X 1, 5 GEHAUESEDECKEL MIT SICHTFENSTER | Stk.
7MF4033-1EA10-1BB1-Z | Siemens | SITRANS P DS III, HART, 4-20 MA MESSUMFORMER FUER DRUCK MESSZELLENFUELLUNG SILIKONOEL, REINIGUNG NORMAL MESSSPANNE: 0,63 ... 63 BAR G (9.14 ... 914 PSI G), UEBERLASTGRENZE 100 BAR, MEMBRANWERKSTOFF EDELSTAHL, MESSZELLENWERKSTOFF EDELSTAHL PROZESSANSCHLUSS: INNENGEWINDE 1/2-14 NPT GEHAEUSE AUS ALU-DRUCKGUSS STANDARDAUSFUEHRUNG . EXPLOSIONSSCHUTZ EEX IA ELEKTRISCHER ANSCHLUSS UND KABELEINFUEHRUNG: VERSCHRAUBUNG M20 X 1, 5 OHNE SICHTBAREN DIGITALANZEIGER (DIGITALANZEIGER VERDECKT, EINSTELLUNG: MA) SCHILDERBESCHRIFTUNG: ENGLISCH MITGELIEFERTES QUALITAETSPRUEF ZERTIFIKAT (WERKSKALIBRIERUNG) NACH IEC 60770-2 | Stk.
7MF4033-1EA10-1NC6 | Siemens | SITRANS P DS III, HART, 4-20 MA MESSUMFORMER FUER DRUCK MESSZELLENFUELLUNG SILIKONOEL, REINIGUNG NORMAL MESSSPANNE: 0,63 ... 63 BAR G (9.14 ... 914 PSI G), UEBERLASTGRENZE 100 BAR, MEMBRANWERKSTOFF EDELSTAHL, MESSZELLENWERKSTOFF EDELSTAHL PROZESSANSCHLUSS: INNENGEWINDE 1/2-14 NPT GEHAEUSE AUS ALU-DRUCKGUSS STANDARDAUSFUEHRUNG . EXPLOSIONSSCHUTZ FM + CSA (IS + XP) ELEKTRISCHER ANSCHLUSS UND KABELEINFUEHRUNG: VERSCHRAUBUNG 1/2-14 NPT GEHAUESEDECKEL MIT SICHTFENSTER | Stk.
7MF4033-1FA10-1DB1-Z | Siemens | SITRANS P DS III, HART, 4-20 MA MESSUMFORMER FUER DRUCK MESSZELLENFUELLUNG SILIKONOEL, REINIGUNG NORMAL MESSSPANNE: 1,6 ... 160 BAR G (23.2 ... 2320 PSI G), UEBERLASTGRENZE 250 BAR, MEMBRANWERKSTOFF EDELSTAHL, MESSZELLENWERKSTOFF EDELSTAHL PROZESSANSCHLUSS: INNENGEWINDE 1/2-14 NPT GEHAEUSE AUS ALU-DRUCKGUSS STANDARDAUSFUEHRUNG . EXPLOSIONSSCHUTZ EEX D ELEKTRISCHER ANSCHLUSS UND KABELEINFUEHRUNG: VERSCHRAUBUNG M20 X 1, 5 OHNE SICHTBAREN DIGITALANZEIGER (DIGITALANZEIGER VERDECKT, EINSTELLUNG: MA) SCHILDERBESCHRIFTUNG: ENGLISCH MITGELIEFERTES QUALITAETSPRUEF ZERTIFIKAT (WERKSKALIBRIERUNG) NACH IEC 60770-2 | Stk.
7MF4034-1BY00-2AF6 | Siemens | SITRANS P DS III PROFIBUS PA, MESSUMFORMER FUER DRUCK MESSZELLENFUELLUNG SILIKONOEL, REINIGUNG NORMAL NENNMESSBEREICH 1 BAR G (14.5 PSI G), UEBERLASTGRENZE 6 BAR AUSFUEHRUNG FUER MEMBRANDRUCKMITTLER ACHTUNG! ZUSAETZLICH LIEFERZEIT DES DRUCKMITTLERS BERUECKSICHTIGEN. PROZESSANSCHLUSS: ANSCHLUSSZAPFEN G1/2 B NACH EN837-1 GEHAEUSE AUS ALU-DRUCKGUSS INTERNATIONALE AUSFUEHRUNG (ENGLISCHE SCHILDERBESCHRIFTUNG UND DOKUMENTATION AUF CD) OHNE EX-SCHUTZ, ELEKTRISCHER ANSCHLUSS UND KABELEINFUEHRUNG: STECKER M12 (METALL), (NICHT IN VERB. MIT DRUCKFESTER KAPSELUNG, INTRINSIC SAFE UND EXPLOSION-PROOF) GEHAUESEDECKEL MIT SICHTFENSTER | Stk.
7MF4034-1CY00-2AF6 | Siemens | SITRANS P DS III PROFIBUS PA, MESSUMFORMER FUER DRUCK MESSZELLENFUELLUNG SILIKONOEL, REINIGUNG NORMAL NENNMESSBEREICH 4 BAR G (58 PSI G), UEBERLASTGRENZE 10 BAR AUSFUEHRUNG FUER MEMBRANDRUCKMITTLER ACHTUNG! ZUSAETZLICH LIEFERZEIT DES DRUCKMITTLERS BERUECKSICHTIGEN. PROZESSANSCHLUSS: ANSCHLUSSZAPFEN G1/2 B NACH EN837-1 GEHAEUSE AUS ALU-DRUCKGUSS INTERNATIONALE AUSFUEHRUNG (ENGLISCHE SCHILDERBESCHRIFTUNG UND DOKUMENTATION AUF CD) OHNE EX-SCHUTZ, ELEKTRISCHER ANSCHLUSS UND KABELEINFUEHRUNG: STECKER M12 (METALL), (NICHT IN VERB. MIT DRUCKFESTER KAPSELUNG, INTRINSIC SAFE UND EXPLOSION-PROOF) GEHAUESEDECKEL MIT SICHTFENSTER | Stk.
7MF4034-1DA00-2AF6 | Siemens | SITRANS P DS III PROFIBUS PA, MESSUMFORMER FUER DRUCK MESSZELLENFUELLUNG SILIKONOEL, REINIGUNG NORMAL NENNMESSBEREICH 16 BAR G (232 PSI G), UEBERLASTGRENZE 32 BAR MEMBRANWERKSTOFF EDELSTAHL, MESSZELLENWERKSTOFF EDELSTAHL PROZESSANSCHLUSS: ANSCHLUSSZAPFEN G1/2 B NACH EN837-1 GEHAEUSE AUS ALU-DRUCKGUSS INTERNATIONALE AUSFUEHRUNG (ENGLISCHE SCHILDERBESCHRIFTUNG UND DOKUMENTATION AUF CD) OHNE EX-SCHUTZ, ELEKTRISCHER ANSCHLUSS UND KABELEINFUEHRUNG: STECKER M12 (METALL), (NICHT IN VERB. MIT DRUCKFESTER KAPSELUNG, INTRINSIC SAFE UND EXPLOSION-PROOF) GEHAUESEDECKEL MIT SICHTFENSTER | Stk.
7MF4034-1DY00-2AF6 | Siemens | SITRANS P DS III PROFIBUS PA, MESSUMFORMER FUER DRUCK MESSZELLENFUELLUNG SILIKONOEL, REINIGUNG NORMAL NENNMESSBEREICH 16 BAR G (232 PSI G), UEBERLASTGRENZE 32 BAR AUSFUEHRUNG FUER MEMBRANDRUCKMITTLER ACHTUNG! ZUSAETZLICH LIEFERZEIT DES DRUCKMITTLERS BERUECKSICHTIGEN. PROZESSANSCHLUSS: ANSCHLUSSZAPFEN G1/2 B NACH EN837-1 GEHAEUSE AUS ALU-DRUCKGUSS INTERNATIONALE AUSFUEHRUNG (ENGLISCHE SCHILDERBESCHRIFTUNG UND DOKUMENTATION AUF CD) OHNE EX-SCHUTZ, ELEKTRISCHER ANSCHLUSS UND KABELEINFUEHRUNG: STECKER M12 (METALL), (NICHT IN VERB. MIT DRUCKFESTER KAPSELUNG, INTRINSIC SAFE UND EXPLOSION-PROOF) GEHAUESEDECKEL MIT SICHTFENSTER | Stk.
7MF4034-1EA00-2AF6 | Siemens | SITRANS P DS III PROFIBUS PA, MESSUMFORMER FUER DRUCK MESSZELLENFUELLUNG SILIKONOEL, REINIGUNG NORMAL NENNMESSBEREICH 63 BAR G (914 PSI G), UEBERLASTGRENZE 100 BAR MEMBRANWERKSTOFF EDELSTAHL, MESSZELLENWERKSTOFF EDELSTAHL PROZESSANSCHLUSS: ANSCHLUSSZAPFEN G1/2 B NACH EN837-1 GEHAEUSE AUS ALU-DRUCKGUSS INTERNATIONALE AUSFUEHRUNG (ENGLISCHE SCHILDERBESCHRIFTUNG UND DOKUMENTATION AUF CD) OHNE EX-SCHUTZ, ELEKTRISCHER ANSCHLUSS UND KABELEINFUEHRUNG: STECKER M12 (METALL), (NICHT IN VERB. MIT DRUCKFESTER KAPSELUNG, INTRINSIC SAFE UND EXPLOSION-PROOF) GEHAUESEDECKEL MIT SICHTFENSTER | Stk.
7MF4233-1FA10-1BB1-Z | Siemens | SITRANS P DS III, HART, 4-20 MA MESSUMFORMER FUER ABSOLUTDRUCK AUS BAUREIHE DRUCKMESSUMFORMER MESSZELLENFUELLUNG SILIKONOEL, REINIGUNG NORMAL MESSSPANNE: 43 BIS 1300 MBAR A (0.62 BIS 18.9 PSI A), UEBERLASTGRENZE 10 BAR MEMBRANWERKSTOFF EDELSTAHL, MESSZELLENWERKSTOFF EDELSTAHL PROZESSANSCHLUSS: INNENGEWINDE 1/2-14 NPT GEHAEUSE AUS ALU-DRUCKGUSS STANDARDAUSFUEHRUNG . EXPLOSIONSSCHUTZ EEX IA ELEKTRISCHER ANSCHLUSS/ UND KABELVERSCHRAUBUNG: VERSCHRAUBUNG M20 X 1, 5 OHNE SICHTBAREN DIGITALANZEIGER (DIGITALANZEIGER VERDECKT, EINSTELLUNG: MA) SCHILDERBESCHRIFTUNG: ENGLISCH MITGELIEFERTES QUALITAETSPRUEF ZERTIFIKAT (WERKSKALIBRIERUNG) NACH IEC 60770-2 | Stk.
7MF4333-1HA02-2AB1-Z | Siemens | SITRANS P DS III, HART, 4-20 MA MESSUMFORMER FUER ABSOLUTDRUCK AUS BAUREIHE DIFFERENZDRUCK- MESSUMFORMER MESSZELLENFUELLUNG SILIKONOEL, REINIGUNG NORMAL MESSSPANNE 1 BIS 30 BAR A (14.5 BIS 435 PSI A), UEBERLASTGRENZE 160 BAR MEMBRANWERKSTOFF EDELSTAHL, MESSZELLENWERKSTOFF EDELSTAHL PROZESSANSCHLUSS: 1/4-18 NPT BEFESTIGUNGSGEWINDE: M10 GEHAEUSE AUS ALU-DRUCKGUSS, DRUCKKAPPENSCHRAUBEN AUS EDELSTAHL INTERNATIONALE AUSFUEHRUNG ENGL. SCHILDERBESCHRIFTUNG DOKUMENTATION AUF CD OHNE EX-SCHUTZ, ELEKTRISCHER ANSCHLUSS UND KABELEINFUEHRUNG: INNENGEWINDE M20 X 1, 5 OHNE SICHTBAREN DIGITALANZEIGER (DIGITALANZEIGER VERDECKT, EINSTELLUNG: MA) MIT MONTAGEWINKEL AUS STAHL MESSBEREICH (LINEARE KENNLINIE) Y01:. . . BIS . . . MBAR, KPA, MPA, . . . | Stk.
7MF4433-1BA02-1AB6-Z | Siemens | SITRANS P DS III, HART, 4-20 MA MESSUMFORMER FUER DIFFERENZDRUCK UND DURCHFLUSS, PN 32/160 MESSZELLENFUELLUNG SILIKON, REINIGUNG NORMAL MESSSPANNE: PN 32 (MWP 464 PSI) : 1 BIS 20 MBAR (0.4015 BIS 8.03 INH2O) MEMBRANWERKSTOFF EDELSTAHL, MESSZELLENWERKSTOFF EDELSTAHL PROZESSANSCHLUSS: 1/4-18 NPT BEFESTIGUNGSGEWINDE: M10 GEHAEUSE AUS ALU-DRUCKGUSS, DRUCKKAPPENSCHRAUBEN AUS EDELSTAHL STANDARDAUSFUERUNG OHNE EX-SCHUTZ, ELEKTRISCHER ANSCHLUSS UND KABELEINFUEHRUNG: INNENGEWINDE M 20X1, 5 GEHAEUSEDECKEL MIT SICHTFENSTER | Stk.
7MF4433-1BA02-1BB1-Z | Siemens | SITRANS P DS III, HART, 4-20 MA MESSUMFORMER FUER DIFFERENZDRUCK UND DURCHFLUSS, PN 32/160 MESSZELLENFUELLUNG SILIKON, REINIGUNG NORMAL MESSSPANNE: PN 32 (MWP 464 PSI) : 1 BIS 20 MBAR (0.4015 BIS 8.03 INH2O) MEMBRANWERKSTOFF EDELSTAHL, MESSZELLENWERKSTOFF EDELSTAHL PROZESSANSCHLUSS: 1/4-18 NPT BEFESTIGUNGSGEWINDE: M10 GEHAEUSE AUS ALU-DRUCKGUSS, DRUCKKAPPENSCHRAUBEN AUS EDELSTAHL STANDARDAUSFUERUNG EXPLOSIONSSCHUTZ EEX IA ELEKTRISCHER ANSCHLUSS UND KABELEINFUEHRUNG: INNENGEWINDE M 20X1, 5 OHNE SICHTBAREN DIGITALANZEIGER (DIGITALANZEIGER VERDECKT, EINSTELLUNG: MA) SCHILDERBESCHRIFTUNG ENGLISCH MITGELIEFERTES QUALITAETSPRUEF ZERTIFIKAT (WERKSKALIBRIERUNG) NACH IEC 60770-2 | Stk.
7MF4433-1BA02-2AA1-Z | Siemens | SITRANS P DS III, HART, 4-20 MA MESSUMFORMER FUER DIFFERENZDRUCK UND DURCHFLUSS, PN 32/160 MESSZELLENFUELLUNG SILIKON, REINIGUNG NORMAL MESSSPANNE: PN 32 (MWP 464 PSI) : 1 BIS 20 MBAR (0.4015 BIS 8.03 INH2O) MEMBRANWERKSTOFF EDELSTAHL, MESSZELLENWERKSTOFF EDELSTAHL PROZESSANSCHLUSS: 1/4-18 NPT BEFESTIGUNGSGEWINDE: M10 GEHAEUSE AUS ALU-DRUCKGUSS, DRUCKKAPPENSCHRAUBEN AUS EDELSTAHL INTERNATIONALE AUSFUEHRUNG ENGL. SCHILDERBESCHRIFTUNG DOKUMENTATION AUF CD OHNE EX-SCHUTZ, ELEKTRISCHER ANSCHLUSS UND KABELEINFUEHRUNG: VERSCHRAUBUNG PG 13, 5 (NICHT MIT DRUCKFESTER KAPSELUNG) OHNE SICHTBAREN DIGITALANZEIGER (DIGITALANZEIGER VERDECKT, EINSTELLUNG: MA) GERAETEPASSPORT RUSSLAND MESSBEREICH (LINEARE KENNLINIE) Y01:. . . BIS . . . MBAR, KPA, MPA, . . . | Stk.
7MF4433-1CA02-1AA1 | Siemens | SITRANS P DS III, HART, 4-20 MA MESSUMFORMER FUER DIFFERENZDRUCK UND DURCHFLUSS, PN 32/160 MESSZELLENFUELLUNG SILIKON, REINIGUNG NORMAL MESSSPANNE: PN 160 (MWP 2320 PSI): 1 BIS 60 MBAR (0.4015 BIS 24.09 INH2O) MEMBRANWERKSTOFF EDELSTAHL, MESSZELLENWERKSTOFF EDELSTAHL PROZESSANSCHLUSS: 1/4-18 NPT BEFESTIGUNGSGEWINDE: M10 GEHAEUSE AUS ALU-DRUCKGUSS, DRUCKKAPPENSCHRAUBEN AUS EDELSTAHL STANDARDAUSFUERUNG OHNE EX-SCHUTZ, ELEKTRISCHER ANSCHLUSS UND KABELEINFUEHRUNG: VERSCHRAUBUNG PG 13, 5 (NICHT MIT DRUCKFESTER KAPSELUNG) OHNE SICHTBAREN DIGITALANZEIGER (DIGITALANZEIGER VERDECKT, EINSTELLUNG: MA) | Stk.
7MF4433-1CA02-1AB1 | Siemens | SITRANS P DS III, HART, 4-20 MA MESSUMFORMER FUER DIFFERENZDRUCK UND DURCHFLUSS, PN 32/160 MESSZELLENFUELLUNG SILIKON, REINIGUNG NORMAL MESSSPANNE: PN 160 (MWP 2320 PSI): 1 BIS 60 MBAR (0.4015 BIS 24.09 INH2O) MEMBRANWERKSTOFF EDELSTAHL, MESSZELLENWERKSTOFF EDELSTAHL PROZESSANSCHLUSS: 1/4-18 NPT BEFESTIGUNGSGEWINDE: M10 GEHAEUSE AUS ALU-DRUCKGUSS, DRUCKKAPPENSCHRAUBEN AUS EDELSTAHL STANDARDAUSFUERUNG OHNE EX-SCHUTZ, ELEKTRISCHER ANSCHLUSS UND KABELEINFUEHRUNG: INNENGEWINDE M 20X1, 5 OHNE SICHTBAREN DIGITALANZEIGER (DIGITALANZEIGER VERDECKT, EINSTELLUNG: MA) | Stk.
7MF4433-1CA02-1BB1-Z | Siemens | SITRANS P DS III, HART, 4-20 MA MESSUMFORMER FUER DIFFERENZDRUCK UND DURCHFLUSS, PN 32/160 MESSZELLENFUELLUNG SILIKON, REINIGUNG NORMAL MESSSPANNE: PN 160 (MWP 2320 PSI): 1 BIS 60 MBAR (0.4015 BIS 24.09 INH2O) MEMBRANWERKSTOFF EDELSTAHL, MESSZELLENWERKSTOFF EDELSTAHL PROZESSANSCHLUSS: 1/4-18 NPT BEFESTIGUNGSGEWINDE: M10 GEHAEUSE AUS ALU-DRUCKGUSS, DRUCKKAPPENSCHRAUBEN AUS EDELSTAHL STANDARDAUSFUERUNG EXPLOSIONSSCHUTZ EEX IA ELEKTRISCHER ANSCHLUSS UND KABELEINFUEHRUNG: INNENGEWINDE M 20X1, 5 OHNE SICHTBAREN DIGITALANZEIGER (DIGITALANZEIGER VERDECKT, EINSTELLUNG: MA) SCHILDERBESCHRIFTUNG ENGLISCH MITGELIEFERTES QUALITAETSPRUEF ZERTIFIKAT (WERKSKALIBRIERUNG) NACH IEC 60770-2 | Stk.
7MF4433-1CA02-2AA1-Z | Siemens | SITRANS P DS III, HART, 4-20 MA MESSUMFORMER FUER DIFFERENZDRUCK UND DURCHFLUSS, PN 32/160 MESSZELLENFUELLUNG SILIKON, REINIGUNG NORMAL MESSSPANNE: PN 160 (MWP 2320 PSI): 1 BIS 60 MBAR (0.4015 BIS 24.09 INH2O) MEMBRANWERKSTOFF EDELSTAHL, MESSZELLENWERKSTOFF EDELSTAHL PROZESSANSCHLUSS: 1/4-18 NPT BEFESTIGUNGSGEWINDE: M10 GEHAEUSE AUS ALU-DRUCKGUSS, DRUCKKAPPENSCHRAUBEN AUS EDELSTAHL INTERNATIONALE AUSFUEHRUNG ENGL. SCHILDERBESCHRIFTUNG DOKUMENTATION AUF CD OHNE EX-SCHUTZ, ELEKTRISCHER ANSCHLUSS UND KABELEINFUEHRUNG: VERSCHRAUBUNG PG 13, 5 (NICHT MIT DRUCKFESTER KAPSELUNG) OHNE SICHTBAREN DIGITALANZEIGER (DIGITALANZEIGER VERDECKT, EINSTELLUNG: MA) MIT MONTAGEWINKEL AUS STAHL VERSCHLUSSSCHRAUBE (1/4-18 NPT) MIT VENTIL IM MATERIAL DER DRUCKKAPPEN | Stk.
7MF4433-1DA02-1AA1 | Siemens | SITRANS P DS III, HART, 4-20 MA MESSUMFORMER FUER DIFFERENZDRUCK UND DURCHFLUSS, PN 32/160 MESSZELLENFUELLUNG SILIKON, REINIGUNG NORMAL MESSSPANNE: PN 160 (MWP 2320 PSI): 2,5 BIS 250 MBAR (1.004 BIS 100.4 INH2O) MEMBRANWERKSTOFF EDELSTAHL, MESSZELLENWERKSTOFF EDELSTAHL PROZESSANSCHLUSS: 1/4-18 NPT BEFESTIGUNGSGEWINDE: M10 GEHAEUSE AUS ALU-DRUCKGUSS, DRUCKKAPPENSCHRAUBEN AUS EDELSTAHL STANDARDAUSFUERUNG OHNE EX-SCHUTZ, ELEKTRISCHER ANSCHLUSS UND KABELEINFUEHRUNG: VERSCHRAUBUNG PG 13, 5 (NICHT MIT DRUCKFESTER KAPSELUNG) OHNE SICHTBAREN DIGITALANZEIGER (DIGITALANZEIGER VERDECKT, EINSTELLUNG: MA) | Stk.
7MF4433-1DA02-2AA1-Z | Siemens | SITRANS P DS III, HART, 4-20 MA MESSUMFORMER FUER DIFFERENZDRUCK UND DURCHFLUSS, PN 32/160 MESSZELLENFUELLUNG SILIKON, REINIGUNG NORMAL MESSSPANNE: PN 160 (MWP 2320 PSI): 2,5 BIS 250 MBAR (1.004 BIS 100.4 INH2O) MEMBRANWERKSTOFF EDELSTAHL, MESSZELLENWERKSTOFF EDELSTAHL PROZESSANSCHLUSS: 1/4-18 NPT BEFESTIGUNGSGEWINDE: M10 GEHAEUSE AUS ALU-DRUCKGUSS, DRUCKKAPPENSCHRAUBEN AUS EDELSTAHL INTERNATIONALE AUSFUEHRUNG ENGL. SCHILDERBESCHRIFTUNG DOKUMENTATION AUF CD OHNE EX-SCHUTZ, ELEKTRISCHER ANSCHLUSS UND KABELEINFUEHRUNG: VERSCHRAUBUNG PG 13, 5 (NICHT MIT DRUCKFESTER KAPSELUNG) OHNE SICHTBAREN DIGITALANZEIGER (DIGITALANZEIGER VERDECKT, EINSTELLUNG: MA) MIT MONTAGEWINKEL AUS STAHL VERSCHLUSSSCHRAUBE (1/4-18 NPT) MIT VENTIL IM MATERIAL DER DRUCKKAPPEN | Stk.
7MF4433-1EA02-1BA6 | Siemens | SITRANS P DS III, HART, 4-20 MA MESSUMFORMER FUER DIFFERENZDRUCK UND DURCHFLUSS, PN 32/160 MESSZELLENFUELLUNG SILIKON, REINIGUNG NORMAL MESSSPANNE: PN 160 (MWP 2320 PSI): 6 BIS 600 MBAR (2.409 BIS 240.9 INH2O) MEMBRANWERKSTOFF EDELSTAHL, MESSZELLENWERKSTOFF EDELSTAHL PROZESSANSCHLUSS: 1/4-18 NPT BEFESTIGUNGSGEWINDE: M10 GEHAEUSE AUS ALU-DRUCKGUSS, DRUCKKAPPENSCHRAUBEN AUS EDELSTAHL STANDARDAUSFUERUNG EXPLOSIONSSCHUTZ EEX IA ELEKTRISCHER ANSCHLUSS UND KABELEINFUEHRUNG: VERSCHRAUBUNG PG 13, 5 (NICHT MIT DRUCKFESTER KAPSELUNG) GEHAEUSEDECKEL MIT SICHTFENSTER | Stk.
7MF4433-1EA02-1BB1-Z | Siemens | SITRANS P DS III, HART, 4-20 MA MESSUMFORMER FUER DIFFERENZDRUCK UND DURCHFLUSS, PN 32/160 MESSZELLENFUELLUNG SILIKON, REINIGUNG NORMAL MESSSPANNE: PN 160 (MWP 2320 PSI): 6 BIS 600 MBAR (2.409 BIS 240.9 INH2O) MEMBRANWERKSTOFF EDELSTAHL, MESSZELLENWERKSTOFF EDELSTAHL PROZESSANSCHLUSS: 1/4-18 NPT BEFESTIGUNGSGEWINDE: M10 GEHAEUSE AUS ALU-DRUCKGUSS, DRUCKKAPPENSCHRAUBEN AUS EDELSTAHL STANDARDAUSFUERUNG EXPLOSIONSSCHUTZ EEX IA ELEKTRISCHER ANSCHLUSS UND KABELEINFUEHRUNG: INNENGEWINDE M 20X1, 5 OHNE SICHTBAREN DIGITALANZEIGER (DIGITALANZEIGER VERDECKT, EINSTELLUNG: MA) SCHILDERBESCHRIFTUNG ENGLISCH MITGELIEFERTES QUALITAETSPRUEF ZERTIFIKAT (WERKSKALIBRIERUNG) NACH IEC 60770-2 | Stk.
7MF4433-1EA02-2AA1-Z | Siemens | SITRANS P DS III, HART, 4-20 MA MESSUMFORMER FUER DIFFERENZDRUCK UND DURCHFLUSS, PN 32/160 MESSZELLENFUELLUNG SILIKON, REINIGUNG NORMAL MESSSPANNE: PN 160 (MWP 2320 PSI): 6 BIS 600 MBAR (2.409 BIS 240.9 INH2O) MEMBRANWERKSTOFF EDELSTAHL, MESSZELLENWERKSTOFF EDELSTAHL PROZESSANSCHLUSS: 1/4-18 NPT BEFESTIGUNGSGEWINDE: M10 GEHAEUSE AUS ALU-DRUCKGUSS, DRUCKKAPPENSCHRAUBEN AUS EDELSTAHL INTERNATIONALE AUSFUEHRUNG ENGL. SCHILDERBESCHRIFTUNG DOKUMENTATION AUF CD OHNE EX-SCHUTZ, ELEKTRISCHER ANSCHLUSS UND KABELEINFUEHRUNG: VERSCHRAUBUNG PG 13, 5 (NICHT MIT DRUCKFESTER KAPSELUNG) OHNE SICHTBAREN DIGITALANZEIGER (DIGITALANZEIGER VERDECKT, EINSTELLUNG: MA) MIT MONTAGEWINKEL AUS STAHL VERSCHLUSSSCHRAUBE (1/4-18 NPT) MIT VENTIL IM MATERIAL DER DRUCKKAPPEN | Stk.
7MF4433-1FA02-1PB6-Z | Siemens | SITRANS P DS III, HART, 4-20 MA MESSUMFORMER FUER DIFFERENZDRUCK UND DURCHFLUSS, PN 32/160 MESSZELLENFUELLUNG SILIKON, REINIGUNG NORMAL MESSSPANNE: PN 160 (MWP 2320 PSI): 16 BIS 1600 MBAR (6.424 BIS 642.4 INH2O) MEMBRANWERKSTOFF EDELSTAHL, MESSZELLENWERKSTOFF EDELSTAHL PROZESSANSCHLUSS: 1/4-18 NPT BEFESTIGUNGSGEWINDE: M10 GEHAEUSE AUS ALU-DRUCKGUSS, DRUCKKAPPENSCHRAUBEN AUS EDELSTAHL STANDARDAUSFUERUNG EXPLOSIONSSCHUTZ EEX IA + EEX D (ATEX) ELEKTRISCHER ANSCHLUSS UND KABELEINFUEHRUNG: INNENGEWINDE M 20X1, 5 GEHAEUSEDECKEL MIT SICHTFENSTER MIT MONTAGEWINKEL AUS STAHL | Stk.
7MF4433-1FA02-2AA1-Z | Siemens | SITRANS P DS III, HART, 4-20 MA MESSUMFORMER FUER DIFFERENZDRUCK UND DURCHFLUSS, PN 32/160 MESSZELLENFUELLUNG SILIKON, REINIGUNG NORMAL MESSSPANNE: PN 160 (MWP 2320 PSI): 16 BIS 1600 MBAR (6.424 BIS 642.4 INH2O) MEMBRANWERKSTOFF EDELSTAHL, MESSZELLENWERKSTOFF EDELSTAHL PROZESSANSCHLUSS: 1/4-18 NPT BEFESTIGUNGSGEWINDE: M10 GEHAEUSE AUS ALU-DRUCKGUSS, DRUCKKAPPENSCHRAUBEN AUS EDELSTAHL INTERNATIONALE AUSFUEHRUNG ENGL. SCHILDERBESCHRIFTUNG DOKUMENTATION AUF CD OHNE EX-SCHUTZ, ELEKTRISCHER ANSCHLUSS UND KABELEINFUEHRUNG: VERSCHRAUBUNG PG 13, 5 (NICHT MIT DRUCKFESTER KAPSELUNG) OHNE SICHTBAREN DIGITALANZEIGER (DIGITALANZEIGER VERDECKT, EINSTELLUNG: MA) GERAETEPASSPORT RUSSLAND MESSBEREICH (LINEARE KENNLINIE) Y01:. . . BIS . . . MBAR, KPA, MPA, . . . | Stk.
7MF4997-1DB | Siemens | HART-MODEM MIT USB-SCHNITT- STELLE | Stk.
7MF8010-1AF11-5CB1 | Siemens | SITRANS P MESSUMFORMER COMPACT FUER DRUCK UND ABSOLUTDRUCK, ZWEILEITERTECHNIK MIT FRONTBUENDIGER MEMBRAN FUER FOOD / PHARMA / BIOTECHNIK PROCESSTEMPERATUR BIS 140 GRAD CELSIUS, GENAUIGKEIT: 0,2 PROZENT V.E, AUSGANG 4...20MA ART DES PROZESSANSCHLUSSES: FRONTBUENDIGE MEMBRAN/ SCHNELLVERSCHLUESSE: MILCHROHRVERSCHRAUBUNG NACH DIN 11851 MIT NUTUEBERWURFMUTTER: DN 40 FUELLMEDIUM: PFLANZENOEL AUSGANGSSIGNAL: 4-20 MA GEHAEUSEAUSFUEHRUNG (EDELSTAHL 1.4404)/ELEKTRISCHER ANSCHLUSS: FELDGEHAEUSE AUS EDELSTAHL MIT KABELVERSCHRAUBUNG, IP67(KLEIN) (INNENRAUMBELUEFTUNG FUER MESSBEREICHE KLEINER ALS 10 BAR MESSBEREICH: 0...1,6 BAR UEBERLASTDRUCK: 10 BAR OHNE EXPLOSIONSSSCHUTZ | Stk.
7MF8010-1HN31-1CE1 | Siemens | SITRANS P MESSUMFORMER COMPACT FUER DRUCK UND ABSOLUTDRUCK, ZWEILEITERTECHNIK MIT FRONTBUENDIGER MEMBRAN FUER FOOD / PHARMA / BIOTECHNIK PROCESSTEMPERATUR BIS 140 GRAD CELSIUS, GENAUIGKEIT: 0,2 PROZENT V.E, AUSGANG 4...20MA ART DES PROZESSANSCHLUSSES: FRONTBUENDIGE MEMBRAN/ SCHNELLVERSCHLUESSE: SMS-NORM MIT GEWINDESTUTZEN: 1 1/2 ZOLL FUELLMEDIUM: LEBENSMITTEL FDA GELISTET AUSGANGSSIGNAL: 4-20 MA GEHAEUSEAUSFUEHRUNG (EDELSTAHL 1.4404)/ELEKTRISCHER ANSCHLUSS: GEHAEUSE MIT WINKELSTECKER NACH DIN 43650, IP65, BEFESTIGUNGS- UEBERWURFMUTTER AUS POLYAMID MESSBEREICH: 0...6 BAR UEBERLASTDRUCK: 30 BAR OHNE EXPLOSIONSSSCHUTZ | Stk.
7MF8024-1DA04-1AB6 | Siemens | DRUCKMESSUMFORMER SITRANS P300 FUER RELATIV- UND ABSOLUTDRUCK, EINKAMMERMESSGEHAEUSE, BESCHRIFTUNG DES TYPENSCHILDES IN ENGLISCH PROFIBUS PA MESSZELLENFUELLUNG: SILIKONOEL MESSZELLENREINIGUNG: NORMAL 16 BAR G (232 PSI G) MEMBRANWERKSTOFF EDELSTAHL, MESSZELLENWERKSTOFF EDELSTAHL PROZESSANSCHLUSS: ANSCHLUSSZAPFEN G1/2 B NACH EN 837-1 WERKSTOFF DER NICHT MESSSTOFFBERUEHRTEN TEILE: EDELSTAHL TIEFGEZOGEN UND ELEKTROPOLIERT STANDARDAUSFUEHRUNG OHNE EX-SCHUTZ VERSCHRAUBUNG M20 X 1,5 (METALL) MIT ANZEIGE UND TASTEN, DECKEL MIT GLASSCHEIBE (EINSTELLUNG BEI HART-GERAETEN: MA, BEI PROFIBUS-GERAETEN: DRUCKEINHEITEN) | Stk.
7MF8123-1DA74-1AB2-Z | Siemens | DRUCKMESSUMFORMER SITRANS P300 FUER RELATIVDRUCK MIT FRONTBUENDIGER MEMBRAN, EINKAMMERMESSGEHAEUSE, BESCHRIFTUNG DES TYPENSCHILDES IN ENGLISCH 4 ... 20 MA / HART MESSZELLENFUELLUNG: SILIKONOE MESSZELLENREINIGUNG: NORMAL 16 BAR G (232 PSI G) MEMBRANWERKSTOFF EDELSTAHL, MESSZELLENWERKSTOFF EDELSTAHL (NUR FUER GERAETEVERSION MIT FRONTBUENDIGER MEMBRAN) PROZESSANSCHLUSS: FLANSCHAUSFUEHRUNG MIT KURZANGABE M.. ODER N.. WERKSTOFF DER NICHT MESSSTOFFBERUEHRTEN TEILE: EDELSTAHL TIEFGEZOGEN UND ELEKTROPOLIERT STANDARDAUSFUEHRUNG . OHNE EX-SCHUTZ ELEKTRISCHER ANSCHLUSS UND KABELEINFUEHRUNG: VERSCHRAUBUNG M20 X 1, 5 (METALL) MIT ANZEIGE UND TASTEN, GESCHLOSSENER DECKEL FLANSCH EN 1092-1 DN50 PN16 | Stk.
7MF8124-1DA74-1AB6-Z | Siemens | DRUCKMESSUMFORMER SITRANS P300 FUER RELATIVDRUCK MIT FRONTBUENDIGER MEMBRAN, EINKAMMERMESSGEHAEUSE, BESCHRIFTUNG DES TYPENSCHILDES IN ENGLISCH PROFIBUS PA MESSZELLENFUELLUNG: SILIKONOE MESSZELLENREINIGUNG: NORMAL 16 BAR G (232 PSI G) MEMBRANWERKSTOFF EDELSTAHL, MESSZELLENWERKSTOFF EDELSTAHL (NUR FUER GERAETEVERSION MIT FRONTBUENDIGER MEMBRAN) PROZESSANSCHLUSS: FLANSCHAUSFUEHRUNG MIT KURZANGABE M.. ODER N.. WERKSTOFF DER NICHT MESSSTOFFBERUEHRTEN TEILE: EDELSTAHL TIEFGEZOGEN UND ELEKTROPOLIERT STANDARDAUSFUEHRUNG . OHNE EX-SCHUTZ ELEKTRISCHER ANSCHLUSS UND KABELEINFUEHRUNG: VERSCHRAUBUNG M20 X 1, 5 (METALL) MIT ANZEIGE UND TASTEN, DECKEL MIT GLASSCHEIBE (EINSTELLUNG BEI HART-GERAETEN: MA, BEI PROFIBUS-GERAETEN: DRUCKEINHEITEN) FLANSCH EN 1092-1 DN50 PN16 | Stk.
7MF9017-1JA | Siemens | ABSPERRVENTIL FUER NICHTAGGRESSIVE GASE, DAEMPFE UND FLUESSIGKEITEN, 500 BAR, ANSCHLUESSE SCHWEISSSTUTZEN DRUCKGERAETERICHTLINIE FUER GAS 1/FLUESSIG 1 ART. 3.3 SEP OHNE ZEUGNIS | Stk.
7MF9401-2JA-Z | Siemens | ZWEIFACH-VENTILBLOCK DN 5, 400 BAR, ZUM ANBAU VON DRUCK- MESSGERAETEN ODER MESSUMFORMERN FUER DRUCK, F. NICHTAGGRESSIVE FLUESSIGKEITEN UND GASE DRUCKGERAETERICHTLINIE FUER GAS 1/FLUESSIG 1 ART. 3.3 SEP OHNE ZEUGNIS MONTAGEPLATTE FUER WANDMONTAGE ODER ZUM BEFESTIGEN AM MONTAGEGESTELL | Stk.
7MF9401-7DA | Siemens | DOPPEL-ABSPERRVENTIL FORM B DIN 16272; MIT PRUEFZAPFEN UND ANSCHLUSSZAPFEN, MAX. BETRIEBS- UEBERDRUCK 250 BAR, W.-NR. 2.0402 DRUCKGERAETERICHTLINIE FUER GAS 1/FLUESSIG 1 ART. 3.3 SEP | Stk.
7MF9401-7DB | Siemens | DOPPEL-ABSPERRVENTIL FORM B DIN 16272; MIT PRUEFZAPFEN UND ANSCHLUSSZAPFEN, MAX. BETRIEBS- UEBERDRUCK 400 BAR, W.-NR. 1.0460 DRUCKGERAETERICHTLINIE FUER GAS 1/FLUESSIG 1 ART. 3.3 SEP | Stk.
7MF9401-7DC | Siemens | DOPPEL-ABSPERRVENTIL FORM B DIN 16272; MIT PRUEFZAPFEN UND ANSHLUSSZAPFEN, MAX. BETRIEBS- UEBERDRUCK 400 BAR, W.-NR. 1.4571 DRUCKGERAETERICHTLINIE FUER GAS 1/FLUESSIG 1 ART. 3.3 SEP | Stk.
7MF9410-1EA-Z | Siemens | DREIFACH-VENTILBLOCK DN 5, 400 BAR, ZUM ANFLANSCHEN AN MESSUMFORMER, PROZESSANSCHLUSS ROHRVERSCHRAUBUNG, FUER NICHTAGGRESSIVE GASE UND FLUESSIGKEITEN DRUCKGERAETERICHTLINIE FUER GAS 1/FLUESSIG 1 ART. 3.3 SEP OHNE ZEUGNIS ZUBEHOERSATZ SCHRAUBEN M10, O-RINGE (FPM80) MONTAGEPLATTE FUER WANDMONTAGE ODER ZUM BEFESTIGEN AM MONTAGEGESTELL | Stk.
7MF9410-1FB-Z | Siemens | DREIFACH-VENTILBLOCK DN 5, 400 BAR, ZUM ANFLANSCHEN AN MESSUMFORMER, PROZESSANSCHLUSS ROHRVERSCHRAUBUNG, FUER AGGRESSIVE FLUESSIGKEITEN UND GASE DRUCKGERAETERICHTLINIE FUER GAS 1/FLUESSIG 1 ART. 3.3 SEP MIT WERKSZEUGNIS EN 10204-2.2 ZUBEHOERSATZ SCHRAUBEN M10, FLACHDICHTRINGE MONTAGEPLATTE FUER WANDMONTAGE ODER ZUM BEFESTIGEN AM MONTAGEGESTELL | Stk.
7MF9410-3FB-Z | Siemens | FUENFFACH-VENTILBLOCK DN 5 400 BAR, ZUM ANFLANSCHEN AN MESSUMFORMER, PROZESSANSCHLUSS ROHRVERSCHRAUBUNG, FUER AGGRESSIVE FLUESSIGKEITEN UND GASE DRUCKGERAETERICHTLINIE FUER GAS 1/FLUESSIG 1 ART. 3.3 SEP MIT WERKSZEUGNIS EN 10204-2.2 ZUBEHOERSATZ SCHRAUBEN M10, FLACHDICHTRINGE MONTAGEPLATTE FUER WANDMONTAGE ODER ZUM BEFESTIGEN AM MONTAGEGESTELL | Stk.
7MF9416-4DA | Siemens | VENTILBLOCK-KOMBINATION DN 8 FUER DAEMPFE, ZUM ANFLANSCHEN AN MESSUMFORMER, MIT MONTAGE- PLATTE, MIT PRUEFANSCHLUESSEN DRUCKGERAETERICHTLINIE FUER GAS 1/FLUESSIG 1 ART. 3.3 SEP OHNE ZEUGNIS | Stk.
7MH3105-3BC0 | Siemens | SIWAREX R WAEGEZELLE TYP K - NENNLAST 60 T - 10 M ANSCHLUSSKABEL - 10 +/- 0,1 M ANSCHLUSSKABEL - GENAUIGKEITSKLASSE 0,2 % ZUM EINSATZ IN INDUSTRIEWAAGEN. ANSCHLUSSKABEL HITZEBESTAENDIG | Stk.
7MH4103-3DC01 | Siemens | SIWAREX R WAEGEZELLE TYP BB - NENNLAST 200 KG - 3 M ANSCHLUSSKABEL - 3 +/- 0,1 M ANSCHLUSSKABEL - MAX. TEILEZAHL 3000 - AUS EDELSTAHL ZUM EINSATZ IN INDUSTRIE- UND HANDELSWAAGEN DER KLASSE III | Stk.
7MH4103-3GC01 | Siemens | SIWAREX R WAEGEZELLE TYP BB - NENNLAST 350 KG - 3 M ANSCHLUSSKABEL - 3 +/- 0,1 M ANSCHLUSSKABEL - MAX: TEILEZAHL 3000 - AUS EDELSTAHL ZUM EINSATZ IN INDUSTRIE- UND HANDELSWAAGEN DER KLASSE III | Stk.
7MH4136-5LA11 | Siemens | SIWAREX R PENDELLAGER FUER BAUREIHE CC. - AUS EDELSTAHL . - NENNLAST: 40 / 60 T . BESTEHEND AUS:. 3 DRUCKSTUECKEN UND 2 ZENTRIERPLATTEN | Stk.
7MH4710-1BA | Siemens | ANSCHLUSSKASTEN SIWAREX JB ALUMINIUM-DRUCKGUSS-GEHAEUSE ZUM ANSCHLUSS VON BIS ZU 4 WAEGEZELLEN IN 4- ODER 6-LEITERTECHNIK SCHUTZART: IP 66 EINSETZBAR IN EXPLOSIONS- FAEHIGEN ATMOSPHAEREN. IN EIGENSICHEREN STROMKREISEN ABMESSUNG: 220 X 120 X 81 MM | Stk.
7MH4900-2AA01 | Siemens | SIWAREX FTA EICHFAEHIGE WAEGEELEKTRONIK FUER SELBSTTAETIGE (AUTOMATISCHE) WAAGEN FUER S7-300 UND ET200M. EG-BAUARTZULASSUNG 3 X 6000D EINSATZGEBIETE: . DOSIEREN, ABFUELLEN/ABSACKEN UND VERLADEN. . ACHTUNG: BEI EICHPFLICHTIGEN APPLIKATIONEN EICHVORSCHRIFTEN DES BESTIMMUNGSLANDES BEFOLGEN! - PASSENDE MMC-KARTE: 7MH4900-2AY20 | Stk.
7MH4900-3AA01 | Siemens | SIWAREX FTC WAEGELEKTRONIK, FUER KRAFTMESSUNG, BAND- WAAGEN, DIFFERENZIALDOSIER- WAAGEN UND SCHUETTSTROM- MESSER. NICHT EICHFAEHIG, FUER S7-300 UND ET200M. - PASSENDE MMC-KARTE: 7MH4900-2AY20 | Stk.
7MH4910-0AA01 | Siemens | SIWAREX CS WAEGEELEKTRONIK FUER EINE WAAGE, 200S- KOPFSTATION IM 151-1 BASIC/ STANDARD/HIGH FEATURE UND IM 151-7 CPU RS232- SCHNITTSTELLE F. PC-ANSCHLUSS, TTY-SCHNITTSTELLE FUER FERN- ANZEIGER. | Stk.
7MH4930-0AA01 | Siemens | SIWAREX MS WAEGEELEKTRONIK FUER EINE WAAGE / FUER SIMATIC S7-200 / RS232-SCHNITTSTELLE F. PC-ANSCHLUSS, TTY-SCHNITTSTELLE FUER FERN-ANZEIGER | Stk.
7MH4950-1AA01 | Siemens | SIWAREX U WAEGEELEKTRONIK (EINKANALIGE AUSFUEHRUNG) * FUER DEN ANSCHL. EINER WAAGE * FUER SIMATIC S7-300 UND ET200M * RS232-SCHNITTSTELLE FUER PC-ANSCHLUSS * TTY-SCHNITTSTELLEFUER FERNANZEIGER-ANSCHLUSS *INCL. BUSVERBINDER | Stk.
7MH4950-2AA01 | Siemens | SIWAREX U WAEGEELEKTRONIK (ZWEIKANALIGE AUSFUEHRUNG) * FUER DEN ANSCHLUSS VON ZWEI WAAGEN * FUER SIMATIC S7-300 U. ET200M * RS232-SCHNITTSTELLE FUER PC-ANSCHLUSS * TTY-SCHNITTSTELLEFUER FERNANZEIGER-ANSCHLUSS *INCL. BUSVERBINDER | Stk.
7MH5101-3PD00 | Siemens | SIWAREX R WAEGEZELLE TYP RN - NENNLAST 500KG - 3 M ANSCHLUSSKABEL - 3 +/- 0,1 M ANSCHLUSSKABEL - MAX. TEILEZAHL 3000 ZUM EINSATZ IN INDUSTRIE- UND HANDELSWAAGEN DER KLASSE III | Stk.
7MH7110-0DA01 | Siemens | ILE-37 SENSORKOPF EXTERNER MESSAUFNEHMER FUER DIE SCHUETTSTROMMESSER E-40, V-40 UND A-40. DAS SYSTEM WIRD DURCH EINEN EINLAUFSTUTZEN, EINE PRALLPLATTE UND EINEN MESSUMFORMER ERGAENZT. MONTAGE: BODENMONTAGE BEREICH (GROESSE D.BEREICHSFEDERUNG/DICKE D. BLATTFEDER/VISKOSITAET DAEMPFUNGSFLUESSIGKEIT): C5/A2/1000 DICHTUNG: SILIKON BESCHICHTUNG (NUR AUF PROZESSSEITE): OHNE, STANDARD, ALUMINIUM LVDT SCHNITTSTELLENKARTE AM SENSORKOPF MONTIERT: ERFORDERLICH FUER EINSATZ MIT SF500 MESSUMFORMER | Stk.
7MH7134-2AB30 | Siemens | MILLTRONICS RBSS GESCHWINDIGKEITSSENSOR KOMPAKTER, HOCHAUFLOESENDER GESCHWINDIGKEITSSENSOR MIT LAUFRAD ZUR MONTAGE AUF DEM UNTERGURT BAUART: 60 IMPULSE PRO UMDREHUNG FERTIGUNG: STANDARD, UNLEGIERTER STAHL MIT POLYESTER-LACKIERUNG MONTAGEOPTIONEN: MIT MONTAGESET ZULASSUNG: CE, C-TICK TRENNSCHALTVERSTAERKE: NICHT ERFORDERLICH | Stk.
7MH7146-0BA | Siemens | DREHZAHLSONDEN CE: VERSCHIEDENE DREHZAHLSONDEN FUER DEN EINSATZ MIT DEM MFA 4P KABELLAENGE: STANDARDLAENGEN BAUART: MSP-3, KABELEINFUEHRUNG 1/2 ZOLL NPT MIT 1,5 M (5 FT) HOCHTEMPERATURKABEL ZULASSUNG: CE | Stk.
7MH7156-1BA00-2AA | Siemens | MILLTRONICS SF500 LEISTUNGSSTARKER MESSUMFORMER FUER SCHUETTSTROMMESSER EINGANGSSPANNUNG: WECHSELSPANNUNG ZUSATZ EINGANGS-/AUSGANGSKARTE (ERFORDERLICH FUER PID REGELUNG UND ONLINE): KARTE MIT 2 ANALOGEINGAENGEN UND 2 ANALOGAUSGAENGEN SOFTWAREOPTIONEN: STANDARD ZUSATZSPEICHER: OHNE DATENKOMMUNIKATION: SMARTLINX KOMPATIBEL GEHAEUSE: STANDARDGEHAEUSE, 4 EINFUEHRUNGEN, M20 AUFKLEBER FUER HANDELSGENEHMIGUNG: OHNE AUFKLEBER FUER HANDELSGENEHMIGUNG ZULASSUNGEN: CE, CSA US/C, FM, C-TICK | Stk.
7MH7158-0AA00 | Siemens | SITRANS WM100 HOCHBELASTBARER DREHZAHL- /STILLSTANDSCHALTER; ARBEITET OHNE AUSWERTEGERAET. . AUSFUEHRUNG: AC 115 V . . . | Stk.
7MH7177-2AD100 | Siemens | GESCHWINDIGKEITSSENSOR SITRANS WS300 MITTEL- BIS HOCHAUFLOESENDER DREHIMPULS- GESCHWINDIGKEITSSENSOR ZUR MONTAGE AN WELLEN, EINSATZ MIT MILLTRONICS BANDWAAGEN. AUFLOESUNG (IMPULSE PRO UMDREHUNG): 256 GEHAEUSE: ALUMINIUM MIT POLYESTER- LACKIERUNG, NEMA 4X ZULASSUNGEN: CE, C-TICK ANSCHLUESSE: STANDARD, BIS ZU 2 MESSUMFORMER TRENNSCHALTVERSTAERKER: NICHT ERFORDERLICH . | Stk.
7MH7560-1AA01 | Siemens | SITRANS AS 100 AKUSTISCHER SENSOR AKUSTISCHER SENSOR FUER DIE MATERIALFLUSSUEBERWACHUNG. SENSOR: STANDARDTEMPERATURBEREICH (-20 C ... +80 C) KABELLAENGE: 4 METER (13,12 FT) SENSORMONTAGE: OHNE . ZULASSUNGEN: CE | Stk.
7MH7725-1AB | Siemens | WAEGEZELLE 20 LB FUER BANDWAAGE MLC, MILLFLO SCHUETTSTROMMESSER MIT MONTAGETEILEN | Stk.
7ML1100-0DA20 | Siemens | ST-H ULTRASCHALLSENSOR: FUELLSTANDMESSUNG IN CHEMISCHEN LAGERTANKS UND BEHAELTERN MIT FLUESSIGKEITEN DIE SCHMALE BAUWEISE DES ST-H ERLAUBT EINE MONTAGE UEBER 2" STANDROHR. MESSBEREICH: MIN. 0,3 M (1 FT) MAX. 10 M (33FT) PROZESSANSCHLUSS: ETFE 2" NPT ((KEGELIG), ANSI/ASME B1.20.1) KABELLAENGE: 50 M (164.04 FT) . ZULASSUNGEN: FM CLASS I, II DIV.1, C-TICK . | Stk.
7ML1106-1BA20-0A | Siemens | ECHOMAX XRS-5 SENSOR: MIT EINEM SCHALLKEGEL VON 10DEG LIEFERT DER XRS-5 ZUVERLAESSIGE, KONTINUIERLICHE FUELLSTANDMESSUNG VON FLUESSIGKEITEN UND SCHLAEMMEN IN BEENGTEN PUMPENSCHAECHTEN /HEBEWERKEN KANAELEN, WEHREN UND FILTERBETTEN MESSBEREICH: MIN. 0,3 M (1 FT), MAX. 8 M (26 FT) MONTAGEGEWINDE: 1" NPT ((KEGELIG), ANSI/ASME B1.20.1 KABELLAENGE: 10 M (32.81 FT) BESCHICHTUNG: STANDARD (CSM GUMMI) ZULASSUNGEN: FM CLASS I ZONE 1, ATEX II 2G, CSA CLASS I DIV. 2, SAA EX S CLASS I ZONE 1 & DIP PRACTICE A ZONE 20 BETRIEBSANLEITUNG: QUICK START, MEHRSPRACHIGE . MONTAGEFLANSCH: OHNE MONTAGEFLANSCH | Stk.
7ML1106-1CA20-0A | Siemens | ECHOMAX XRS-5 SENSOR: MIT EINEM SCHALLKEGEL VON 10DEG LIEFERT DER XRS-5 ZUVERLAESSIGE, KONTINUIERLICHE FUELLSTANDMESSUNG VON FLUESSIGKEITEN UND SCHLAEMMEN IN BEENGTEN PUMPENSCHAECHTEN /HEBEWERKEN KANAELEN, WEHREN UND FILTERBETTEN MESSBEREICH: MIN. 0,3 M (1 FT), MAX. 8 M (26 FT) MONTAGEGEWINDE: 1" NPT ((KEGELIG), ANSI/ASME B1.20.1 KABELLAENGE: 30 M (98.43 FT) BESCHICHTUNG: STANDARD (CSM GUMMI) ZULASSUNGEN: FM CLASS I ZONE 1, ATEX II 2G, CSA CLASS I DIV. 2, SAA EX S CLASS I ZONE 1 & DIP PRACTICE A ZONE 20 BETRIEBSANLEITUNG: QUICK START, MEHRSPRACHIGE . MONTAGEFLANSCH: OHNE MONTAGEFLANSCH | Stk.
7ML1106-2AA20-0A | Siemens | ECHOMAX XRS-5 SENSOR: MIT EINEM SCHALLKEGEL VON 10DEG LIEFERT DER XRS-5 ZUVERLAESSIGE, KONTINUIERLICHE FUELLSTANDMESSUNG VON FLUESSIGKEITEN UND SCHLAEMMEN IN BEENGTEN PUMPENSCHAECHTEN /HEBEWERKEN KANAELEN, WEHREN UND FILTERBETTEN MESSBEREICH: MIN. 0,3 M (1 FT), MAX. 8 M (26 FT) MONTAGEGEWINDE: R 1" ((BSPT), EN 10226) KABELLAENGE: 5 M (16.40 FT) BESCHICHTUNG: STANDARD (CSM GUMMI) ZULASSUNGEN: FM CLASS I ZONE 1, ATEX II 2G, CSA CLASS I DIV. 2, SAA EX S CLASS I ZONE 1 & DIP PRACTICE A ZONE 20 BETRIEBSANLEITUNG: QUICK START, MEHRSPRACHIGE . MONTAGEFLANSCH: OHNE MONTAGEFLANSCH | Stk.
7ML1115-0BA30 | Siemens | ECHOMAX XPS-10 SENSOR: HOCHFREQUENTER ULTRASCHALLSENSOR FUER BREITES APPLIKATIONSSPEKTRUM MIT FLUESSIGKEITEN UND SCHUETTGUETERN; EINSATZ MIT ZUGELASSENEN AUSWERTEGERAETEN. MIT INTEGRIERTEM TEMPERATURFUEHLER. MESSBEREICH: MIN. 0,3 M, MAX. 10 M MONTAGEGEWINDE: 1" NPT ((KEGELIG), (ANSI/ASME B1.20.1)) KABELLAENGE: 5 M (16.40 FT) FLANSCH: OHNE MONTAGEFLANSCH ZULASSUNGEN: ATEX II 2GD,FM CLASS I DIV 2/SA CLASS 1 ZONE 1 BETRIEBSANLEITUNG: QUICK START, MEHRSPRACHIGE | Stk.
7ML1115-0CA40 | Siemens | ECHOMAX XPS-10 SENSOR: HOCHFREQUENTER ULTRASCHALLSENSOR FUER BREITES APPLIKATIONSSPEKTRUM MIT FLUESSIGKEITEN UND SCHUETTGUETERN; EINSATZ MIT ZUGELASSENEN AUSWERTEGERAETEN. MIT INTEGRIERTEM TEMPERATURFUEHLER. MESSBEREICH: MIN. 0,3 M, MAX. 10 M MONTAGEGEWINDE: 1" NPT ((KEGELIG), (ANSI/ASME B1.20.1)) KABELLAENGE: 10 M (32.81 FT) FLANSCH: OHNE MONTAGEFLANSCH ZULASSUNGEN: CSA CLASS 1 DIV. 1 BETRIEBSANLEITUNG: QUICK START, MEHRSPRACHIGE | Stk.
7ML1115-3CA30 | Siemens | ECHOMAX XPS-10 SENSOR: HOCHFREQUENTER ULTRASCHALLSENSOR FUER BREITES APPLIKATIONSSPEKTRUM MIT FLUESSIGKEITEN UND SCHUETTGUETERN; EINSATZ MIT ZUGELASSENEN AUSWERTEGERAETEN. MIT INTEGRIERTEM TEMPERATURFUEHLER. MESSBEREICH: MIN. 0,3 M, MAX. 10 M MONTAGEGEWINDE: R 1" ((BSPT) EN 10226-1) KABELLAENGE: 10 M (32.81 FT) FLANSCH: OHNE MONTAGEFLANSCH ZULASSUNGEN: ATEX II 2GD,FM CLASS I DIV 2/SA CLASS 1 ZONE 1 BETRIEBSANLEITUNG: QUICK START, MEHRSPRACHIGE | Stk.
7ML1118-0BA30 | Siemens | ECHOMAX XPS-15 SENSOR: HOCHFREQUENTER ULTRASCHALLSENSOR FUER BREITES APPLIKATIONSSPEKTRUM MIT FLUESSIGKEITEN UND SCHUETTGUETERN; EINSATZ MIT ZUGELASSENEN AUSWERTEGERAETEN. MIT INTEGRIERTEM TEMPERATURFUEHLER. MESSBEREICH: MIN. 0,3 M, MAX. 15 M MONTAGEGEWINDE: 1" NPT ((KEGELIG), ANSI/ASME B1.20.1 KABELLAENGE: 5 M (16.40 FT) FLANSCH: OHNE MONTAGEFLANSCH ZULASSUNGEN: ATEX II 2GD, FM CLASS I DIV 2/SAA CLASS 1 ZONE 1 BETRIEBSANLEITUNG: QUICK START, MEHRSPRACHIGE | Stk.
7ML1118-0CA30 | Siemens | Gewinde- oder | Stk.
7ML1123-0BJ50 | Siemens | ECHOMAX XPS-30 ULTRASCHALLSENSOR HOCHFREQUENTER ULTRASCHALLSENSOR FUER BREITES APPLIKATIONSSPEKTRUM MIT FLUESSIGKEITEN UND SCHUETTGUETERN; EINSATZ MIT ZUGELASSENEN AUSWERTEGERAETEN. MIT INTEGRIERTEM TEMPER- ATURFUEHLER. 1-1/2" UNIVERSELLES GEWINDE KOMPATIBEL MIT 1-1/2" NPT UND R 1-1/2" (BSPT), EN 10226 MESSBEREICH: MIN. 0,6M (1.97 FT), MAX. 30M (98.43FT) MONTAGEGEWINDE UND BESCHICHTUNG: 1 1/2" UNIVERSELLES GEWINDE KABELLAENGE: 5 M (16.40 FT) FLANSCH: DN 150, PN 10/16 ZULASSUNGEN: ATEX II 2G 1D, FM CLASS 1 DIV 2 SAA BETRIEBSANLEITUNG: QUICK START, MEHRSPRACHIGE | Stk.
7ML1201-1EE00 | Siemens | THE PROBE: KOMPAKTER ULTRASCHALL- MESSUMFORMER FUER KURZE MESSBEREICHE, IDEAL FUER FLUESSIGKEITEN UND SCHLAEMME IN OFFENEN ODER GESCHLOSSENEN BEHAELTERN MESSBEREICH: 5 METER (16.40 FT) SENSOR/PROZESSANSCHLUSS: PVDF COPOLYMER, 2" NPT ((KEGELIG), ANSI/ASME B1.20.1) AUSFUEHRUNG/ZULASSUNG: 3-LEITER, DC 24 V, CSA, CE, FM . . | Stk.
7ML1201-1FE00 | Siemens | THE PROBE: KOMPAKTER ULTRASCHALL- MESSUMFORMER FUER KURZE MESSBEREICHE, IDEAL FUER FLUESSIGKEITEN UND SCHLAEMME IN OFFENEN ODER GESCHLOSSENEN BEHAELTERN MESSBEREICH: 5 METER (16.40 FT) SENSOR/PROZESSANSCHLUSS: PVDF COPOLYMER, R 2" ((BSPT), EN 10226) AUSFUEHRUNG/ZULASSUNG: 3-LEITER, DC 24 V, CSA, CE, FM . . | Stk.
7ML1201-2FE00 | Siemens | THE PROBE: KOMPAKTER ULTRASCHALL- MESSUMFORMER FUER KURZE MESSBEREICHE, IDEAL FUER FLUESSIGKEITEN UND SCHLAEMME IN OFFENEN ODER GESCHLOSSENEN BEHAELTERN MESSBEREICH: 8 METER SENSOR/PROZESSANSCHLUSS: PVDF COPOLYMER, R 2" ((BSPT), EN 10226) AUSFUEHRUNG/ZULASSUNG: 3-LEITER, DC 24 V, CSA, CE, FM . . | Stk.
7ML1510-3FE04 | Siemens | POINTEK ULS200: BERUEHRUNGSLOS ARBEITENDER ULTRASCHALL- FUELLSTANDSCHALTER MIT ZWEI SCHALTPUNKTEN FUER DIE MESSUNG VON FLUESSIGKEITEN, SCHLAEMMEN UND SCHUETTGUETERN IN MESSBEREICHEN BIS ZU 5 M. HILFSENERGIE: AC 100 ... 230 V,RELAISAUSGANG ZULASSUNGEN: CE, C-TICK CSA CLASS 1 DIV 1, CLASS II DIV. 1, CLASS III SENSOR/PROZESSANSCHLUSS: PVDF COPOLYMER, 2" NPT ((KEGELIG), ANSI/ASME B1.20.1) . GEHAEUSE/KABELEINFUEHRUNG: ALUMINIUM GEHAEUSE, KABELEINFUEHRUNG 1/2" NPT | Stk.
7ML1510-3JA02 | Siemens | POINTEK ULS200: BERUEHRUNGSLOS ARBEITENDER ULTRASCHALL- FUELLSTANDSCHALTER MIT ZWEI SCHALTPUNKTEN FUER DIE MESSUNG VON FLUESSIGKEITEN, SCHLAEMMEN UND SCHUETTGUETERN IN MESSBEREICHEN BIS ZU 5 M. HILFSENERGIE: AC 100 ... 230 V,RELAISAUSGANG ZULASSUNGEN: CE, C-TICK CSA CLASS 1 DIV 2, ZONE 2, CLASS II DIV 2 SENSOR/PROZESSANSCHLUSS: ETFE, 2" NPT ((KEGELIG), ANSI/ASME B1.20.1) . GEHAEUSE/KABELEINFUEHRUNG: POLYCARBONAT GEHAEUSE, KABELEINFUEHRUNG 1/2 NPT | Stk.
7ML1510-3KE01 | Siemens | POINTEK ULS200: BERUEHRUNGSLOS ARBEITENDER ULTRASCHALL- FUELLSTANDSCHALTER MIT ZWEI SCHALTPUNKTEN FUER DIE MESSUNG VON FLUESSIGKEITEN, SCHLAEMMEN UND SCHUETTGUETERN IN MESSBEREICHEN BIS ZU 5 M. HILFSENERGIE: AC 100 ... 230 V,RELAISAUSGANG ZULASSUNGEN: CE, C-TICK, CSA US/C, FM SENSOR/PROZESSANSCHLUSS: PVDF COPOLYMER, 2" NPT ((KEGELIG), ANSI/ASME B1.20.1) . GEHAEUSE/KABELEINFUEHRUNG: POLYCARBONAT GEHAEUSE, KABELEINFUEHRUNG PG 13.5 | Stk.
7ML1813-3BB4 | Siemens | TS-3 TEMPERATURFUEHLER DER TS-3 LIEFERT EIN EINGANGSSIGNAL FUER DIE TEMPERATURKOMPENSATION BESTIMMTER SIEMENS MILLTRONICS ULTRASCHALL-AUSWERTEGERAETE. EINE TEMPERATURKOMPENSATION IST IN APPLIKATIONEN ERFORDERLICH, BEI DENEN TEMPERATURSCHWANKUNGEN DES SCHALLMEDIUMS AUFTRETEN. KABELLAENGE: 10 M (32.81 FT) PROZESSANSCHLUSS: R 3/4" ((BSPT), EN 10226) OHNE BETRIEBSANLEITUNG. ZULASSUNGEN: CE, ATEX, SAA | Stk.
7ML1830-1AN | Siemens | TYP EASY AIMER II, MIT 3/4 ZOLL NPT ROHR, SENSORADAPTER 3/4 - 11/2 ZOLL, VERZINKT (NUR FUER XPS 30/40 SENSOREN) | Stk.
7ML1830-1BK | Siemens | UNIVERSELLES KASTEN-MONTAGESET FMS-200 | Stk.
7ML1830-1BM | Siemens | VERLAENGERTES WANDMONTAGESET, FMS-220 | Stk.
7ML1830-1BN | Siemens | BODENMONTAGESET, FMS-310, | Stk.
7ML1830-1BT | Siemens | UNIVERSELLER 3"/DN65 MONTAGEADAPTER FUER SENSOR 2" NPT | Stk.
7ML1830-2AK | Siemens | HAND PROGRAMMER FUER MULTIRANGER/HYDRO | Stk.
7ML1830-2AN | Siemens | HANDPROGRAMMIERGERAET, STANDARD, ALLGEMEINE ZULASSUNG | Stk.
7ML1930-1CG | Siemens | KUNSTSTOFF-GEH. FUER 1 RD DISPLAY | Stk.
7ML1930-1CJ | Siemens | KUNSTSTOFF-GEHAEUSE FUER 3 RD DISPLAY | Stk.
7ML5004-1AA10-1A | Siemens | SITRANS LU 01 / LU 02: EIN- ODER ZWEIKANAL ULTRASCHA-LL-AUSWERTEGERAET FUER GROSSE MESSBEREICHE ZUR FUELLSTANDMESSUNG VON FLUESSIGKEITEN UND SCHUETTGUETERN, MESSBEREICH BIS 60 M (200 FT). ANZAHL MESSSTELLEN: LU 01 AUSFUEHRUNG, 1 MESSSTELLE EINGANGSSPANNUNG: AC 100/115/200/230 V, SCHALTER ZUR SPANNUNGSAUSWAHL . . DATENKOMMUNIKATION: KEIN MODUL (SMARTLINX KOMPATIBEL) GEHAEUSE: FELDGEHAEUSE, UNGEBOHRT ZULASSUNGEN:CE,CSA NRTL/C,FM | Stk.
7ML5004-2AA13-1A | Siemens | SITRANS LU 01 / LU 02: EIN- ODER ZWEIKANAL ULTRASCHA-LL-AUSWERTEGERAET FUER GROSSE MESSBEREICHE ZUR FUELLSTANDMESSUNG VON FLUESSIGKEITEN UND SCHUETTGUETERN, MESSBEREICH BIS 60 M (200 FT). ANZAHL MESSSTELLEN: LU 02 AUSFUEHRUNG, 2 MESSSTELLEN EINGANGSSPANNUNG: AC 100/115/200/230 V, SCHALTER ZUR SPANNUNGSAUSWAHL . . DATENKOMMUNIKATION: SMARTLINX MODBUS RTU MODUL GEHAEUSE: FELDGEHAEUSE, UNGEBOHRT ZULASSUNGEN:CE,CSA NRTL/C,FM | Stk.
7ML5033-1AA00-1A | Siemens | MULTIRANGER 100/200 UNIVERSELLER, EIN- ODER MEHRKANALIGER ULTRASCHALL- MESSUMFORMER FUER KURZE BIS MITTLERE MESSBEREICHE; STANDARDGERAET FUER UTRASCHALLANWENDUNGEN IN VIELEN INDUSTRIEBEREICHEN AUSFUEHRUNG: MULTIRANGER 100, NUR FUELLSTAND-MESSUNG EINBAU/- GEHAEUSEAUSFUEHRUNG: FELDGEHAEUSE, UNGEBOHRT HILFSENERGIE: AC 100 BIS 230 V ANZAHL MESSSTELLEN: EINKANALAUSFUEHRUNG KOMMUNIKATION (SMARTLINX): OHNE MODUL AUSGANSRELAIS: 3 RELAIS (2 SCHLIESSER, 1 WECHSLER) AC 250 V ZULASSUNGEN: STANDARD, CE, CSA US/C, FM, UL GELISTET | Stk.
7ML5033-1AA02-1A | Siemens | MULTIRANGER 100/200 UNIVERSELLER, EIN- ODER MEHRKANALIGER ULTRASCHALL- MESSUMFORMER FUER KURZE BIS MITTLERE MESSBEREICHE; STANDARDGERAET FUER UTRASCHALLANWENDUNGEN IN VIELEN INDUSTRIEBEREICHEN AUSFUEHRUNG: MULTIRANGER 100, NUR FUELLSTAND-MESSUNG EINBAU/- GEHAEUSEAUSFUEHRUNG: FELDGEHAEUSE, UNGEBOHRT HILFSENERGIE: AC 100 BIS 230 V ANZAHL MESSSTELLEN: EINKANALAUSFUEHRUNG KOMMUNIKATION (SMARTLINX): SMARTLINX PROFIBUS DP MODUL AUSGANSRELAIS: 3 RELAIS (2 SCHLIESSER, 1 WECHSLER) AC 250 V ZULASSUNGEN: STANDARD, CE, CSA US/C, FM, UL GELISTET | Stk.
7ML5033-1CB02-2A | Siemens | MULTIRANGER 100/200 UNIVERSELLER, EIN- ODER MEHRKANALIGER ULTRASCHALL- MESSUMFORMER FUER KURZE BIS MITTLERE MESSBEREICHE; STANDARDGERAET FUER UTRASCHALLANWENDUNGEN IN VIELEN INDUSTRIEBEREICHEN AUSFUEHRUNG: MULTIRANGER 100, NUR FUELLSTAND-MESSUNG EINBAU / - GEHAEUSEAUSFUEHRUNG: SCHALTTAFELEINBAU HILFSENERGIE: DC 12 BIS 30 V ANZAHL MESSSTELLEN: EINKANALAUSFUEHRUNG KOMMUNIKATION (SMARTLINX): SMARTLINX PROFIBUS DP MODUL AUSGANGSRELAIS: 6 RELAIS (4 SCHLIESSER, 2 WECHSLER) AC 250 V ZULASSUNGEN: STANDARD, CE, CSA US/C, FM, UL GELISTET | Stk.
7ML5034-1AA01 | Siemens | SIEMENS HYDRORANGER 200 ULTRASCHALL-AUSWERTEGERAET FUER BIS ZU SECHS PUMPEN; FUELLSTANDSTEUERUNG, DIFFERENZMESSUNG UND DURCHFLUSSMESSUNG IM OFFENEN GERINNE MONTAGE: FELDGEHAEUSE, UNGEBOHRT HILFSENERGIE: AC, 100 BIS 230 V ANZAHL MESSSTELLEN: EINKANALAUSFUEHRUNG, 6 RELAIS KOMMUNIKATION (SMARTLINX): OHNE MODUL ZULASSUNGEN: STANDARD, CE, CSA US/C, FM, UL GELISTET | Stk.
7ML5034-3AC01 | Siemens | SIEMENS HYDRORANGER 200 ULTRASCHALL-AUSWERTEGERAET FUER BIS ZU SECHS PUMPEN; FUELLSTANDSTEUERUNG, DIFFERENZMESSUNG UND DURCHFLUSSMESSUNG IM OFFENEN GERINNE MONTAGE: SCHALTTAFELEINBAU HILFSENERGIE: AC, 100 BIS 230 V ANZAHL MESSSTELLEN: EINKANALAUSFUEHRUNG; NUR FUELLSTAND; 1 RELAIS KOMMUNIKATION (SMARTLINX): OHNE MODUL ZULASSUNGEN: STANDARD, CE, CSA US/C, FM, UL GELISTET | Stk.
7ML5050-0BA11-1DA0 | Siemens | DIE KOMPAKTEN, EINKANALIGEN ULTRASCHALL-AUSWERTEGERAETE SIEMENS SITRANS LUT400 FUER GROSSE MESSBEREICHE ERLAUBEN DIE KONTINUIERLICHE FUELL- STAND-ODER VOLUMENMESSUNG VON FLUESSIGKEITEN,SCHLAEMMEN UND SCHUETTGUETERN, SOWIE DIE HOCHGENAUE DURCHFLUSSUEBER- WACHUNG IN OFFENEN GERINNEN. - AUSFUEHRUNG: SITRANS LUT430 - FUELLSTAND-, DURCHFLUSSMESSUNG UND PUMPENSTEUERUNG OPTIONEN FUER DAS GEHAEUSE-DISPLAY: MIT DISPLAY EINGANGSSPANNUNG: AC 100 ... 230 V + / -15 % KABELEINFUEHRUNG: 3 KABELEINFUEHRUNGEN, KABELVERSCHRAUBUNGEN NICHT IM LIEFERUMFANG ENTHALTEN ANZAHL MESSSTELLEN: EINKANALSYSTEM (MIT EINEM EINGANG ULTRASCHALL- SENSOR, EINEM MA AUSGANG UND EINEM EINGANG FUER EXTERNEN TEMPERATURFUEHLER) KOMMUNIKATION UND I/O: HART, 2 DISKRETE EINGAENGE, 3 RELAIS ZULASSUNGEN: ALLGEMEINE VERWENDUNG CE, FM, CSA US/C, UL, C-TICK - | Stk.
7ML5050-0CA12-1DA0 | Siemens | DIE KOMPAKTEN, EINKANALIGEN ULTRASCHALL-AUSWERTEGERAETE SIEMENS SITRANS LUT400 FUER GROSSE MESSBEREICHE ERLAUBEN DIE KONTINUIERLICHE FUELL- STAND-ODER VOLUMENMESSUNG VON FLUESSIGKEITEN,SCHLAEMMEN UND SCHUETTGUETERN, SOWIE DIE HOCHGENAUE DURCHFLUSSUEBER- WACHUNG IN OFFENEN GERINNEN. - AUSFUEHRUNG: SITRANS LUT440 - HOCHGENAUE DURCHFLUSSMESSUNG OCM) OPTIONEN FUER DAS GEHAEUSE-DISPLAY: MIT DISPLAY EINGANGSSPANNUNG: AC 100 ... 230 V + / -15 % KABELEINFUEHRUNG: 3 KABELEINFUEHRUNGEN, INKL. 3 STCK,KUNSTSTOFF- KABELVERSCHRAUBUNGEN M20X1,5 ANZAHL MESSSTELLEN: EINKANALSYSTEM (MIT EINEM EINGANG ULTRASCHALL- SENSOR, EINEM MA AUSGANG UND EINEM EINGANG FUER EXTERNEN TEMPERATURFUEHLER) KOMMUNIKATION UND I/O: HART, 2 DISKRETE EINGAENGE, 3 RELAIS ZULASSUNGEN: ALLGEMEINE VERWENDUNG CE, FM, CSA US/C, UL, C-TICK - | Stk.
7ML5221-0BC11 | Siemens | SITRANS PROBE LU: 2-LEITER ULTRASCHALLMESSUMFORMER FUER DIE FUELLSTAND-, VOLUMENUEBERWACHUNG VON FLUESSIGKEITEN IN LAGERTANKS, EINFACHEN PROZESSBEHAELTERN UND FUER DIE DURCHFLUSSMESSUNG AN OFFENEN GERINNEN GEHAEUSE / KABELEINFUEHRUNG: KUNSTSTOFF (PBT), 1 X M20 X 1.5 UND 1 X1/2" NPT MESSBEREICH / WERKSTOFF DES SENSORS: 6 METER (20 FT), PVDF COPOLYMER PROZESSANSCHLUSS: G 2" ((BSPP), EN ISO 228-1) KOMMUNIKATION / AUSGANG: 4 BIS 20 MA, HART ZULASSUNGEN: ALLGEMEINE VERWENDUNG, FM, CSA, CE, C-TICK, KCC | Stk.
7ML5221-1AA11 | Siemens | SITRANS PROBE LU: 2-LEITER ULTRASCHALLMESSUMFORMER FUER DIE FUELLSTAND-, VOLUMENUEBERWACHUNG VON FLUESSIGKEITEN IN LAGERTANKS, EINFACHEN PROZESSBEHAELTERN UND FUER DIE DURCHFLUSSMESSUNG AN OFFENEN GERINNEN GEHAEUSE / KABELEINFUEHRUNG: KUNSTSTOFF (PBT), 2 X M20 X 1.5 MESSBEREICH / WERKSTOFF DES SENSORS: 6 METER (20 FT), ETFE PROZESSANSCHLUSS: 2" NPT ((KEGELIG), ANSI/ASME B1.20.1) KOMMUNIKATION / AUSGANG: 4 BIS 20 MA, HART ZULASSUNGEN: ALLGEMEINE VERWENDUNG, FM, CSA, CE, C-TICK, KCC | Stk.
7ML5221-1AA17-Z | Siemens | SITRANS PROBE LU: 2-LEITER ULTRASCHALLMESSUMFORMER FUER DIE FUELLSTAND-, VOLUMENUEBERWACHUNG VON FLUESSIGKEITEN IN LAGERTANKS, EINFACHEN PROZESSBEHAELTERN UND FUER DIE DURCHFLUSSMESSUNG AN OFFENEN GERINNEN GEHAEUSE / KABELEINFUEHRUNG: KUNSTSTOFF (PBT), 2 X M20 X 1.5 MESSBEREICH / WERKSTOFF DES SENSORS: 6 METER (20 FT), ETFE PROZESSANSCHLUSS: 2" NPT ((KEGELIG), ANSI/ASME B1.20.1) KOMMUNIKATION / AUSGANG: 4 BIS 20 MA, HART ZULASSUNGEN: EIGENSICHER ATEX II 1 G EEX IA IIC T4, ANZEX, IECEX, INMETRO, CE, C-TICK, KCC EDELSTAHL-TAG SCHILD (69 X 50 MM (2,7 X 1,97")): MESSSTELLENNUMMER / -BESCHREIBUNG (MAX. 27 ZEICHEN), IM KLARTEXT ANGEBEN: | Stk.
7ML5221-1AC17 | Siemens | SITRANS PROBE LU: 2-LEITER ULTRASCHALLMESSUMFORMER FUER DIE FUELLSTAND-, VOLUMENUEBERWACHUNG VON FLUESSIGKEITEN IN LAGERTANKS, EINFACHEN PROZESSBEHAELTERN UND FUER DIE DURCHFLUSSMESSUNG AN OFFENEN GERINNEN GEHAEUSE / KABELEINFUEHRUNG: KUNSTSTOFF (PBT), 2 X M20 X 1.5 MESSBEREICH / WERKSTOFF DES SENSORS: 6 METER (20 FT), ETFE PROZESSANSCHLUSS: G 2" ((BSPP), EN ISO 228-1) KOMMUNIKATION / AUSGANG: 4 BIS 20 MA, HART ZULASSUNGEN: EIGENSICHER ATEX II 1 G EEX IA IIC T4, ANZEX, IECEX, INMETRO, CE, C-TICK | Stk.
7ML5221-1BB11 | Siemens | SITRANS PROBE LU: 2-LEITER ULTRASCHALLMESSUMFORMER FUER DIE FUELLSTAND-, VOLUMENUEBERWACHUNG VON FLUESSIGKEITEN IN LAGERTANKS, EINFACHEN PROZESSBEHAELTERN UND FUER DIE DURCHFLUSSMESSUNG AN OFFENEN GERINNEN GEHAEUSE / KABELEINFUEHRUNG: KUNSTSTOFF (PBT), 2 X M20 X 1.5 MESSBEREICH / WERKSTOFF DES SENSORS: 6 METER (20 FT), PVDF COPOLYMER PROZESSANSCHLUSS: R 2" ((BSPT), EN 10226) KOMMUNIKATION / AUSGANG: 4 BIS 20 MA, HART ZULASSUNGEN: ALLGEMEINE VERWENDUNG, FM, CSA, CE | Stk.
7ML5221-1BC11 | Siemens | SITRANS PROBE LU: 2-LEITER ULTRASCHALLMESSUMFORMER FUER DIE FUELLSTAND-, VOLUMENUEBERWACHUNG VON FLUESSIGKEITEN IN LAGERTANKS, EINFACHEN PROZESSBEHAELTERN UND FUER DIE DURCHFLUSSMESSUNG AN OFFENEN GERINNEN GEHAEUSE / KABELEINFUEHRUNG: KUNSTSTOFF (PBT), 2 X M20 X 1.5 MESSBEREICH / WERKSTOFF DES SENSORS: 6 METER (20 FT), PVDF COPOLYMER PROZESSANSCHLUSS: G 2" ((BSPP), EN ISO 228-1) KOMMUNIKATION / AUSGANG: 4 BIS 20 MA, HART ZULASSUNGEN: ALLGEMEINE VERWENDUNG, FM, CSA, CE, C-TICK, KCC | Stk.
7ML5221-1CA11 | Siemens | SITRANS PROBE LU: 2-LEITER ULTRASCHALLMESSUMFORMER FUER DIE FUELLSTAND-, VOLUMENUEBERWACHUNG VON FLUESSIGKEITEN IN LAGERTANKS, EINFACHEN PROZESSBEHAELTERN UND FUER DIE DURCHFLUSSMESSUNG AN OFFENEN GERINNEN GEHAEUSE / KABELEINFUEHRUNG: KUNSTSTOFF (PBT), 2 X M20 X 1.5 MESSBEREICH / WERKSTOFF DES SENSORS: 12 METER (40 FT), ETFE PROZESSANSCHLUSS: 2" NPT ((KEGELIG), ANSI/ASME B1.20.1) KOMMUNIKATION / AUSGANG: 4 BIS 20 MA, HART ZULASSUNGEN: ALLGEMEINE VERWENDUNG, FM, CSA, CE, C-TICK, KCC | Stk.
7ML5221-1DB17 | Siemens | SITRANS PROBE LU: 2-LEITER ULTRASCHALLMESSUMFORMER FUER DIE FUELLSTAND-, VOLUMENUEBERWACHUNG VON FLUESSIGKEITEN IN LAGERTANKS, EINFACHEN PROZESSBEHAELTERN UND FUER DIE DURCHFLUSSMESSUNG AN OFFENEN GERINNEN GEHAEUSE / KABELEINFUEHRUNG: KUNSTSTOFF (PBT), 2 X M20 X 1.5 MESSBEREICH / WERKSTOFF DES SENSORS: 12 METER (40 FT), PVDF COPOLYMER PROZESSANSCHLUSS: R 2" ((BSPT), EN 10226) KOMMUNIKATION / AUSGANG: 4 BIS 20 MA, HART ZULASSUNGEN: EIGENSICHER ATEX II 1 G EEX IA IIC T4, ANZEX, IECEX, INMETRO, CE, C-TICK | Stk.
7ML5221-2AA1 | Siemens | die Position ist unbekannt, bitte prüfen Sie noch mal | Stk.
7ML5421-0SK01-0BF2 | Siemens | SITRANS LR 400 AUSFUEHRUNG FLUESSIGKEITSMESSUNG 4-LEITER, 24 GHZ FMCW RADAR-FUELLSTANDMESSUMFORMER FUER MESSBEREICHE BIS 50 M (164 FT); GEEIGNET FUER DIE KONTINUIERLICHE UEBERWACHUNG VON FLUESSIGKEITEN UND SCHLAEMMEN IN LAGER- UND PROZESSBEHAELTERN MIT HOHEN TEMPERATUREN UND DRUCK. IDEAL FUER MEDIEN MIT NIEDRIGER DIELEKTRIZITAETSZAHL HANDPROGRAMMIERGERAET SEPARAT ZU BESTELLEN! FLANSCHTEMPERATUR: -40 CEL BIS +200 CEL (-40 BIS +392 F), STANDARD PROZESSANSCHLUSS, DRUCKBESTAENDIGE FLANSCHE: DN 80 PN 16, TYP A, FLACHFLANSCH ANTENNE: KURZE HORNANTENNE, 74 MM (2,91"), DURCHM. FUER 80MM (3") MONTAGESTUTZEN ANTENNEN-REINIGUNGSSYSTEM: OHNE WERKSTOFF DICHTUNGEN: PTFE FUER FLANSCHTEMPERATUREN VON -40 BIS +250 C (-40 BIS +482 F) AUSGANG / KOMMUNIKATION: 4 BIS 20 MA, HART HILFSENERGIE/KABELEINFUEHRUNG: AC 120 BIS 230 V 2 X M20X1,5 ZULASSUNGEN: ATEX II 2G EEX DEM IIC T6; CE, R&TTE VOR-ORT-BEDIENUNG: NUR VOR-ORT-ANZEIGE. HANDPROGRAMMIERGERAET MUSS SEPARAT BESTELLT WERDEN. | Stk.
7ML5423-1CA00-2CA0 | Siemens | SITRANS LR 200: FLANSCHADAPTER - STABANTENNENAUSFUEHRUNG 2-LEITER, 6 GHZ PULS-RADAR- FUELLSTANDMESSUMFORMER FUER MESSBEREICHE BIS 20 M (66 FT); GEEIGNET FUER DIE KONTINUIERLICHE UEBERWACHUNG VON FLUESSIGKEITEN UND SCHLAEMMEN IN LAGER- UND PROZESSBEHAELTERN MIT HOHEN TEMPERATUREN UND DRUCK. ANTENNEN MATERIAL: PTFE PROZESSANSCHLUSS FLACHFLANSCHE (EDELSTAHL 316L): DN 100 PN 16, TYP A, FLACHFLANSCH ANTENNVERLAENGERUNG: OHNE ANTENNVERLAENGERUNG DICHTUNG: INTEGRIERTE DICHTUNG, NUR FUER FLACHFLANSCH- PROZESSANSCHLUESSE, NICHT FUER ANTENNENOPTIONEN 3-6 GEHAEUSE/KABELEINFUEHRUNG: ALUMINIUM EPOXIDBESCHICHTET 2 X 1/2" NPT, SIEMENS BEDIENOBERFLAECHE LUI (LOCAL USER INTERFACE) KOMMUNIKATION / AUSGANG: 4 ... 20 MA, HART, ANLAUF BEI <3,6 MA ZULASSUNGEN: STANDARD, CE ENTHAELT EUROPEAN RADIO ZULASSUNGEN (R&TTE) 5.8 GHZ NENNDRUCK: GEMAESS DEN DRUCK-/TEMPERATURKURVEN DER BETRIEBSANLEITUNG | Stk.
7ML5423-1MA61-3CA0 | Siemens | SITRANS LR 200: FLANSCHADAPTER - STABANTENNENAUSFUEHRUNG 2-LEITER, 6 GHZ PULS-RADAR- FUELLSTANDMESSUMFORMER FUER MESSBEREICHE BIS 20 M (66 FT); GEEIGNET FUER DIE KONTINUIERLICHE UEBERWACHUNG VON FLUESSIGKEITEN UND SCHLAEMMEN IN LAGER- UND PROZESSBEHAELTERN MIT HOHEN TEMPERATUREN UND DRUCK. ANTENNEN MATERIAL: PTFE PROZESSANSCHLUSS GEWINDEANSCHLUSS (EDELSTAHL 316L): 2" NPT ((KEGELIG), ANSI/ASME B1.20.1) ANTENNENVERLAENGERUNG: 250 MM (10"), VERLAENGERUNG ABSCHIRMUNG AUS EDELSTAHL 1.4404/316L DICHTUNG: FKM O-RING, NICHT VERFUEGBAR FUER FLACHFLANSCHE KOMBINIERT MIT ANTENNENOPTIONEN 0, 1, 2 GEHAEUSE/KABELEINFUEHRUNG: ALUMINIUM EPOXIDBESCHICHTET, 2 X M20 X 1.5, SIEMENS BEDIENOBERFLAECHE LUI (LOCAL USER INTERFACE) KOMMUNIKATION / AUSGANG: 4 ... 20 MA, HART, ANLAUF BEI <3,6 MA ZULASSUNGEN: STANDARD, CE ENTHAELT EUROPEAN RADIO ZULASSUNGEN (R&TTE) 5.8 GHZ NENNDRUCK: GEMAESS DEN DRUCK-/TEMPERATURKURVEN DER BETRIEBSANLEITUNG | Stk.
7ML5425-0CA20-3GE0 | Siemens | SITRANS LR 200, FLANSCHANSCHLUSS HORNANTENNE 2-LEITER, 6 GHZ PULS-RADAR- FUELLSTANDMESSUMFORMER FUER MESSBEREICHE BIS 20 M (66 FT); GEEIGNET FUER DIE KONTINUIERLICHE UEBERWACHUNG VON FLUESSIGKEITEN UND SCHLAEMMEN IN LAGER- UND PROZESSBEHAELTERN MIT HOHEN TEMPERATUREN UND DRUCK. ANTENNENWERKSTOFF (MIT ANTENNENADAPTER): EDELSTAHL W.-NR. 1.4404/316L; EMITTER PTFE FLANSCHAUSFUEHRUNG: DN100/PN16, TYPE A, FLACHFLANSCH KOMMUNIKATION / AUSGANG: 4 ... 20 MA, HART, ANLAUF BEI <3,6 MA PROZESSDICHTUNG: FKM (-40 BIS +200 C) GEHAEUSE / KABELEINFUEHRUNG: ALUMINIUM EPOXIDBESCHICHTET, QTY 2 X M20 X 1.5, SIEMENS BEDIENOBERFLAECHE LUI (LOCAL USER INTERFACE) HORNGROESSE/ROHRANTENNE OPTIONEN: 100 MM (4") HORNANTENNE MIT 150 MM (6") WAVEGUIDE ZULASSUNGEN: ATEX II 1 G EEX (IA) IIC T4 EIGENSICHERE SCHUTZART MIT GEEIGNETER BARRIERE NENNDRUCK: GEMAESS DEN DRUCK-/TEMPERATURKURVEN DER BETRIEBSANLEITUNG | Stk.
7ML5426-0AB10-0CC0 | Siemens | SITRANS LR 460: 4-LEITER, 24 GHZ FMCW RADAR-FUELLSTANDMESSUMFORMER FUER MESSBEREICHE BIS 100 M (329 FT); GEEIGNET FUER DIE KONTINUIERLICHE UEBERWACHUNG VON SCHUETTGUETERN IN SILOS. IDEAL FUER ANWENDUNGEN MIT STARKER STAUBENTWICKLUNG UND HOHEN TEMPERATUREN BIS 200 C (392 F). HANDPROGRAMMIERGERAET SEPARAT ZU BESTELLEN! . PROZESSANSCHLUSS: UNIVERSAL FLACHFLANSCH, 0,5 BAR (7,25 PSI) MAXIMAL MIT INTEGRIERTEM VERSTELLFLANSCH TYP EA: 3" / 80 MM ANTENNE: 3" HORNANTENNE, PASSEND FUER 80 MM (3") STUTZEN MIT 100 MM VERLAENGERUNG SPUELANSCHLUSS (SELBSTREINIGUNG): SPUELANSCHLUSS . AUSGANG/KOMMUNIKATION: 4 ... 20 MA, HART HILFSENERGIE/KABELEINFUEHRUNG: DC 24 V, 2 X M20 X 1,5 ZULASSUNGEN: ATEX II 1/2 D T6, CE, R&TTE . | Stk.
7ML5427-0CL10-0BC0-Z | Siemens | Option: C11 SITRANS LR 260: ZWEILEITER, 25 GHZ PULS- RADAR-FUELLSTANDMESSUMFORMER FUER MESSBEREICHE BIS 30 M (98.4 FT); GEEIGNET FUER DIE KONTINUIERLICHE UEBERWACHUNG VON SCHUETTGUETERN. HANDPROGRAMMIERGERAET SEPARAT ZU BESTELLEN! . PROZESSANSCHLUSS: UNIVERSAL FLACHFLANSCH, ENTSPRECHEND ANSI/DIN/JIS STANDARDS, VERSTELLFLANSCH TYP EA MIT VERSTELLFLANSCH-KUGEL: 4" / 100 MM ANTENNE: 4" HORNANTENNE, PASSEND FUER 100 MM ODER 4" STUTZEN SPUELANSCHLUSS (SELBSTREINIGUNG): SPUELANSCHLUSS . AUSGANG/KOMMUNIKATION: 4 ... 20 MA, HART KABELEINFUEHRUNG: 2 X 1/2" NPT ZULASSUNGEN: ATEX II 1D, 1/2D, 2D T100 C, CE, R&TTE, C-TICK DRUCKBEREICH: 3 BAR (43.51 PSI) DRUCKSTUFE HERSTELLERZERTIFIKAT: GEMAESS EN 10204-2.2 | Stk.
7ML5431-0DA00-1BB0 | Siemens | SITRANS LR 250, 2-LEITER, 25 GHZ PULS-RADAR- FUELLSTANDMESSUMFORMER FUER MESSBEREICHE BIS 20 M (66 FT); GEEIGNET FUER DIE KONTINUIERLICHE UEBERWACHUNG VON FLUESSIGKEITEN UND SCHLAEMMEN IN LAGER- UND PROZESSBEHAELTERN MIT HOHEN TEMPERATUREN UND DRUCK. IDEAL FUER KLEINE BEHAELTER UND MEDIEN MIT NIEDRIGER DIELEKTRIZITAETSZAHL. PROZESSANSCHLUSS UND WERKSTOFF DER ANTENNE: EDELSTAHL W.-NR. 3 (1.4435 ODER 1.4404), PTFE EMIT FKM DICHTUNG PROZESSANSCHLUSSTYP: FLANSCHANSCHLUSS AUS EDELSTAHL W.-NR. 1.4404/316L: DN 50 PN10/16 EN 1092-1, TYPE A FLACHFLANSCH KOMMUNIKATION: 4 ... 20 MA, HART . GEHAUSE (MIT KABELEINFUHRUNGEN) ALUMINIUM, EPOXIDHARZ-LACKFARBE 2 X M20 X 1.5 ANTENNE/VERLAENGERUNG AUS EDELSTAHL W.-NR. 1.4404/316L: 2 INCH HORN (PASSEND FUR STUTZEN 2 INCH ASME ODER DN 50) ZULASSUNGEN: CSA/FM CLASS I UND II, DIV I, GRUPPEN A..G EIGENSICHER, BARRIERE ERFORDERLICH, FCC, C-TICK NENNDRUCK: GEMAESS DEN DRUCK-/ TEMPERATURKURVEN DER BETRIEBSANLEITUNG | Stk.
7ML5431-0EA00-1BB0 | Siemens | SITRANS LR 250, 2-LEITER, 25 GHZ PULS-RADAR- FUELLSTANDMESSUMFORMER FUER MESSBEREICHE BIS 20 M (66 FT); GEEIGNET FUER DIE KONTINUIERLICHE UEBERWACHUNG VON FLUESSIGKEITEN UND SCHLAEMMEN IN LAGER- UND PROZESSBEHAELTERN MIT HOHEN TEMPERATUREN UND DRUCK. IDEAL FUER KLEINE BEHAELTER UND MEDIEN MIT NIEDRIGER DIELEKTRIZITAETSZAHL. PROZESSANSCHLUSS UND WERKSTOFF DER ANTENNE: EDELSTAHL W.-NR. 3 (1.4435 ODER 1.4404), PTFE EMIT FKM DICHTUNG PROZESSANSCHLUSSTYP: FLANSCHANSCHLUSS AUS EDELSTAHL W.-NR. 1.4404/316L: DN 50 PN25/40 EN 1092-1, FLACHFLANSCH KOMMUNIKATION: 4 ... 20 MA, HART . GEHAUSE (MIT KABELEINFUHRUNGEN) ALUMINIUM, EPOXIDHARZ-LACKFARBE 2 X M20 X 1.5 ANTENNE/VERLAENGERUNG AUS EDELSTAHL W.-NR. 1.4404/316L: 2 INCH HORN (PASSEND FUR STUTZEN 2 INCH ASME ODER DN 50) ZULASSUNGEN: CSA/FM CLASS I UND II, DIV I, GRUPPEN A..G EIGENSICHER, BARRIERE ERFORDERLICH, FCC, C-TICK NENNDRUCK: GEMAESS DEN DRUCK-/ TEMPERATURKURVEN DER BETRIEBSANLEITUNG | Stk.
7ML5440-0GB00-0AA2 | Siemens | SITRANS LR560: 78 GHZ FMCW-RADAR- FUELLSTANDMESSUMFORMER IN ZWEILEITER-TECHNIK FUER DIE KONTINUIERLICHE UEBERWACHUNG VON SCHUETTGUETERN. HANDPROGRAMMIERGERAET SEPARAT ZU BESTELLEN! MESSBEREICH UND PROZESSTEMPERATURBEREICH: 40 M MAX. MESSBEREICH, -40 ... +100 C PROZESSANSCHLUSS. UNIVERSAL-FLACHFLANSCH ENTSPRECHEND ANSI/DIN/JIS-STANDARDS: 3" / 80 MM, LACKIERTES ALUMINIUM, MIT INTEGRIERTER VERSTELLVORRICHTUNG GEHAEUSE (MIT KABELEINFUEHRUNG): EDELSTAHL, 1 X M20 X 1,5 (INKL. KUNSTSTOFF- VERSCHRAUBUNG) . . NENNDRUCK: 0,5 BAR G (7.5 PSI G) MAX. AUSGANG/KOMMUNIKATION: 4 ... 20 MA, HART ZULASSUNGEN: ALLGEMEINE VERWENDUNG, CSA US/C, INDUSTRY CANADA, FCC, CE, R&TTE, C-TICK LOKALE BENUTZEROBERFLAECHE: MIT LDI (LOCAL DISPLAY INTERFACE - LOKALE BENUTZEROBERFLAECHE) | Stk.
7ML5440-0GB00-0AC2 | siemens | SITRANS LR560: 78 GHZ FMCW-RADAR- FUELLSTANDMESSUMFORMER IN ZWEILEITER-TECHNIK FUER DIE KONTINUIERLICHE UEBERWACHUNG VON SCHUETTGUETERN. HANDPROGRAMMIERGERAET SEPARAT ZU BESTELLEN! MESSBEREICH UND PROZESSTEMPERATURBEREICH: 40 M MAX. MESSBEREICH, -40 ... +100 C PROZESSANSCHLUSS. UNIVERSAL-FLACHFLANSCH ENTSPRECHEND ANSI/DIN/JIS-STANDARDS: 3" / 80 MM, LACKIERTES ALUMINIUM, MIT INTEGRIERTER VERSTELLVORRICHTUNG GEHAEUSE (MIT KABELEINFUEHRUNG): EDELSTAHL, 1 X M20 X 1,5 (INKL. KUNSTSTOFF- VERSCHRAUBUNG) . . NENNDRUCK: 0,5 BAR G (7.5 PSI G) MAX. AUSGANG/KOMMUNIKATION: 4 ... 20 MA, HART ZULASSUNGEN: ATEX II 1D, 1/2D, 2D, IECEX, 3G EX NA/NL, CE, R&TTE, C-TICK LOKALE BENUTZEROBERFLAECHE: MIT LDI (LOCAL DISPLAY INTERFACE - LOKALE BENUTZEROBERFLAECHE) | Stk.
7ML5501-0EA30 | Siemens | POINTEK CLS100, EDELSTAHL- PROZESSANSCHLUSS KOMPAKTER, KAPAZITIVER 2-LEITER SCHALTER MIT INVERSE FREQUENCY SHIFT TECHNOLOGIE FUER DIE FUELLSTANDERFASSUNG IN BEENGTEN ANLAGEN, BEI TRENNSCHICHTEN, SCHUETTGUETERN, FLUESSIGKEITEN, SCHLAEMMEN UND SCHAUM . . PROZESSANSCHLUSS: 1" ((BSPT), EN 10226/PT (JIS-T), JIS B 0203) ZULASSUNGEN: ALLGEMEINE VERWENDUNG GERAETEAUSFUEHRUNG: GEHAEUSEAUSFUERUNG (PPS SONDE), KABELEINFUEHRUNG 1X1/2" NPT UEBERFUELLSICHERUNG: NICHT ERFORDERLICH | Stk.
7ML5610-0AD10 | Siemens | POINTEK CLS 100: PPS PROZESSANSCHLUSS KOMPAKTER, KAPAZITIVER 2-LEITER SCHALTER MIT UMKEHRFREQUENZ FUER DIE FUELLSTANDERFASSUNG IN BEENGTEN ANLAGEN, FUER TRENNSCHICHTEN, SCHUETTGUETER, FLUESSIGKEITEN, SCHLAEMME UND SCHAUM. . PROZESSANSCHLUSS: 3/4" NPT ((KEGELIG), ANSI/ASME B1.20.1) (PPS SONDE) ZULASSUNGEN: STANDARD (CSA/FM) AUSFUEHRUNGEN/OPTIONEN: GEHAEUSEVERSION, (PPS SONDE), KABELEINFUEHRUNG 1 X 1/2" NPT UEBERFUELLSICHERUNG: NICHT ERFORDERLICH | Stk.
7ML5630-0AB00-0HB0 | Siemens | POINTEK CLS200 - STANDARD - STABAUSFUEHRUNG MIT GEWINDE- ODER FLANSCHPROZESSANSCHLUSS: VIELSEITIGER, KAPAZITIVER FUELLSTANDSCHALTER MIT INVERSE FREQUENCY SHIFT TECHNOLOGIE, MIT OPTIONALEN STAB-/SEILSONDEN UND KONFIGURIERBAREM AUSGANG, IDEAL FUER DIE ERFASSUNG VON FLUESSIGKEITEN, SCHUETTGUETERN, SCHLAEMMEN, SCHAUM UND TRENNSCHICHTEN PROZESSANSCHLUSS: GEWINDE, EDELSTAHL W.-NR. 1.4404/316L 3/4" NPT ((KEGELIG), ANSI/ASME B1.20.1) SONDENAUSFUEHRUNG: (LAENGE VON DER FLANSCHFLAECHE AUS) (IN DER GEWINDELAENGE IST DAS PROZESSGEWINDE BERUECKSICHTIGT.): STABVERLAENGERUNG, 250 MM (9.84") WAERMEISOLATOR: OHNE WAERMEISOLATOR PROZESSSEITIGE DICHTUNGEN: FKM WERKSTOFF DER SONDE: EDELSTAHL W.-NR. 1.4404/316L MIT PPS SONDE ZULASSUNGEN: ALLGEMEINE VERWENDUNG (CSA, FM) GEHAEUSE UND DECKEL: ALUMINIUM, EPOXIDBESCHICHTET, 2 X M20 X 1,5 KABELEINFUEHRUNG, IP65 . | Stk.
7ML5630-0AD00-0HB0 | Siemens | POINTEK CLS200 - STANDARD - STABAUSFUEHRUNG MIT GEWINDE- ODER FLANSCHPROZESSANSCHLUSS: VIELSEITIGER, KAPAZITIVER FUELLSTANDSCHALTER MIT INVERSE FREQUENCY SHIFT TECHNOLOGIE, MIT OPTIONALEN STAB-/SEILSONDEN UND KONFIGURIERBAREM AUSGANG, IDEAL FUER DIE ERFASSUNG VON FLUESSIGKEITEN, SCHUETTGUETERN, SCHLAEMMEN, SCHAUM UND TRENNSCHICHTEN PROZESSANSCHLUSS: GEWINDE, EDELSTAHL W.-NR. 1.4404/316L 3/4" NPT ((KEGELIG), ANSI/ASME B1.20.1) SONDENAUSFUEHRUNG: (LAENGE VON DER FLANSCHFLAECHE AUS) (IN DER GEWINDELAENGE IST DAS PROZESSGEWINDE BERUECKSICHTIGT.): STABVERLAENGERUNG, 500 MM (19.69") WAERMEISOLATOR: OHNE WAERMEISOLATOR PROZESSSEITIGE DICHTUNGEN: FKM WERKSTOFF DER SONDE: EDELSTAHL W.-NR. 1.4404/316L MIT PPS SONDE ZULASSUNGEN: ALLGEMEINE VERWENDUNG (CSA, FM) GEHAEUSE UND DECKEL: ALUMINIUM, EPOXIDBESCHICHTET, 2 X M20 X 1,5 KABELEINFUEHRUNG, IP65 . | Stk.
7ML5630-1AD00-0HB0 | Siemens | POINTEK CLS200 - STANDARD - STABAUSFUEHRUNG MIT GEWINDE- ODER FLANSCHPROZESSANSCHLUSS: VIELSEITIGER, KAPAZITIVER FUELLSTANDSCHALTER MIT INVERSE FREQUENCY SHIFT TECHNOLOGIE, MIT OPTIONALEN STAB-/SEILSONDEN UND KONFIGURIERBAREM AUSGANG, IDEAL FUER DIE ERFASSUNG VON FLUESSIGKEITEN, SCHUETTGUETERN, SCHLAEMMEN, SCHAUM UND TRENNSCHICHTEN PROZESSANSCHLUSS: GEWINDE, EDELSTAHL W.-NR. 1.4404/316L R 3/4" ((BSPT), EN 10226/PT (JIS-T), JIS B 0203) SONDENAUSFUEHRUNG: (LAENGE VON DER FLANSCHFLAECHE AUS) (IN DER GEWINDELAENGE IST DAS PROZESSGEWINDE BERUECKSICHTIGT.): STABVERLAENGERUNG, 500 MM (19.69") WAERMEISOLATOR: OHNE WAERMEISOLATOR PROZESSSEITIGE DICHTUNGEN: FKM WERKSTOFF DER SONDE: EDELSTAHL W.-NR. 1.4404/316L MIT PPS SONDE ZULASSUNGEN: ALLGEMEINE VERWENDUNG (CSA, FM) GEHAEUSE UND DECKEL: ALUMINIUM, EPOXIDBESCHICHTET, 2 X M20 X 1,5 KABELEINFUEHRUNG, IP65 . | Stk.
7ML5631-0AB00-0JB0 | Siemens | POINTEK CLS200 - STANDARD - SEILAUSFUEHRUNG MIT GEWINDE- ODER FLANSCHPROZESSANSCHLUSS: VIELSEITIGER, KAPAZITIVER FUELLSTANDSCHALTER MIT INVERSE FREQUENCY SHIFT TECHNOLOGIE, MIT OPTIONALEN PROZESSANSCHLUESSEN UND KONFIGURIERBAREM AUSGANG; IDEAL FUER DIE ERFASSUNG VON FLUESSIGKEITEN, SCHUETTGUETERN, SCHLAEMMEN, SCHAUM UND TRENNSCHICHTEN. PROZESSANSCHLUSS: GEWINDE, EDELSTAHL W.-NR. 1.4404/316L: 34/" NPT ((KEGELIG), ANSI/ASME B1.20.1) SONDENAUSFUEHRUNG: (LAENGE VON DER FLANSCHFLAECHE AUS) (IN DER GEWINDELAENGE IST DAS PROZESSGEWINDE BERUECKSICHTIGT.) SEILVERLAENGERUNG, 6000 MM (236.22"), KUNDENSEITIG KUERZBAR WAERMEISOLATOR: OHNE WAERMEISOLATOR PROZESSSEITIGE DICHTUNGEN: FKM UND PTFE WERKSTOFF DER SONDE: FEP UMMANTELTES SEIL MIT PPS SONDE ZULASSUNGEN: ALLGEMEINE VERWENDUNG (CE, C-TICK) GEHAEUSE UND DECKEL: ALUMINIUM, EPOXIDBESCHICHTET, 2 X M20 X 1,5 KABELEINFUEHRUNG, IP65 . | Stk.
7ML5631-0AC00-0HB0 | Siemens | POINTEK CLS200 - STANDARD - SEILAUSFUEHRUNG MIT GEWINDE- ODER FLANSCHPROZESSANSCHLUSS: VIELSEITIGER, KAPAZITIVER FUELLSTANDSCHALTER MIT INVERSE FREQUENCY SHIFT TECHNOLOGIE, MIT OPTIONALEN PROZESSANSCHLUESSEN UND KONFIGURIERBAREM AUSGANG; IDEAL FUER DIE ERFASSUNG VON FLUESSIGKEITEN, SCHUETTGUETERN, SCHLAEMMEN, SCHAUM UND TRENNSCHICHTEN. PROZESSANSCHLUSS: GEWINDE, EDELSTAHL W.-NR. 1.4404/316L: 34/" NPT ((KEGELIG), ANSI/ASME B1.20.1) SONDENAUSFUEHRUNG: (LAENGE VON DER FLANSCHFLAECHE AUS) (IN DER GEWINDELAENGE IST DAS PROZESSGEWINDE BERUECKSICHTIGT.): KURZANGABE Y01 UND KLARTEXT HINZUFUEGEN: "EINTAUCHTIEFE ....MM" SEILVERLAENGERUNG, 500 ... 5000 MM (19,69 ... 196.85") WAERMEISOLATOR: OHNE WAERMEISOLATOR PROZESSSEITIGE DICHTUNGEN: FKM UND PTFE WERKSTOFF DER SONDE: FEP UMMANTELTES SEIL MIT PPS SONDE ZULASSUNGEN: ALLGEMEINE VERWENDUNG (CSA, FM) GEHAEUSE UND DECKEL: ALUMINIUM, EPOXIDBESCHICHTET, 2 X M20 X 1,5 KABELEINFUEHRUNG, IP65 . | Stk.
7ML5730-1AF11-0JC1 | siemens | SITRANS LPS 200: VERLAENGERUNGSROHR SENKRECHT. DREHFLUEGELMELDER FUER DIE FUELLSTANDERFASSUNG BEI SCHUETTGUETERN. PROZESSTEMPERATUR: BIS ZU +80 C (+176 F) HILFSENERGIE: AC 230 V, 1 U/MIN PROZESSANSCHLUSS FLANSCHMONTAGE: DN100 PN6, EN1092-1 (1.4541/321) PROZESSDRUCK: BIS 0,5 BAR (7.25 PSI) WERKSTOFF PROZESSANSCHLUSS: ALUMINIUM WERKSTOFF DER VERLAENGERUNG (SCHUTZROHR): ALUMINIUM VERLAENGERUNG ALUMINIUM: 2251 BIS 2500 MM (88.62 BIS 98.43") MESSFLUEGEL: RECHTECKFLUEGEL 50 X 150 MM (1.97 X 5.91") ZULASSUNGEN: CSA/FM STAUBEXPLOSIONSSICHER, C-TICK | Stk.
7ML5730-1AF11-0NC1 | siemens | SITRANS LPS 200: VERLAENGERUNGSROHR SENKRECHT. DREHFLUEGELMELDER FUER DIE FUELLSTANDERFASSUNG BEI SCHUETTGUETERN. PROZESSTEMPERATUR: BIS ZU +80 C (+176 F) HILFSENERGIE: AC 230 V, 1 U/MIN PROZESSANSCHLUSS FLANSCHMONTAGE: DN100 PN6, EN1092-1 (1.4541/321) PROZESSDRUCK: BIS 0,5 BAR (7.25 PSI) WERKSTOFF PROZESSANSCHLUSS: ALUMINIUM WERKSTOFF DER VERLAENGERUNG (SCHUTZROHR): ALUMINIUM VERLAENGERUNG ALUMINIUM: 3251 BIS 3500 MM (127.99 BIS 137.80") MESSFLUEGEL: RECHTECKFLUEGEL 50 X 150 MM (1.97 X 5.91") ZULASSUNGEN: CSA/FM STAUBEXPLOSIONSSICHER, C-TICK | Stk.
7ML5740-1BB01-0A | Siemens | ABGESETZTES, DIGITALES DISPLAY MIT UNIVERSALEINGANG ZUM SCHALTTAFELEINBAU FUER DIE PROZESSINSTRUMENTIERUNG. RD200 85-265 VAC DISPLAY MIT 2 RELAIS UND 24V HILFSENERGIE | Stk.
7ML5745-1AA01-1BA0 | Siemens | SITRANS LVL100: KOMPAKTER VIBRATIONS- GRENZSTANDSCHALTER ZUM EINSATZ MIT FLUESSIGKEITEN ALS UEBERLAUF- UND TROCKENLAUFSCHUTZ, SOWIE ALS VOLL-, BEDARFS- UND LEERMELDER. IDEAL ZUM EINSATZ IN BEENGTEN ANLAGEN. ZULASSUNGEN: OHNE ZULASSUNGEN PROZESSTEMPERATUR: STANDARD -40 ... 100 C PROZESSANSCHLUSS: GEWINDE G 3/4" A PN64 / 316L ELEKTRONIK: KONTAKTLOSER ELEKTRONIKSCHALTER AC/DC 20...250 V GEHAEUSE: 316L ELEKTRISCHER ANSCHLUSS / SCHUTZART: NACH DIN 43650 INKL. STECKER / IP65 . . | Stk.
7ML5745-1CB11-1BA0 | Siemens | SITRANS LVL100: KOMPAKTER VIBRATIONS- GRENZSTANDSCHALTER ZUM EINSATZ MIT FLUESSIGKEITEN ALS UEBERLAUF- UND TROCKENLAUFSCHUTZ, SOWIE ALS VOLL-, BEDARFS- UND LEERMELDER. IDEAL ZUM EINSATZ IN BEENGTEN ANLAGEN. ZULASSUNGEN: OHNE ZULASSUNGEN PROZESSTEMPERATUR: HYGIENE-ANWENDUNGEN -40 ... 150 C PROZESSANSCHLUSS: TRI-CLAMP 2" PN16 / 316L RA<0.8 MIKROMETER ELEKTRONIK: KONTAKTLOSER ELEKTRONIKSCHALTER AC/DC 20...250 V GEHAEUSE: 316L ELEKTRISCHER ANSCHLUSS / SCHUTZART: NACH DIN 43650 INKL. STECKER / IP65 . . | Stk.
7ML5746-2DA00-1AA0 | Siemens | SITRANS LVL200, STANDARD: KOMPAKTER VIBRATIONS-G RENZSTANDSCHALTER ZUM EINSATZ BEI FLUESSIGKEITEN ALS UEBERLAUF- UND TROCKENLAUFSCHUTZ, SOWIE ALS VOLL-, BEDARFS- UND LEERMELDER. ZUM EINSATZ IN SIL2 UND EX-ANWENDUNGEN GEEIGNET. ELEKTRONIK: DOPPELRELAIS (DPDT) DC 20...72 V/AC 20...250 V (3A) ZULASSUNG: ATEX II 1/2G, 2G EEX D IIC T6 + WHG PROZESSANSCHLUSS/WERKSTOFFE: GEWINDE G3/4" A, PN64 / 316L ZWISCHENSTUECK / PROZESSTEMPERATUR: OHNE ZWISCHENSTUECK / -50...150 C GEHAEUSE/KABELEINFUEHRUNG: ALUMINIUM IP66/IP67 / M20X1.5 . . | Stk.
7ML5746-4CA00-1AA0 | Siemens | SITRANS LVL200, STANDARD: KOMPAKTER VIBRATIONS-G RENZSTANDSCHALTER ZUM EINSATZ BEI FLUESSIGKEITEN ALS UEBERLAUF- UND TROCKENLAUFSCHUTZ, SOWIE ALS VOLL-, BEDARFS- UND LEERMELDER. ZUM EINSATZ IN SIL2 UND EX-ANWENDUNGEN GEEIGNET. ELEKTRONIK: NAMUR SIGNAL ZULASSUNG: ATEX II 1G, 1/2G, 2G EEX IA IIC T6 + WHG PROZESSANSCHLUSS/WERKSTOFFE: GEWINDE G3/4" A, PN64 / 316L ZWISCHENSTUECK / PROZESSTEMPERATUR: OHNE ZWISCHENSTUECK / -50...150 C GEHAEUSE/KABELEINFUEHRUNG: ALUMINIUM IP66/IP67 / M20X1.5 . . | Stk.
7MR1110-0SK46-0BB0 | Siemens | RINGKOLBENZAEHLER DN 25 INDUSTRIEAUSF., NENNDRUCK PN 16 GEHAEUSEWERKSTOFF CRNIMO-STAHL MESSKAMMERWERKSTOFF CRNIMO-ST. DRUCKGERAETERICHTLINIE FUER FLUESSIG 1 ART. 3.3 SEP DURCHFLUSSRICHTUNG BEI MESSWERKACHSE WAAGERECHT VON OBEN NACH UNTEN RINGKOLBENWERKSTOFF KOHLE MIT IMPULSGEBER MONTIERT FUER ELEKTR. ZAEHLERWERK, GETRENNTE AUSFUEHRUNG 100 IMPULSE JE UMDREHUNG MAX. MESSSTOFFTEMPERATUR 80 C OHNE WAERME-ISOLATIONSZWISCHEN- STUECK . ZUSATZBAUSTEINE ANGEBAUT WERKSPRUEFATTEST FLANSCHE GLATT GEBOHRT NACH EN 1092-1 | Stk.
7NG3140-1AA00 | Siemens | FELDANZEIGER SITRANS TF2 TEMPERATUR MESSUMFORMER MIT LCD-ANZEIGE IN FELDGEHAEUSE AUS EDELSTAHL IP65, MIT PT100, MESSBEREICH ZW.-50 GRAD C UND + 200 GRAD C, VOR ORT PROGRAMMIERBAR, AUSGANGSSIGNAL 4...20MA DISPLAYPOSITION: PARALLEL ZUM SCHUTZROHR, RADIALAUSFUEHRUNG, TYP A. KABELVERSCHRAUBUNG: M16 X 1,5 PROZESSANSCHLUSS NACH DIN 3852-2 FORM A, G 1/2 B EINBAULAENGE 170 MM NACH DIN 43772 FORM 8, SCHUTZROHR MATERIAL: EDELSTAHL (W.-NR.: 1.4571 / 316 TI) . | Stk.
7NG3211-0NN00 | Siemens | TEMPERATURMESSUMFORMER SITRANS TH100 FUER PT100 ZUM EINBAU IM ANSCHLUSSKOPF TYP B (DIN43729), ZWEILEITER- TECHNIK 4...20 MA, PRO- GRAMMIERBAR, OHNE GALVANISCHE TRENNUNG OHNE EXPLOSIONSSCHUTZ . . | Stk.
7NG3211-1NN00 | Siemens | TEMPERATURMESSUMFORMER SITRANS TH200 FUER DEN EINBAU IM ANSCHLUSSKOPF TYP B (DIN 43729) ZWEILEITERTECHNIK 4 ... 20 MA, PROGRAMMIERBAR, MIT GALVANISCHER TRENNUNG OHNE EXPLOSIONSSCHUTZ . . | Stk.
7NG3212-0AN00 | Siemens | TEMPERATURMESSUMFORMER SITRANS TH300 FUER DEN EINBAU IM ANSCHLUSSKOP ZWEILEITERTECHNIK 4 ... 20 MA, KOMMUNIKATIONSFAEHIG NACH HART, MIT EXPLOSIONSSCHUTZ EIGENSICHERHEIT UND ZONE 2 NACH ATEX . . | Stk.
7NG3242-0AA00 | Siemens | SITRANS TW UNIVERSAL-MESSUMFORMER FUER TRAGSCHIENENMONTAGE IN VIERLEITERTECHNIK. OHNE EXPLOSIONSSCHUTZ, HILFSENERGIE UC 230V, ANALOGAUSGANG: 0/4 BIS 20MA, OHNE MELDERELAIS, EINGANG: TEMPERATURAUFNEHMER, WIDERSTANDSGEBER UND MV-GEBER MIT MESSBEREICH -120...1000MV; | Stk.
7NG4124-0AA00 | Siemens | SITRANS I100 SPEISETRENNER HART TRAGSCHIENENMONTAGE FUER 2/3-LEITER-MESSUMFORMER UND MA-QUELLEN, EIGENSICHERER EINGANG 0/4-20MA HILFSENERGIE DC 24V | Stk.
7NG4998-1AA | Siemens | SITRANS I BASISSET PAC-BUS MIT 5 EINZELELEMENTEN UND 1 KLEMMENSET (ANFANG UND ENDE) | Stk.
7NG4998-1AB | Siemens | SITRANS I ERWEITERUNGSSET PAC-BUS MIT 5 EINZELELEMENTEN | Stk.
7PA2241-0 | Siemens | SCHNELLES HILFSRELAIS 8 WECHSLER AUSLOESEZEIT 10MS HILFSSPANNUNG: 220V DC MIT RESET-TASTER OHNE SOCKEL | Stk.
7PA2331-1 | Siemens | SCHNELLES HILFSRELAIS 4 WECHSLER AUSLOESEZEIT 8MS HILFSSPANNUNG: 110V DC MIT RESET-TASTER RELAIS MIT SOCKEL 7XP9011-1 FUER EINBAU | Stk.
7PA2632-1AA00-1 | Siemens | AUSLOESERELAIS 8 WECHSLER HILFSSPANNUNG: 110/125V DC AUSLOESEZEIT SCHNELL, 10MS RELAIS MIT SOCKEL 7XP9010-3 FUER EINBAU | Stk.
7PA2732-0AA00-1 | Siemens | SCHNELLES AUSLOESERELAIS 4 WECHSLER AUSLOESEZEIT 8MS HILFSSPANNUNG: 110/125V DC RELAIS MIT SOCKEL 7XP9011-2 FUER EINBAU | Stk.
7PA3032-1AA00-1 | Siemens | AUSLOESKREISUEBERWACHUNGSRELAIS EINPHASIG HILFSSPANNUNG: 110/125V DC RELAIS MIT SOCKEL 7XP9011-0 FUER EINBAU | Stk.
7RW6000-5EA00-1DA0 | Siemens | DIGITALER SPANNUNGS-, FREQUENZ- UND UEBERERREGUNGSSCHUTZ BINAEREINGABESPG 24 BIS 250V MIT ABGERIEG. RS 485-SCHNITTST. HILFSGLEICHSPANNUNG DC 220/250V; AC 115V GEHAEUSE 7XP2020 FUER SCHALTTAFEL-/SCHRANKEINBAU VOREINSTELLUNG DER SPRACHE IN ENGLISCH FUNKTIONUMFANG: SPANNUNGS-, FREQUENZSCHUTZ- UND FREQUENZAENDERUNGSSCHUTZ | Stk.
7SJ6001-4EA00-0DA0 | Siemens | DIGITALER UEBERSTROMZEITSCHUTZ SIPROTEC 7SJ600 UEBERLASTSCHUTZ, SCHIEFLASTSCHUTZ BINAEREINGABESPG.: 24 BIS 250V MIT ABGERIEG. RS 485-SCHNITTST. NENNSTROM BEI 50/60HZ: 1A NENNHILFSSPANNUNG FUER DEN EINGEBAUTEN UMRICHTER: DC 60, 110, 125V IM GEHAEUSE 7XP20 FUER SCHALTTAFEL-/SCHRANKEINBAU TEXTE IN ENGLISCH, DEUTSCH, SPANISCH UND FRANZOESISCH OHNE WIEDEREINSCHALTUNG OHNE STEUERUNG | Stk.
7SJ6126-5EB21-1FB0 | Siemens | DIGITALER UEBERSTROMZEITSCHUTZ MIT STEUERUNG, HINTERGRUND- BELEUCHTETES TEXTDISPLAY, 4 X 20 ZEICHEN, 7 PROGRAMMIERBARE LED, GEHAEUSE 1/3 19", 11BE,6BA, 1 LIVEKONTAKT PHASENSTROMWANDLER 5A, EMPFINDLICHER ERDWANDLER HILFSSPANNUNG:DC 110V BIS 250V, AC 115V BIS 230V, SCHWELLE BINAEREINGABE DC 88V EINBAUGEHAEUSE,SCHRAUBKLEMMEN (DIREKTANSCHL./RINGKABELSCHUHE) SPRACHE ENGLISCH, 50/60HZ, IEC/ANSI-KURVEN, REGION WELT, (SPRACHE AENDERBAR) SYSTEMSCHNITTSTELLE GERAETERUECKSEITE PORT B IEC PROTOKOLL,ELEKTRISCH RS485 DIGSI 4/MODEM-SCHNITTSTELLE GERAETERUECKSEITE PORT C DIGSI 4.ELEKTRISCH RS232 MESSUNG: STOERSCHREIBUNG FUNKTIONALITAET: XMZ+IEE,UEBER- STROMZEITSCH.XMZ PHASE (50/51): I>, I>>, IP, RUECKWAERTIGE VER- RIEGELUNG, DREHFELDUNABHAENGIG ERDKURZSCHLUSSSCHUTZ XMZ ERDE (50N/51N): IE>, IE>>, IEP EMPFINDLICHER ERDSCHLUSSSCHUTZ IEE (50/51N): IEE>, IEE>>, IEP UEBERLASTSCHUTZ MIT 2 ZEITKONSTANTEN (49) AUSLOESEKREISUEBERWACHG.(74TC), SCHALTERVERSAGERSCHUTZ (50BF) PARAMETERSATZUMSCHALTUNG MIT TIMER (COLD LOAD PICKUP), INRUSHSTABILISIERUNG, SCHIEFLASTSCHUTZ (46) LOCK OUT (86) OHNE AUTOMAT. WIEDEREINSCHALTG. | Stk.
7T.81.0.000.2303 | Finder | Thermostat für Schaltschrank, Reiheneinbaugerät 17,5 mm breit, 1 Schliesser 10 A, einstellbar von 0 bis +60° C. | Stk.
7T.81.0.000.2403 | Finder | Thermostat für Schaltschrank, Reiheneinbaugerät 17,5 mm breit, 1 Öffner 10 A, einstellbar von 0 bis + 60° C | Stk.
7T.91.0.000.2303 | Finder | Thermostat für Schaltschrank, 1S-5A, einstellbar von 0 bis +60° C. | Stk.
7T.91.0.000.2402 | Finder | Thermostat für Schaltschrank, 1Ö-5A, einstellbar von -10 bis +50° C. | Stk.
7T.91.0.000.2403 | Finder | Thermostat für Schaltschrank, 1Ö-5A, einstellbar von +5 bis +60° C. | Stk.
7T.91.8.230.3040 | Finder | Hygrostat für Schaltschrank, 1W-6A, einstellbar 40 bis 90% rH, für 230 V AC | Stk.
7TS1632-0AA00-1 | Siemens | MELDERELAIS MIT 4 LED-ANZEIGEN UND RESET-TASTER HILFSSPANNUNG: 110/125V DC RELAIS MIT SOCKEL 7XP9010-2 FUER EINBAU | Stk.
7UT6331-5DB22-1AB0 | Siemens | DIGITALER DIFFERENTIALSCHUTZ FUER TRANSFORMATOREN, GENERATOREN, MOTOREN, KLEINE SAMMELSCHIENEN UND KURZE LEITUNGEN HINTERGRUNDBELEUCHTETES GRAFIKDISPLAY, 14 PROGRAMMIERBARE LED, NAVIGATIONS-,FUNKTIONSTASTEN, SCHLUESSELSCHALTER,ZIFFERNBLOCK GEHAEUSE 1/1 X 19"; 21BE, 24BA, 1 LIVEKONTAKT, 11I, IEE, 4 SPANNUNGSEINGAENGE (1 X 3-PHASIG + 1 X 1-PHASIG) STROMWANDLER (IN): 1A HILFSSPANNUNG:DC 110V BIS 250V, AC 115V/230V, SCHWELLE BINAEREINGABE 88V EINBAUGEHAEUSE, STECKKLEMMEN (2/3-POLIGE STECKER) REGION WELT, IEC/ANSI, SPRACHE ENGLISCH (SPRACHE AENDERBAR) SYSTEMSCHNITTSTELLE GERAETERUECKSEITE PORT B IEC 60870-5-103 PROTOKOLL, ELEKTRISCH RS485, DIGSI 4/MODEM-SCHNITTSTELLE GERAETERUECKSEITE PORT C DIGSI 4,BROWSER ODER THERMO-BOX ELEKTRISCH RS485 BASISMESSWERTE, STOERSCHREIBUNG FUNKTIONALITAET: DIFFERENZIALSCHUTZ +GRUNDFUNKT. DIFFERNETIALSCHUTZ TRANSORMATOR GENERATOR, MOTOR, SAMMELSCHIENE (87 T G M L ), UEBERLASTSCHUTZ FUER EINE SEITE (49), LOCK OUT (86), UEBERSTROMZEITSCHUTZ XMZ PHASE (50/51): I>,I>>,IP (INRUSHSTABILISIERUNG) UEBERSTROMZEITSCHUTZ XMZ 3I0 (50/51): 3I0>,3I0>>,3I0P) (INRUSHSTABILISIERUNG) UEBERSTROMZEITSCHUTZ XMZ ERDE (50/51): IE>, IEE>>,IEP (INRUSHSTABILISIERUNG) ZUSATZFUNKTION: SPANNUNGSMESSFUNKTION UND UEBERERREGUNGSSCHUTZ OHNE ALLGEM. ZUSATZFUNKTION | Stk.
7VV3003-5BG32 | Siemens | SICROWBAR 1200V/2,5KA DC-UEBERSPANNUNGSSCHUTZ C98130-A7060-A10 | Stk.
7VV3003-5FG32 | Siemens | SICROWBAR 2200V/5,8KA DC-UEBERSPANNUNGSSCHUTZ C98130-A7060-A30 | Stk.
7XG2210-1AA00-0AA0 | Siemens | ANCILLARY EQUIPM. FOR PROTECT. MODULAR CASE TEST COMPONENTS MULTI FINGER TEST PLUG COMPLETE WITH PLUGS AND LEADS (MMLB01) | Stk.
7XG2210-3AA00-0AA0 | Siemens | ANCILLARY EQUIPM. FOR PROTECT. MODULAR CASE TEST COMPONENTS MULTI FINGER TEST PLUG COMPLETE WITH PLUGS AND LEADS PLUS ADDITIONAL SHORTING CONTACTS (MMLB07) | Stk.
7XG2210-4AA00-0AA0 | Siemens | ANCILLARY EQUIPM. FOR PROTECT. MODULAR CASE TEST COMPONENTS MULTI FINGER TEST PLUG COMPLETE WITH PLUGS AND LEADS WITH DIFFERENTIAL TERMINAL NUMBERS AND SHORTING CONTACTS (2RMLB08) | Stk.
7XG2220-1AA00-0AA0 | Siemens | ANCILLARY EQUIPM. FOR PROTECT. MODULAR CASE TEST COMPONENTS TEST MODULE IN SIZE E2 CASE (2RMLG01) | Stk.
7XG2220-3AA00-0AA0 | Siemens | ANCILLARY EQUIPM. FOR PROTECT. MODULAR CASE TEST COMPONENTS TEST MODULE WITH AUTOMATIC CT SHORTING (2RMLG07) | Stk.
7XG2220-4AA00-0AA0 | Siemens | ANCILLARY EQUIPM. FOR PROTECT. MODULAR CASE TEST COMPONENTS TEST MODULE WITH SIX INTERNAL PAIRS (2RMLG08) | Stk.
7XV5461-0BG00 | Siemens | OPTISCHER REPEATER FUER DIESERIELLE SYNCHRONE/ASYNCHRONEDATENUEBERTRAGUNG UEBERMONOMODEFASER FUER SIPROTEC 4SCHUTZGERAETE, KOMMUNIKATIONS-ZUBEHOER UND SERIELLE GERAETEBIS 4,096 MBIT/S1300NM, LC-STECKER, ZULAESSIGESTRECKENDAEMPFUNG 13 DB(0,45DB/KM) FUER UEBERTRAGUNGS-ENTFERNUNG BIS 24 KM | Stk.
7XV5653-0BA00 | Siemens | 2-KANALIGER SERIELLERBINAERUEBERTRAGERLWL 820NM ST-STECKER VOLLDUPL.O.ELEKTR. UEB. MODEM/PCM-GERAETFUER HUTSCHIENE 35MM IMKUNSTSTOFFGEHAEUSEHILFSSPANNUNG: 24-250V DC UND110-220V AC M. STOERMELDERELAISANSCHLUSS 2 BINAEREINGAENGEUEBER KLEMMEANSCHLUSS 2 RELAISAUSGAENGEUEBER KLEMMEUEBERTRAGUNGSLAENGE BIS 2KM MIT62,5/125MY-METER MULTI-MODE-GLASFASERKABELMIT REPEATER 7XV5451 KASKADIERTBIS 14KM MIT 9/125MY-METERMONO-MODE-GLASFASERKABEL | Stk.
800 | GE | VME 64 - VME 64 Adapter | Stk.
8008576 | TURCK | WAK4.5-2/P00 Artikel-Nr.: 8008576 M12 x 1 Rundsteckverbinder Kupplung M12 x 1 robuster und fertig konfektionierter Rundsteckverbinder, kunststoffumspritzt , Schutzart IP67, auch mit anderen Leitungslängen und -qualitäten lieferbar PVC-Leitung, für mittlere mechanische Beanspruchung, Warentarif-Nr.: 85444290 Ursprungsland: DE Gewicht: 94 g Lieferzeit: ab Lager, Irrtum und Zwischenverkauf vorbehalten. | Stk.
800F-120 | Allen Bradley | 30 X 50mm Legend Frame only 22mm 800F | Stk.
800F-ALP | Allen Bradley | 10 Pieces Plastic Mtg Latch 800F 22 Mm | Stk.
800F-X01 | Allen Bradley | CONTACT BLOCK - LATCH MOUNT 1N.C. 800E-3X01 ist abgekündigt, Ersatz 800F-X01 | Stk.
800F-X10 | Allen Bradley | Screw Contact Block 800F 22 Mm | Stk.
800FP-KM23R | Allen Bradley | Keyed Selector Switch 22mm 800F | Stk.
800T-A2A | Allen Bradley | NEMA PUSH BUTTON Lieferzeit: 2 Wochen | Stk.
800T-A6A | Allen Bradley | NEMA PUSH BUTTON Lieferzeit: 3 Wochen | Stk.
800T-A7A | Allen Bradley | NEMA PUSH BUTTON Lieferzeit: 3 Wochen | Stk.
800T-FX6A5 | Allen Bradley | SWITCHPUSHBUTTON 600V AC MAX 10 AMP MAX Lieferzeit: 2 Wochen | Stk.
800T-PB16B | Allen Bradley | MOM. CONTACT PB-ILLUM. Lieferzeit: 3 Wochen | Stk.
800T-PB16G | Allen Bradley | MOM. CONTACT PB-ILLUM Lieferzeit: 3 Wochen | Stk.
800T-PB26G | Allen Bradley | MOM. CONTACT PB-ILLUM. Lieferzeit: 3 Wochen | Stk.
800Z-GL2Q5Y | Allen Bradley | BULLETIN 800Z - ZERO-FORCE TOUCH BUTTONS GENERAL PURPOSE LINE - MOMENTARY TOUCH BUTTONS 22.5 MM RELAY OUTPUT 5 PIN QD YELLOW GU ARD | Stk.
8014-CC-20 | GE | IS EXTENSION CABLE 2.0M | Stk.
8016038 | TURCK | FSW4.54-0,5 Artikel-Nr.: 8016038 Zubehör für Feldbussysteme Einbauflansch Ausführung: Stecker M12 PG9 Einbaugewinde, invers kodiert, 5-polig, Litzenlänge 0.5 m, Frontmontage, zum Einsatz in PROFIBUS-DP Applikationen, Warentarif-Nr.: 85444290 Ursprungsland: DE Gewicht: 27 g Lieferzeit: 6 Wochen nach Auftragseingang | Stk.
8016042 | TURCK | FKW4.54-0,5 Artikel-Nr.: 8016042 Zubehör für Feldbussysteme Einbauflansch Ausführung: Kupplung M12 PG9 Einbaugewinde, invers kodiert, 5-polig, Litzenlänge 0.5 m, Frontmontage, zum Einsatz in PROFIBUS-DP Applikationen, Warentarif-Nr.: 85444290 Ursprungsland: DE Gewicht: 28 g Liefertermin: Ab lager verfügbar | Stk.
801733 | Phoenix | NS 35/ 7,5 PERF 2000MM | Stk.
8019-CC-20 | GE | IS POWER CABLE 2.0M | Stk.
8020-CE-RH | GE | R-HAND EXT. CARRIER Standard Lead Time: 30 days, in Stock in Augsburg | Stk.
8021-CE-LH | GE | Carrier extender, left hand Standard Lead Time: 30 days, in Stock in Augsburg | Stk.
802T-AP | Allen Bradley | LIMIT SWITCHES LEVER TYPE SPRING RETURN PLUG- IN STYLE OILTIGHT SWITCH W/O LEVER CLOCK- /COUNTERCLOCKWISE 13DEG TRAVEL TO OPERA TE 7DEG TRAVEL TO RESET 0.29 NM TORQUE TO OPERATE | Stk.
802T-W1 | Allen Bradley | LIMIT SWITCHES OPERATING LEVERS NON- ADJUSTABLE CAST LEVERS ROLLER ON FRONT NYLON ROLLER DIA. 0.75 WIDTH 0.28 | Stk.
8030-CE-RH | GE | IS Carrier extender, right hand | Stk.
8030976 | TURCK | IPSKP4-0.12-SSP4/S90/S2154 Versorgungsleitung PUR-Kabelmantel. 4 x 0.34 mm2 Versorgungsleitung: 4 x 0.34 mm2. Mantelmaterial: PUR. Farbe: schwarz. Manteldurchmesser: 4.8 mm Leitungslange: 0.12 Meter Kupplung gerade M8 Kupplung gerade M8. Warentarif-Nr.:85444290 Gewicht:13 g Lieferzeit:ab Lager, Irrtum und Zwischenverkauf vorbehalten. Ursprungsland: DE | Stk.
8031-CE-LH | GE | IS Carrier extender, left hand | Stk.
8043-CC-12 | GE | Carrier extension cable, 1.2m Standard Lead Time: 25 days, in Stock in Augsburg | Stk.
80A02-1191/0 | Endress + Hauser | 50096690 80A02-ASVWAADAABAA Promass 80A02, DN2 1/12" Coriolis Durchfluss-Messgerät zusätzliche Spezifikationen Zuordnung Stromausgang Massefluss Strombereich 4-20 mA HART NAMUR Wert 4mA 0,000 kg/h Wert 20 mA 20,000 kg/h Zeitkonstante 1,000 s Fehlerverhalten Min. Stromwert Zuordnung Impulsausgang Massefluss Impulswertigkeit (pro Puls) 0,01000 kg Impulsbreite 100,000 ms Ausgangssignal Passiv - positiv Fehlerverhalten Impulsausgang Ruhepegel A Messrohr Material: rostfr. Stahl SVW Prozessanschluss: Cajon 4-VCO-4 A Zusatzprüfung, Zeugnis: Grundausführung A Kalibration: 0.15%, 0.0005g/cc D Zulassung: ATEX II 2GD+ IECEx Z1,21 Ex deia IIC Ex tD A21 Z= Zone A Gehäuse: Kompakt IP67 NEMA4X, Aluminium A Kabeleinführung: Verschr. M20 (EEx d > Gewinde M20) B Hilfsenergie; Anzeige: 20-55VAC/ 16-62VDC; WEA, 2-zeilig + Drucktasten, WEA= Sprache DE+EN+FR+IT+ES+PT+NL A Einstellung; Software Funktion:Default Flüssig; Grundausführung A Ausgang; Eingang: 4-20mA SIL HART + Frequenz VGS: DDA Statistische Warennummer: 90268020 Ursprungsland: CH | Stk.
80A02-11J4/0 | Enderess&Hauser | ST 80A02-11J4/0 50096690 80A02-ASVWAARABBAA Promass 80A02, DN2 1/12" Coriolis Durchfluss-Messgerät zusätzliche Spezifikationen Zuordnung Stromausgang Massefluss Strombereich 4-20 mA HART NAMUR Wert 4mA 0,000 kg/h Wert 20 mA 20,000 kg/h Zeitkonstante 1,000 s Fehlerverhalten Min. Stromwert Zuordnung Impulsausgang Massefluss Impulswertigkeit (pro Puls) 0,01000 kg Impulsbreite 100,000 ms Ausgangssignal Passiv - positiv Fehlerverhalten Impulsausgang Ruhepegel A Messrohr Material: rostfr. Stahl SVW Prozessanschluss: Cajon 4-VCO-4 A Zusatzprüfung, Zeugnis: Grundausführung A Kalibration: 0.15%, 0.0005g/cc R Zulassung: FM NI Cl.I Div.2/CSACl.I Div.2, ABCD + Zone 2 A Gehäuse: Kompakt IP67 NEMA4X, Aluminium B Kabeleinführung: Gewinde NPT 1/2 B Hilfsenergie; Anzeige: 20-55VAC/ 16-62VDC; WEA, 2-zeilig + Drucktasten, WEA= Sprache DE+EN+FR+IT+ES+PT+NL A Einstellung; Software Funktion:Default Flüssig; Grundausführung A Ausgang; Eingang: 4-20mA SIL HART + Frequenz VGS: DDA Statistische Warennummer: 90268020 Ursprungsland: CH Lieferzeit ca. 14 Arbeitstage | Stk.
80A02-1P58/0 | Endress Hauser | 50096690 80A02-ASVWAAD1AFAA Promass 80A02, DN2 1/12" Coriolis Durchfluss-Messgerät A Messrohr Material: rostfr. Stahl SVW Prozessanschluss: Cajon 4-VCO-4 A Zusatzprüfung, Zeugnis: Grundausführung A Kalibration: 0.15%, 0.0005g/cc D Zulassung: ATEX II 2GD+ IECEx Z1,21 Ex deia IIC Ex tD A21 Z= Zone 1 Gehäuse: Kompakt IP67 NEMA4X, Alu, -40oC T-Umg. A Kabeleinführung: Verschr. M20 (EEx d > Gewinde M20) F Hilfsenergie; Anzeige: 20-55VAC / 16-62VDC; EES, 2-zeilig + Drucktasten, EES= Sprache SV+FI+NO+RU+PL+CS+EN A Einstellung; Software Funktion: Default Flüssig; Grundausführung A Ausgang; Eingang: 4-20mA SIL HART + Frequenz VGS: DDA Statistische Warennummer: 90268020 Ursprungsland: CH | Stk.
80A02-20N7/0 | Endress Hauser | 50096690 80A02-BSVWAADAAFAD Promass 80A02, DN2 1/12" Coriolis Durchfluss-Messgerät B Messrohr Material: Alloy C-22 SVW Prozessanschluss: Cajon 4-VCO-4 A Zusatzprüfung, Zeugnis: Grundausführung A Kalibration: 0.15%, 0.0005g/cc D Zulassung: ATEX II 2GD+ IECEx Z1,21 Ex deia IIC Ex tD A21 Z= Zone A Gehäuse: Kompakt IP67 NEMA4X, Aluminium A Kabeleinführung: Verschr. M20 (EEx d > Gewinde M20) F Hilfsenergie; Anzeige: 20-55VAC / 16-62VDC; EES, 2-zeilig + Drucktasten, EES= Sprache SV+FI+NO+RU+PL+CS+EN A Einstellung; Software Funktion: Default Flüssig; Grundausführung D Ausgang; Eingang: 4-20mA SIL HART + Freq.+Status+Stat.Ein VGS: DDA Statistische Warennummer: 90268020 Ursprungsland: CH | Stk.
80A04-2VP1/0 | Endress + Hauser | 50096691 80A04-ASVWAAB1AFBA Promass 80A04, DN4 1/ 8" Coriolis Durchfluss-Messgerät zusätzliche Spezifikationen Zuordnung Stromausgang Massefluss Strombereich 4-20 mA HART NAMUR Wert 4mA 0,000 kg/h Wert 20 mA 90,000 kg/h Zeitkonstante 1,000 s Fehlerverhalten Min. Stromwert Zuordnung Impulsausgang Massefluss Impulswertigkeit (pro Puls) 0,01000 kg Impulsbreite 100,000 ms Ausgangssignal Passiv - positiv Fehlerverhalten Impulsausgang Ruhepegel A Messrohr Material: rostfr. Stahl SVW Prozessanschluss: Cajon 4-VCO-4 A Zusatzprüfung, Zeugnis: Grundausführung A Kalibration: 0.15%, 0.0005g/cc B Zulassung: ATEX II 2GD+ IECEx Z1,21 Ex dia IIC Ex tD A21 Z= Zone 1 Gehäuse: Kompakt IP67 NEMA4X, Alu, -40oC T-Umg. A Kabeleinführung: Verschr. M20 (EEx d > Gewinde M20) F Hilfsenergie; Anzeige: 20-55VAC / 16-62VDC; EES, 2-zeilig + Drucktasten, EES= Sprache SV+FI+NO+RU+PL+CS+EN B Einstellung; Software Funktion: Default Gas; Grundausführung A Ausgang; Eingang: 4-20mA SIL HART + Frequenz VGS: DDA Statistische Warennummer: 90268020 Ursprungsland: CH | Stk.
80E08-AD2SAAAAAFAD | Endress + Hauser | 80E08-20X1/0 50102567 80E08-AD2SAAAAAFAD Promass 80E08, DN8 3/8" Coriolis Durchfluss-Messgerät zusätzliche Spezifikationen Zuordnung Stromausgang Massefluss Strombereich 4-20 mA HART NAMUR Wert 4mA 0,000 kg/h Wert 20 mA 400,000 kg/h Zeitkonstante 1,000 s Fehlerverhalten Min. Stromwert Zuordnung Impulsausgang Massefluss Impulswertigkeit (pro Puls) 0,10000 kg Impulsbreite 100,000 ms Ausgangssignal Passiv - positiv Fehlerverhalten Impulsausgang Ruhepegel A Messrohr Material: rostfr. Stahl D2S Prozessanschluss: PN40, 1.4404/316L, EN1092-1 B1 (DIN2501) Flansch A Zusatzprüfung, Zeugnis: Grundausführung A Kalibration: 0.2%, 0.0005g/cc A Zulassung: Ex-freier Bereich A Gehäuse: Kompakt IP67 NEMA4X, Aluminium A Kabeleinführung: Verschr. M20 (EEx d > Gewinde M20) F Hilfsenergie; Anzeige: 20-55VAC / 16-62VDC; EES, 2-zeilig + Drucktasten, EES= Sprache SV+FI+NO+RU+PL+CS+EN A Einstellung; Software Funktion: Default Flüssig; Grundausführung D Ausgang; Eingang: 4-20mA SIL HART + Freq.+Status+Stat.Ein VGS: DDB Statistische Warennummer: 90268020 Ursprungsland: CH | Stk.
80E15-AD2SAAAAAEAA | Endress + Hauser | 80E15-11L5/0 50102568 80E15-AD2SAAAAAEAA Promass 80E15, DN15 1/2" Coriolis Durchfluss-Messgerät zusätzliche Spezifikationen Zuordnung Stromausgang Massefluss Strombereich 4-20 mA HART NAMUR Wert 4mA 0,000 kg/h Wert 20 mA 1.300,000 kg/h Zeitkonstante 1,000 s Fehlerverhalten Min. Stromwert Zuordnung Impulsausgang Massefluss Impulswertigkeit (pro Puls) 0,10000 kg Impulsbreite 100,000 ms Ausgangssignal Passiv - positiv Fehlerverhalten Impulsausgang Ruhepegel A Messrohr Material: rostfr. Stahl D2S Prozessanschluss: PN40, 1.4404/316L, EN1092-1 B1 (DIN2501) Flansch A Zusatzprüfung, Zeugnis: Grundausführung A Kalibration: 0.2%, 0.0005g/cc A Zulassung: Ex-freier Bereich A Gehäuse: Kompakt IP67 NEMA4X, Aluminium A Kabeleinführung: Verschr. M20 (EEx d > Gewinde M20) E Hilfsenergie; Anzeige: 85-260VAC; EES, 2-zeilig + Drucktasten, EES= Sprache SV+FI+NO+RU+PL+CS+EN A Einstellung; Software Funktion:Default Flüssig; Grundausführung A Ausgang; Eingang: 4-20mA SIL HART + Frequenz VGS: DDB Statistische Warennummer: 90268020 Ursprungsland: CH | Stk.
80E40-1056/0 | Endress+Hauser | 50102570 80E40-AD2SAAAAAEAA Promass 80E40, DN40 1 1/2" Coriolis Durchfluss-Messgerät A Messrohr Material: rostfr. Stahl D2S Prozessanschluss: PN40, 1.4404/316L, EN1092-1 B1 (DIN2501) Flansch A Zusatzprüfung, Zeugnis: Grundausführung A Kalibration: 0.25%, 0.0005g/cc A Zulassung: Ex-freier Bereich A Gehäuse: Kompakt IP67 NEMA4X, Aluminium A Kabeleinführung: Verschr. M20 (EEx d > Gewinde M20) E Hilfsenergie; Anzeige: 85-260VAC; EES, 2-zeilig + Drucktasten, EES= Sprache SV+FI+NO+RU+PL+CS+EN A Einstellung; Software Funktion: Default Flüssig; Grundausführung A Ausgang; Eingang: 4-20mA SIL HART + Frequenz VGS: DDB Statistische Warennummer: 90268020 Ursprungsland: CH | Stk.
80F08-13W9/0 | Endress+Hauser | ST 80F08-13W9/05009670080F08-AD2SAAAAABAAPromass 80F08, DN8 3/8"Coriolis Durchfluss-Messgerät zusätzliche SpezifikationenZuordnung Stromausgang MasseflussStrombereich 4-20 mA HART NAMURWert 4mA 0,000 kg/hWert 20 mA 400,000 kg/hZeitkonstante 1,000 sFehlerverhalten Min. StromwertZuordnung Impulsausgang MasseflussImpulswertigkeit (pro Puls) 0,10000 kgImpulsbreite 100,000 msAusgangssignal Passiv - positivFehlerverhalten Impulsausgang RuhepegelA Messrohr Material: rostfr. StahlD2S Prozessanschluss: PN40, 1.4404/316L, EN1092-1 B1(DIN2501) FlanschA Zusatzprüfung, Zeugnis: GrundausführungA Kalibration: 0.15%, 0.0005g/ccA Zulassung: Ex-freier BereichA Gehäuse: Kompakt IP67 NEMA4X, AluminiumA Kabeleinführung: Verschr. M20 (EEx d > GewindeM20)B Hilfsenergie; Anzeige: 20-55VAC/ 16-62VDC; WEA,2-zeilig + Drucktasten, WEA= SpracheDE+EN+FR+IT+ES+PT+NLA Einstellung; Software Funktion:Default Flüssig;GrundausführungA Ausgang; Eingang: 4-20mA SIL HART + FrequenzVGS: DDAStatistische Warennummer: 90268020Ursprungsland: CHLieferzeit ab Werk: 12 Arbeitstage | Stk.
80F08-AD2SAAAAABAA | Endress+Hauser | 50096700 80F08-AD2SAAAAABAA Promass 80F08, DN8 3/8" Coriolis Durchfluss-Messgerät A Messrohr Material: rostfr. Stahl D2S Prozessanschluss: PN40, 1.4404/316L, EN1092-1 B1 (DIN2501) Flansch A Zusatzprüfung, Zeugnis: Grundausführung A Kalibration: 0.15%, 0.0005g/cc A Zulassung: Ex-freier Bereich A Gehäuse: Kompakt IP67 NEMA4X, Aluminium A Kabeleinführung: Verschr. M20 (EEx d > Gewinde M20) B Hilfsenergie; Anzeige: 20-55VAC / 16-62VDC; WEA, 2-zeilig + Drucktasten, WEA= Sprache DE+EN+FR+IT+ES+PT+NL A Einstellung; Software Funktion: Default Flüssig; Grundausführung A Ausgang; Eingang: 4-20mA SIL HART + Frequenz VGS: DDA Statistische Warennummer: 90268020 Ursprungsland: CH | Stk.
80F15-10H0/0 | Endress+Hauser | 50096701 80F15-AD2SAAAAAAAA Promass 80F15, DN15 1/2" Coriolis Durchfluss-Messgerät A Messrohr Material: rostfr. Stahl D2S Prozessanschluss: PN40, 1.4404/316L, EN1092-1 B1 (DIN2501) Flansch A Zusatzprüfung, Zeugnis: Grundausführung A Kalibration: 0.15%, 0.0005g/cc A Zulassung: Ex-freier Bereich A Gehäuse: Kompakt IP67 NEMA4X, Aluminium A Kabeleinführung: Verschr. M20 (EEx d > Gewinde M20) A Hilfsenergie; Anzeige: 85-260VAC; WEA, 2-zeilig + Drucktasten, WEA= Sprache DE+EN+FR+IT+ES+PT+NL A Einstellung; Software Funktion: Default Flüssig; Grundausführung A Ausgang; Eingang: 4-20mA SIL HART + Frequenz VGS: DDA Statistische Warennummer: 90268020 Ursprungsland: CH | Stk.
80F15-1462/0 | Endress+Hauser | 50096701 80F15-AD2SAAAAAEAA Promass 80F15, DN15 1/2" Coriolis Durchfluss-Messgerät A Messrohr Material: rostfr. Stahl D2S Prozessanschluss: PN40, 1.4404/316L, EN1092-1 B1 (DIN2501) Flansch A Zusatzprüfung, Zeugnis: Grundausführung A Kalibration: 0.15%, 0.0005g/cc A Zulassung: Ex-freier Bereich A Gehäuse: Kompakt IP67 NEMA4X, Aluminium A Kabeleinführung: Verschr. M20 (EEx d > Gewinde M20) E Hilfsenergie; Anzeige: 85-260VAC; EES, 2-zeilig + Drucktasten, EES= Sprache SV+FI+NO+RU+PL+CS+EN A Einstellung; Software Funktion: Default Flüssig; Grundausführung A Ausgang; Eingang: 4-20mA SIL HART + Frequenz VGS: DDA Statistische Warennummer: 90268020 Ursprungsland: CH | Stk.
80F1H-2DW1/0 | Endress+Hauser | 50096706 80F1H-AD5SAACAAFAA Promass 80F1H, DN100 4" Coriolis Durchfluss-Messgerät A Messrohr Material: rostfr. Stahl D5S Prozessanschluss: PN16 Nut, 1.4404/316L, EN1092-1 D (DIN2512N) Flansch A Zusatzprüfung, Zeugnis: Grundausführung A Kalibration: 0.15%, 0.0005g/cc C Zulassung: ATEX II 2GD+ IECEx Z1,21 Ex dia IIB Ex tD A21 Z= Zone A Gehäuse: Kompakt IP67 NEMA4X, Aluminium A Kabeleinführung: Verschr. M20 (EEx d > Gewinde M20) F Hilfsenergie; Anzeige: 20-55VAC / 16-62VDC; EES, 2-zeilig + Drucktasten, EES= Sprache SV+FI+NO+RU+PL+CS+EN A Einstellung; Software Funktion: Default Flüssig; Grundausführung A Ausgang; Eingang: 4-20mA SIL HART + Frequenz VGS: DDA Statistische Warennummer: 90268020 Ursprungsland: CH | Stk.
80F1H-2HA2/0 | Endress+Hauser | 50096706 80F1H-AD1SAA4AABAA Promass 80F1H, DN100 4" Coriolis Durchfluss-Messgerät A Messrohr Material: rostfr. Stahl D1S Prozessanschluss: PN16, 1.4404/316L, EN1092-1 B1 (DIN2501) Flansch A Zusatzprüfung, Zeugnis: Grundausführung A Kalibration: 0.15%, 0.0005g/cc 4 Zulassung: ATEX II 1/2GD+ IECEx Z0/1,21 Ex dia IIB Z= Zone A Gehäuse: Kompakt IP67 NEMA4X, Aluminium A Kabeleinführung: Verschr. M20 (EEx d > Gewinde M20) B Hilfsenergie; Anzeige: 20-55VAC / 16-62VDC; WEA, 2-zeilig + Drucktasten, WEA= Sprache DE+EN+FR+IT+ES+PT+NL A Einstellung; Software Funktion: Default Flüssig; Grundausführung A Ausgang; Eingang: 4-20mA SIL HART + Frequenz VGS: DDA Statistische Warennummer: 90268020 Ursprungsland: CH Das ausgewählte Gerät mit der Nennweite größer DN25 kann je nach Einsatzbedingung im Anwendungsbereich der Druckgeräterichtlinie (DGRL) 97/23/EG liegen. Bei dem oben genannten Gerät ist derzeit keine Ausprägung nach DGRL gewählt. Unsere Geräte werden nach guter Ingenieurspraxis ausgelegt und hergestellt, und entsprechen damit den Anforderungen nach Art. 3 (3) der DGRL 97/23/EG. Der jeweils zulässige Einsatzbereich ist jedoch anwendungsspezifisch und ist den Diagrammen 6 bis 9 im Anhang II der DGRL 97/23/EG zu entnehmen. | Stk.
80F1H-33N6/0 | Endress+Hauser | 80F1H-33N6/0 50096706 80F1H-PD1SAAACAEBA Promass 80F1H, DN100 4" Coriolis Durchfluss-Messgerät P Messrohr Material: rostfr. Stahl, PED Cat.III D1S Prozessanschluss: PN16, 1.4404/316L, EN1092-1 B1 (DIN2501) Flansch A Zusatzprüfung, Zeugnis: Grundausführung A Kalibration: 0.15%, 0.0005g/cc A Zulassung: Ex-freier Bereich C Gehäuse: Getrennt, Wand, IP67 NEMA4X + 10m Kabel A Kabeleinführung: Verschr. M20 (EEx d > Gewinde M20) E Hilfsenergie; Anzeige: 85-260VAC; EES, 2-zeilig + Drucktasten, EES= Sprache SV+FI+NO+RU+PL+CS+EN B Einstellung; Software Funktion: Default Gas; Grundausführung A Ausgang; Eingang: 4-20mA SIL HART + Frequenz VGS: DDA Statistische Warennummer: 90268020 Ursprungsland: CH Lieferzeit: ca. 30 Arbeitstage | Stk.
80F1H-AD7SAAF1AFAA | Endress + Hauser | 80F1H-4200/0 50096706 80F1H-AD7SAAF1AFAA Promass 80F1H, DN100 4" Coriolis Durchfluss-Messgerät zusätzliche Spezifikationen Zuordnung Stromausgang Massefluss Strombereich 4-20 mA HART NAMUR Wert 4mA 0,000 kg/h Wert 20 mA 60.000,000 kg/h Zeitkonstante 1,000 s Fehlerverhalten Min. Stromwert Zuordnung Impulsausgang Massefluss Impulswertigkeit (pro Puls) 10,00000 kg Impulsbreite 100,000 ms Ausgangssignal Passiv - positiv Fehlerverhalten Impulsausgang Ruhepegel A Messrohr Material: rostfr. Stahl D7S Prozessanschluss: PN63 Nut, 1.4404/316L, EN1092-1 D (DIN2512N) Flansch A Zusatzprüfung, Zeugnis: Grundausführung A Kalibration: 0.15%, 0.0005g/cc F Zulassung: ATEX II 2GD+ IECEx Z1,21 Ex dia IIC. Ex tD A21 Z= Zone 1 Gehäuse: Kompakt IP67 NEMA4X, Alu, -40oC T-Umg. A Kabeleinführung: Verschr. M20 (EEx d > Gewinde M20) F Hilfsenergie; Anzeige: 20-55VAC/ 16-62VDC; EES, 2-zeilig + Drucktasten, EES= Sprache SV+FI+NO+RU+PL+CS+EN A Einstellung; Software Funktion:Default Flüssig; Grundausführung A Ausgang; Eingang: 4-20mA SIL HART + Frequenz VGS: DDA Statistische Warennummer: 90268020 Ursprungsland: CH | Stk.
80F1H-AD7SAAFAXXXX | Endress + Hauser | 50096706 80F1H-AD7SAAFAXXXX Promass 80F1H, DN100 4" Coriolis Durchfluss-Messgerät A Messrohr Material: rostfr. Stahl D7S Prozessanschluss: PN63 Nut, 1.4404/316L, EN1092-1 D (DIN2512N) Flansch A Zusatzprüfung, Zeugnis: Grundausführung A Kalibration: 0.15%, 0.0005g/cc F Zulassung: ATEX II 2GD+ IECEx Z1,21 Ex dia IIC. Ex tD A21 Z= Zone A Gehäuse: Kompakt IP67 NEMA4X, Aluminium X Kabeleinführung: nicht genutzt,Nur Sensor X Hilfsenergie; Anzeige: Nur Sensor X Einstellung; Software Funktion:Nur Sensor X Ausgang; Eingang: Nur Sensor VGS: DDA Statistische Warennummer: 90268020 Ursprungsland: CH | Stk.
80F1H-PD1SAAACAEBA | Endress+Hauser | 80F1H-33N6/0 50096706 80F1H-PD1SAAACAEBA Promass 80F1H, DN100 4" Coriolis Durchfluss-Messgerät P Messrohr Material: rostfr. Stahl, PED Cat.III D1S Prozessanschluss: PN16, 1.4404/316L, EN1092-1 B1 (DIN2501) Flansch A Zusatzprüfung, Zeugnis: Grundausführung A Kalibration: 0.15%, 0.0005g/cc A Zulassung: Ex-freier Bereich C Gehäuse: Getrennt, Wand, IP67 NEMA4X + 10m Kabel A Kabeleinführung: Verschr. M20 (EEx d > Gewinde M20) E Hilfsenergie; Anzeige: 85-260VAC; EES, 2-zeilig + Drucktasten, EES= Sprache SV+FI+NO+RU+PL+CS+EN B Einstellung; Software Funktion: Default Gas; Grundausführung A Ausgang; Eingang: 4-20mA SIL HART + Frequenz VGS: DDA Statistische Warennummer: 90268020 Ursprungsland: CH | Stk.
80F25-1680/0 | Endress+Hauser | 50096702 80F25-AD2SAAAAAFAA Promass 80F25, DN25 1" Coriolis Durchfluss-Messgerät A Messrohr Material: rostfr. Stahl D2S Prozessanschluss: PN40, 1.4404/316L, EN1092-1 B1 (DIN2501) Flansch A Zusatzprüfung, Zeugnis: Grundausführung A Kalibration: 0.15%, 0.0005g/cc A Zulassung: Ex-freier Bereich A Gehäuse: Kompakt IP67 NEMA4X, Aluminium A Kabeleinführung: Verschr. M20 (EEx d > Gewinde M20) F Hilfsenergie; Anzeige: 20-55VAC / 16-62VDC; EES, 2-zeilig + Drucktasten, EES= Sprache SV+FI+NO+RU+PL+CS+EN A Einstellung; Software Funktion: Default Flüssig; Grundausführung A Ausgang; Eingang: 4-20mA SIL HART + Frequenz VGS: DDA Statistische Warennummer: 90268020 Ursprungsland: CH | Stk.
80F25-8R30/0 | Endress+Hauser | 50096702 80F25-AFMWAPABAFAD Promass 80F25, DN25 1" Coriolis Durchfluss-Messgerät A Messrohr Material: rostfr. Stahl FMW Prozessanschluss: DIN11851, 1.4404/316L A Zusatzprüfung, Zeugnis: Grundausführung P Kalibration: 0.1%, 0.0005g/cc A Zulassung: Ex-freier Bereich B Gehäuse: Kompakt IP67 NEMA4X, Edelstahl A Kabeleinführung: Verschr. M20 (EEx d > Gewinde M20) F Hilfsenergie; Anzeige: 20-55VAC / 16-62VDC; EES, 2-zeilig + Drucktasten, EES= Sprache SV+FI+NO+RU+PL+CS+EN A Einstellung; Software Funktion: Default Flüssig; Grundausführung D Ausgang; Eingang: 4-20mA SIL HART + Freq.+Status+Stat.Ein VGS: DDA Statistische Warennummer: 90268020 Ursprungsland: CH | Stk.
80F2F-1CH1/0 | Endress+Hauser | 50108590 80F2F-AD2SAAAAAFAA Promass 80F2F, DN250 10" Coriolis Durchfluss-Messgerät A Messrohr Material: rostfr. Stahl D2S Prozessanschluss: PN40, 1.4404/316L, EN1092-1 B1 (DIN2501) Flansch A Zusatzprüfung, Zeugnis: Grundausführung A Kalibration: 0.15%, 0.0005g/cc A Zulassung: Ex-freier Bereich A Gehäuse: Kompakt IP67 NEMA4X, Aluminium A Kabeleinführung: Verschr. M20 (EEx d > Gewinde M20) F Hilfsenergie; Anzeige: 20-55VAC / 16-62VDC; EES, 2-zeilig + Drucktasten, EES= Sprache SV+FI+NO+RU+PL+CS+EN A Einstellung; Software Funktion: Default Flüssig; Grundausführung A Ausgang; Eingang: 4-20mA SIL HART + Frequenz VGS: DDA Statistische Warennummer: 90268020 Ursprungsland: CH Das ausgewählte Gerät mit der Nennweite größer DN25 kann je nach Einsatzbedingung im Anwendungsbereich der Druckgeräterichtlinie (DGRL) 97/23/EG liegen. Bei dem oben genannten Gerät ist derzeit keine Ausprägung nach DGRL gewählt. Unsere Geräte werden nach guter Ingenieurspraxis ausgelegt und hergestellt, und entsprechen damit den Anforderungen nach Art. 3 (3) der DGRL 97/23/EG. Der jeweils zulässige Einsatzbereich ist jedoch anwendungsspezifisch und ist den Diagrammen 6 bis 9 im Anhang II der DGRL 97/23/EG zu entnehmen. | Stk.
80F40-AD2SAAAAABA8 | Endress+Hauser | 50096703 80F40-AD2SAAAAABA8 Promass 80F40, DN40 1 1/2" Coriolis Durchfluss-Messgerät A Messrohr Material: rostfr. Stahl D2S Prozessanschluss: PN40, 1.4404/316L, EN1092-1 B1 (DIN2501) Flansch A Zusatzprüfung, Zeugnis: Grundausführung A Kalibration: 0.15%, 0.0005g/cc A Zulassung: Ex-freier Bereich A Gehäuse: Kompakt IP67 NEMA4X, Aluminium A Kabeleinführung: Verschr. M20 (EEx d > Gewinde M20) B Hilfsenergie; Anzeige: 20-55VAC / 16-62VDC; WEA, 2-zeilig + Drucktasten, WEA= Sprache DE+EN+FR+IT+ES+PT+NL A Einstellung; Software Funktion: Default Flüssig; Grundausführung 8 Ausgang; Eingang: 4-20mA SIL HART + 20mA + Freq.+ Stat.Ein VGS: DDA Statistische Warennummer: 90268020 Ursprungsland: CH | Stk.
80F40-AD6SAABEAEAA | Endress + Hauser | 80F40-7H56/0 50096703 80F40-AD6SAABEAEAA Promass 80F40, DN40 1 1/2" Coriolis Durchfluss-Messgerät zusätzliche Spezifikationen Zuordnung Stromausgang Massefluss Strombereich 4-20 mA HART NAMUR Wert 4mA 0,000 kg/h Wert 20 mA 9.000,000 kg/h Zeitkonstante 1,000 s Fehlerverhalten Min. Stromwert Zuordnung Impulsausgang Massefluss Impulswertigkeit (pro Puls) 1,00000 kg Impulsbreite 100,000 ms Ausgangssignal Passiv - positiv Fehlerverhalten Impulsausgang Ruhepegel A Messrohr Material: rostfr. Stahl D6S Prozessanschluss: PN40 Nut, 1.4404/316L, EN1092-1 D (DIN2512N) Flansch A Zusatzprüfung, Zeugnis: Grundausführung A Kalibration: 0.15%, 0.0005g/cc B Zulassung: ATEX II 2GD+ IECEx Z1,21 Ex dia IIC Ex tD A21 Z= Zone E Gehäuse: Getrennt, Feld IP67 NEMA4X + 10m Kabel A Kabeleinführung: Verschr. M20 (EEx d > Gewinde M20) E Hilfsenergie; Anzeige: 85-260VAC; EES, 2-zeilig + Drucktasten, EES= Sprache SV+FI+NO+RU+PL+CS+EN A Einstellung; Software Funktion:Default Flüssig; Grundausführung A Ausgang; Eingang: 4-20mA SIL HART + Frequenz VGS: DDA Statistische Warennummer: 90268020 Ursprungsland: CH | Stk.
80F50-1NX5/0 | Endress+Hauser | 50096704 80F50-AD2SAAAAAEAA Promass 80F50, DN50 2" Coriolis Durchfluss-Messgerät A Messrohr Material: rostfr. Stahl D2S Prozessanschluss: PN40, 1.4404/316L, EN1092-1 B1 (DIN2501) Flansch A Zusatzprüfung, Zeugnis: Grundausführung A Kalibration: 0.15%, 0.0005g/cc A Zulassung: Ex-freier Bereich A Gehäuse: Kompakt IP67 NEMA4X, Aluminium A Kabeleinführung: Verschr. M20 (EEx d > Gewinde M20) E Hilfsenergie; Anzeige: 85-260VAC; EES, 2-zeilig + Drucktasten, EES= Sprache SV+FI+NO+RU+PL+CS+EN A Einstellung; Software Funktion: Default Flüssig; Grundausführung A Ausgang; Eingang: 4-20mA SIL HART + Frequenz VGS: DDA Statistische Warennummer: 90268020 Ursprungsland: CH Das ausgewählte Gerät mit der Nennweite größer DN25 kann je nach Einsatzbedingung im Anwendungsbereich der Druckgeräterichtlinie (DGRL) 97/23/EG liegen. Bei dem oben genannten Gerät ist derzeit keine Ausprägung nach DGRL gewählt. Unsere Geräte werden nach guter Ingenieurspraxis ausgelegt und hergestellt, und entsprechen damit den Anforderungen nach Art. 3 (3) der DGRL 97/23/EG. Der jeweils zulässige Einsatzbereich ist jedoch anwendungsspezifisch und ist den Diagrammen 6 bis 9 im Anhang II der DGRL 97/23/EG zu entnehmen. | Stk.
80F50-3A78/0 | Endress+Hauser | 50096704 80F50-AD6SAABAAFAA Promass 80F50, DN50 2" Coriolis Durchfluss-Messgerät A Messrohr Material: rostfr. Stahl D6S Prozessanschluss: PN40 Nut, 1.4404/316L, EN1092-1 D (DIN2512N) Flansch A Zusatzprüfung, Zeugnis: Grundausführung A Kalibration: 0.15%, 0.0005g/cc B Zulassung: ATEX II 2GD+ IECEx Z1,21 Ex dia IIC Ex tD A21 Z= Zone A Gehäuse: Kompakt IP67 NEMA4X, Aluminium A Kabeleinführung: Verschr. M20 (EEx d > Gewinde M20) F Hilfsenergie; Anzeige: 20-55VAC / 16-62VDC; EES, 2-zeilig + Drucktasten, EES= Sprache SV+FI+NO+RU+PL+CS+EN A Einstellung; Software Funktion: Default Flüssig; Grundausführung A Ausgang; Eingang: 4-20mA SIL HART + Frequenz VGS: DDA Statistische Warennummer: 90268020 Ursprungsland: CH | Stk.
80F50-6JP9/0 | Endress+Hauser | 50096704 80F50-AD2SFA3ACFAA Promass 80F50, DN50 2" Coriolis Durchfluss-Messgerät A Messrohr Material: rostfr. Stahl D2S Prozessanschluss: PN40, 1.4404/316L, EN1092-1 B1 (DIN2501) Flansch F Zusatzprüfung, Zeugnis: Belüft. + Drucktest (Rohr) + Typ Test (Schutzbehälter) A Kalibration: 0.15%, 0.0005g/cc 3 Zulassung: ATEX II 1/2GD+ IECEx Z0/1,21 Ex dia IIC Z= Zone A Gehäuse: Kompakt IP67 NEMA4X, Aluminium C Kabeleinführung: Gewinde G 1/2 F Hilfsenergie; Anzeige: 20-55VAC / 16-62VDC; EES, 2-zeilig + Drucktasten, EES= Sprache SV+FI+NO+RU+PL+CS+EN A Einstellung; Software Funktion: Default Flüssig; Grundausführung A Ausgang; Eingang: 4-20mA SIL HART + Frequenz VGS: DDA Statistische Warennummer: 90268020 Ursprungsland: CH Lieferzeit ab Werk: 29 Arbeitstage Das ausgewählte Gerät mit der Nennweite größer DN25 kann je nach Einsatzbedingung im Anwendungsbereich der Druckgeräterichtlinie (DGRL) 97/23/EG liegen. Bei dem oben genannten Gerät ist derzeit keine Ausprägung nach DGRL gewählt. Unsere Geräte werden nach guter Ingenieurspraxis ausgelegt und hergestellt, und entsprechen damit den Anforderungen nach Art. 3 (3) der DGRL 97/23/EG. Der jeweils zulässige Einsatzbereich ist jedoch anwendungsspezifisch und ist den Diagrammen 6 bis 9 im Anhang II der DGRL 97/23/EG zu entnehmen. | Stk.
80F50-AD6SAAB1AFAA | Endress + Hauser | 80F50-9NX2/0 50096704 80F50-AD6SAAB1AFAA Promass 80F50, DN50 2" Coriolis Durchfluss-Messgerät zusätzliche Spezifikationen Zuordnung Stromausgang Massefluss Strombereich 4-20 mA HART NAMUR Wert 4mA 0,000 kg/h Wert 20 mA 15.000,000 kg/h Zeitkonstante 1,000 s Fehlerverhalten Min. Stromwert Zuordnung Impulsausgang Massefluss Impulswertigkeit (pro Puls) 10,00000 kg Impulsbreite 100,000 ms Ausgangssignal Passiv - positiv Fehlerverhalten Impulsausgang Ruhepegel A Messrohr Material: rostfr. Stahl D6S Prozessanschluss: PN40 Nut, 1.4404/316L, EN1092-1 D (DIN2512N) Flansch A Zusatzprüfung, Zeugnis: Grundausführung A Kalibration: 0.15%, 0.0005g/cc B Zulassung: ATEX II 2GD+ IECEx Z1,21 Ex dia IIC Ex tD A21 Z= Zone 1 Gehäuse: Kompakt IP67 NEMA4X, Alu, -40oC T-Umg. A Kabeleinführung: Verschr. M20 (EEx d > Gewinde M20) F Hilfsenergie; Anzeige: 20-55VAC/ 16-62VDC; EES, 2-zeilig + Drucktasten, EES= Sprache SV+FI+NO+RU+PL+CS+EN A Einstellung; Software Funktion:Default Flüssig; Grundausführung A Ausgang; Eingang: 4-20mA SIL HART + Frequenz VGS: DDA Statistische Warennummer: 90268020 Ursprungsland: CH | Stk.
80F80-10R4/0 | Endress+Hauser | 50096705 80F80-AD2SAAAAAEAA Promass 80F80, DN80 3" Coriolis Durchfluss-Messgerät A Messrohr Material: rostfr. Stahl D2S Prozessanschluss: PN40, 1.4404/316L, EN1092-1 B1 (DIN2501) Flansch A Zusatzprüfung, Zeugnis: Grundausführung A Kalibration: 0.15%, 0.0005g/cc A Zulassung: Ex-freier Bereich A Gehäuse: Kompakt IP67 NEMA4X, Aluminium A Kabeleinführung: Verschr. M20 (EEx d > Gewinde M20) E Hilfsenergie; Anzeige: 85-260VAC; EES, 2-zeilig + Drucktasten, EES= Sprache SV+FI+NO+RU+PL+CS+EN A Einstellung; Software Funktion: Default Flüssig; Grundausführung A Ausgang; Eingang: 4-20mA SIL HART + Frequenz VGS: DDA Statistische Warennummer: 90268020 Ursprungsland: CH | Stk.
80F80-AD6SAAF1AFAA | Endress + Hauser | 80F80-88X8/0 50096705 80F80-AD6SAAF1AFAA Promass 80F80, DN80 3" Coriolis Durchfluss-Messgerät zusätzliche Spezifikationen Zuordnung Stromausgang Massefluss Strombereich 4-20 mA HART NAMUR Wert 4mA 0,000 kg/h Wert 20 mA 36.000,000 kg/h Zeitkonstante 1,000 s Fehlerverhalten Min. Stromwert Zuordnung Impulsausgang Massefluss Impulswertigkeit (pro Puls) 10,00000 kg Impulsbreite 100,000 ms Ausgangssignal Passiv - positiv Fehlerverhalten Impulsausgang Ruhepegel A Messrohr Material: rostfr. Stahl D6S Prozessanschluss: PN40 Nut, 1.4404/316L, EN1092-1 D (DIN2512N) Flansch A Zusatzprüfung, Zeugnis: Grundausführung A Kalibration: 0.15%, 0.0005g/cc F Zulassung: ATEX II 2GD+ IECEx Z1,21 Ex dia IIC. Ex tD A21 Z= Zone 1 Gehäuse: Kompakt IP67 NEMA4X, Alu, -40oC T-Umg. A Kabeleinführung: Verschr. M20 (EEx d > Gewinde M20) F Hilfsenergie; Anzeige: 20-55VAC/ 16-62VDC; EES, 2-zeilig + Drucktasten, EES= Sprache SV+FI+NO+RU+PL+CS+EN A Einstellung; Software Funktion:Default Flüssig; Grundausführung A Ausgang; Eingang: 4-20mA SIL HART + Frequenz VGS: DDA Statistische Warennummer: 90268020 Ursprungsland: CH | Stk.
80F80-AD6SAAFAXXXX | Endress + Hauser | 80F80-88T6/0 50096705 80F80-AD6SAAFAXXXX Promass 80F80, DN80 3" Coriolis Durchfluss-Messgerät A Messrohr Material: rostfr. Stahl D6S Prozessanschluss: PN40 Nut, 1.4404/316L, EN1092-1 D (DIN2512N) Flansch A Zusatzprüfung, Zeugnis: Grundausführung A Kalibration: 0.15%, 0.0005g/cc F Zulassung: ATEX II 2GD+ IECEx Z1,21 Ex dia IIC. Ex tD A21 Z= Zone A Gehäuse: Kompakt IP67 NEMA4X, Aluminium X Kabeleinführung: nicht genutzt,Nur Sensor X Hilfsenergie; Anzeige: Nur Sensor X Einstellung; Software Funktion:Nur Sensor X Ausgang; Eingang: Nur Sensor VGS: DDA Statistische Warennummer: 90268020 Ursprungsland: CH | Stk.
80F80-AD7SAAF1AFAA | Endress + Hauser | 80F80-6HE1/0 50096705 80F80-AD7SAAF1AFAA Promass 80F80, DN80 3" Coriolis Durchfluss-Messgerät zusätzliche Spezifikationen Zuordnung Stromausgang Massefluss Strombereich 4-20 mA HART NAMUR Wert 4mA 0,000 kg/h Wert 20 mA 36.000,000 kg/h Zeitkonstante 1,000 s Fehlerverhalten Min. Stromwert Zuordnung Impulsausgang Massefluss Impulswertigkeit (pro Puls) 10,00000 kg Impulsbreite 100,000 ms Ausgangssignal Passiv - positiv Fehlerverhalten Impulsausgang Ruhepegel A Messrohr Material: rostfr. Stahl D7S Prozessanschluss: PN63 Nut, 1.4404/316L, EN1092-1 D (DIN2512N) Flansch A Zusatzprüfung, Zeugnis: Grundausführung A Kalibration: 0.15%, 0.0005g/cc F Zulassung: ATEX II 2GD+ IECEx Z1,21 Ex dia IIC. Ex tD A21 Z= Zone 1 Gehäuse: Kompakt IP67 NEMA4X, Alu, -40oC T-Umg. A Kabeleinführung: Verschr. M20 (EEx d > Gewinde M20) F Hilfsenergie; Anzeige: 20-55VAC/ 16-62VDC; EES, 2-zeilig + Drucktasten, EES= Sprache SV+FI+NO+RU+PL+CS+EN A Einstellung; Software Funktion:Default Flüssig; Grundausführung A Ausgang; Eingang: 4-20mA SIL HART + Frequenz VGS: DDA Statistische Warennummer: 90268020 Ursprungsland: CH | Stk.
80F80-AD7SAAF1AFBA | Endress + Hauser | 80F80-8903/0 50096705 80F80-AD7SAAF1AFBA Promass 80F80, DN80 3" Coriolis Durchfluss-Messgerät zusätzliche Spezifikationen Zuordnung Stromausgang Massefluss Strombereich 4-20 mA HART NAMUR Wert 4mA 0,000 kg/h Wert 20 mA 36.000,000 kg/h Zeitkonstante 1,000 s Fehlerverhalten Min. Stromwert Zuordnung Impulsausgang Massefluss Impulswertigkeit (pro Puls) 10,00000 kg Impulsbreite 100,000 ms Ausgangssignal Passiv - positiv Fehlerverhalten Impulsausgang Ruhepegel A Messrohr Material: rostfr. Stahl D7S Prozessanschluss: PN63 Nut, 1.4404/316L, EN1092-1 D (DIN2512N) Flansch A Zusatzprüfung, Zeugnis: Grundausführung A Kalibration: 0.15%, 0.0005g/cc F Zulassung: ATEX II 2GD+ IECEx Z1,21 Ex dia IIC. Ex tD A21 Z= Zone 1 Gehäuse: Kompakt IP67 NEMA4X, Alu, -40oC T-Umg. A Kabeleinführung: Verschr. M20 (EEx d > Gewinde M20) F Hilfsenergie; Anzeige: 20-55VAC/ 16-62VDC; EES, 2-zeilig + Drucktasten, EES= Sprache SV+FI+NO+RU+PL+CS+EN B Einstellung; Software Funktion:Default Gas; Grundausführung A Ausgang; Eingang: 4-20mA SIL HART + Frequenz VGS: DDA Statistische Warennummer: 90268020 Ursprungsland: CH | Stk.
80F80-AD7SAAFAXXXX | Endress + Hauser | 80F80-88P4/0 50096705 80F80-AD7SAAFAXXXX Promass 80F80, DN80 3" Coriolis Durchfluss-Messgerät A Messrohr Material: rostfr. Stahl D7S Prozessanschluss: PN63 Nut, 1.4404/316L, EN1092-1 D (DIN2512N) Flansch A Zusatzprüfung, Zeugnis: Grundausführung A Kalibration: 0.15%, 0.0005g/cc F Zulassung: ATEX II 2GD+ IECEx Z1,21 Ex dia IIC. Ex tD A21 Z= Zone A Gehäuse: Kompakt IP67 NEMA4X, Aluminium X Kabeleinführung: nicht genutzt,Nur Sensor X Hilfsenergie; Anzeige: Nur Sensor X Einstellung; Software Funktion:Nur Sensor X Ausgang; Eingang: Nur Sensor VGS: DDA Statistische Warennummer: 90268020 Ursprungsland: CH | Stk.
80I40-1AV0/0 | Endress+Hauser | 50096697 80I40-AD2WAAAAA8AA Promass 80I40, DN40 1 1/2" Coriolis Durchfluss-Messgerät A Messrohr Material: Titan D2W Prozessanschluss: PN40, EN1092-1 B1 (DIN2501) Flansch A Zusatzprüfung, Zeugnis: Grundausführung A Kalibration: 0.15%, 0.0005g/cc A Zulassung: Ex-freier Bereich A Gehäuse: Kompakt IP67 NEMA4X, Aluminium A Kabeleinführung: Verschr. M20 (EEx d > Gewinde M20) 8 Hilfsenergie; Anzeige: 20-55VAC / 16-62VDC; WEA, ohne Anzeige, Fernkonfiguration, WEA= Sprache DE+EN+FR+IT+ES+PT+NL A Einstellung; Software Funktion: Default Flüssig; Grundausführung A Ausgang; Eingang: 4-20mA SIL HART + Frequenz VGS: DDA Statistische Warennummer: 90278017 Ursprungsland: CH | Stk.
80S08-1098/0 | Endress+Hauser | ST 80S08-1098/07103603080S08-AD2ZAAAAABAAPromass 80S08, DN08 3/8"Coriolis Durchfluss-Messgerät zusätzliche SpezifikationenZuordnung Stromausgang MasseflussStrombereich 4-20 mA HART NAMURWert 4mA 0,000 kg/hWert 20 mA 400,000 kg/hZeitkonstante 1,000 sFehlerverhalten Min. StromwertZuordnung Impulsausgang MasseflussImpulswertigkeit (pro Puls) 0,10000 kgImpulsbreite 100,000 msAusgangssignal Passiv - positivFehlerverhalten Impulsausgang RuhepegelA Messrohr Material: rostfr. Stahl 0.8umD2Z Prozessanschluss: PN40, EN1092-1-B1 (DIN2501)FlanschA Zusatzprüfung, Zeugnis: GrundausführungA Kalibration: 0.15%, 0.0005g/ccA Zulassung: Ex-freier BereichA Gehäuse: Kompakt IP67 NEMA4X, AluminiumA Kabeleinführung: Verschr. M20 (EEx d > GewindeM20)B Hilfsenergie; Anzeige: 20-55VAC/ 16-62VDC; WEA,2-zeilig + Drucktasten, WEA= SpracheDE+EN+FR+IT+ES+PT+NLA Einstellung; Software Funktion:Default Flüssig;GrundausführungA Ausgang; Eingang: 4-20mA SIL HART + FrequenzVGS: DDAStatistische Warennummer: 90268020Ursprungsland: CHLieferzeit ab Werk: 19 Arbeitstage | Stk.
80XXX-XXXXXXB1AFAA | Endress + Hauser | 50096765 Promass 80, Messumformer XXX Sensor: 80F/80M/80A/80I/80S/80P/80H/80E XXX Ausführung: Nur Transmitter B Zulassung: ATEX II 2GD+ IECEx Z1,21 Ex dia IIC Ex tD A21 Z= Zone 1 Gehäuse: Kompakt IP67 NEMA4X, Alu, -40oC T-Umg. A Kabeleinführung: Verschr. M20 (EEx d > Gewinde M20) F Hilfsenergie; Anzeige: 20-55VAC/ 16-62VDC; EES, 2-zeilig + Drucktasten, EES= Sprache SV+FI+NO+RU+PL+CS+EN A Einstellung; Software Funktion:Default Flüssig; Grundausführung A Ausgang; Eingang: 4-20mA SIL HART + Frequenz VGS: DDW Statistische Warennummer: 90268020 Ursprungsland: CH | Stk.
80XXX-XXXXXXB1AFBA | Endress + Hauser | 50096765 Promass 80, Messumformer XXX Sensor: 80F/80M/80A/80I/80S/80P/80H/80E XXX Ausführung: Nur Transmitter B Zulassung: ATEX II 2GD+ IECEx Z1,21 Ex dia IIC Ex tD A21 Z= Zone 1 Gehäuse: Kompakt IP67 NEMA4X, Alu, -40oC T-Umg. A Kabeleinführung: Verschr. M20 (EEx d > Gewinde M20) F Hilfsenergie; Anzeige: 20-55VAC/ 16-62VDC; EES, 2-zeilig + Drucktasten, EES= Sprache SV+FI+NO+RU+PL+CS+EN B Einstellung; Software Funktion:Default Gas; Grundausführung A Ausgang; Eingang: 4-20mA SIL HART + Frequenz VGS: DDW Statistische Warennummer: 90268020 Ursprungsland: CH | Stk.
8103-AI-TX | GE | 8-channel AI, 4-20mA for 2-wire Tp | Stk.
8115-DO-DC | GE | 8-channel DO, 2-60Vdc non-isolated, module powered | Stk.
8121-DI-DC | GE | 16-channel DI, 24Vdc non-isolated, module powered | Stk.
818108 | Phoenix | Marking the band UCtm5 | Stk.
8201-HI-IS | GE | 8-channel IS AI, 4-20mA with Hart | Stk.
8220-DI-IS | GE | 16-channel IS DI, switch/promixmity detector | Stk.
83F08-17U2/0 | Endress Hauser | 50096724 83F08-AFMWAAACAACJ Promass 83F08, DN8 3/8" Coriolis Durchfluss-Messgerät A Messrohr Material: rostfr. Stahl FMW Prozessanschluss: DIN11851, 1.4404/316L A Zusatzprüfung, Zeugnis: Grundausführung A Kalibration: 0.1%, 0.0005g/cc A Zulassung: Ex-freier Bereich C Gehäuse: Getrennt, Wand, IP67 NEMA4X + 10m Kabel A Kabeleinführung: Verschr. M20 (EEx d > Gewinde M20) A Hilfsenergie; Anzeige: 85-260VAC; WEA, 4-zeilig + Touch control WEA= Sprache DE+EN+FR+IT+ES+PT+NL C Einstellung; Software Funktion: Default Flüssig; Konzentrations Messung J Ausgang; Eingang: PROFIBUS DP VGS: DDA Statistische Warennummer: 90268020 Ursprungsland: CH | Stk.
83F08-7VC0/0 | Endress Hauser | 50096724 83F08-AAASAADAAFAD Promass 83F08, DN8 3/8" Coriolis Durchfluss-Messgerät A Messrohr Material: rostfr. Stahl AAS Prozessanschluss: Cl.150, 1.4404/316L, Flansch ANSI B16.5 A Zusatzprüfung, Zeugnis: Grundausführung A Kalibration: 0.1%, 0.0005g/cc D Zulassung: ATEX II 2GD+ IECEx Z1,21 Ex deia IIC Ex tD A21 Z= Zone A Gehäuse: Kompakt IP67 NEMA4X, Aluminium A Kabeleinführung: Verschr. M20 (EEx d > Gewinde M20) F Hilfsenergie; Anzeige: 20-55VAC / 16-62VDC; EES, 4-zeilig + Touch control, EES= Sprache SV+FI+NO+RU+PL+CS+EN A Einstellung; Software Funktion: Default Flüssig; Grundausführung D Ausgang; Eingang: 4-20mA SIL HART + Freq.+Relais+Stat.Ein Module umrüstbar VGS: DDA Statistische Warennummer: 90268020 Ursprungsland: CH | Stk.
83F08-AD8SAGDEAEAW | Endress + Hauser | 83F08-24X2/0 50096724 83F08-AD8SAGDEAEAW Promass 83F08, DN8 3/8" Coriolis Durchfluss-Messgerät zusätzliche Spezifikationen Zuordnung Stromausgang Massefluss Strombereich 4-20 mA HART NAMUR Wert 4mA 0,000 kg/h Wert 20 mA 400,000 kg/h Zeitkonstante 1,000 s Fehlerverhalten Min. Stromwert A Messrohr Material: rostfr. Stahl D8S Prozessanschluss: PN100 Nut, 1.4404/316L, EN1092-1 D (DIN2512N) Flansch A Zusatzprüfung, Zeugnis: Grundausführung G Kalibration: 0.1% 5-Pt, 0.0005g/cc, rückführbar ISO/IEC17025 D Zulassung: ATEX II 2GD+ IECEx Z1,21 Ex deia IIC Ex tD A21 Z= Zone E Gehäuse: Getrennt, Feld IP67 NEMA4X + 10m Kabel A Kabeleinführung: Verschr. M20 (EEx d > Gewinde M20) E Hilfsenergie; Anzeige: 85-260VAC; EES, 4-zeilig + Touch control EES= Sprache SV+FI+NO+RU+PL+CS+EN A Einstellung; Software Funktion: Default Flüssig; Grundausführung W Ausgang; Eingang: 4-20mA SIL HART + 2x 20mA + Relais, Module umrüstbar VGS: DDA Statistische Warennummer: 90268020 Ursprungsland: CH | Stk.
83F15-11Q2/0 | Endress Hauser | 50096725 83F15-AFMWAAAAAACJ Promass 83F15, DN15 1/2" Coriolis Durchfluss-Messgerät A Messrohr Material: rostfr. Stahl FMW Prozessanschluss: DIN11851, 1.4404/316L A Zusatzprüfung, Zeugnis: Grundausführung A Kalibration: 0.1%, 0.0005g/cc A Zulassung: Ex-freier Bereich A Gehäuse: Kompakt IP67 NEMA4X, Aluminium A Kabeleinführung: Verschr. M20 (EEx d > Gewinde M20) A Hilfsenergie; Anzeige: 85-260VAC; WEA, 4-zeilig + Touch control WEA= Sprache DE+EN+FR+IT+ES+PT+NL C Einstellung; Software Funktion: Default Flüssig; Konzentrations Messung J Ausgang; Eingang: PROFIBUS DP VGS: DDA Statistische Warennummer: 90268020 Ursprungsland: CH | Stk.
83F15-8V81/0 | Endress Hauser | 50096725 83F15-AFMWBAAAAEAJ Promass 83F15, DN15 1/2" Coriolis Durchfluss-Messgerät A Messrohr Material: rostfr. Stahl FMW Prozessanschluss: DIN11851, 1.4404/316L B Zusatzprüfung, Zeugnis: Drucktest (Rohr) + Typ Test (Schutzbehälter) A Kalibration: 0.1%, 0.0005g/cc A Zulassung: Ex-freier Bereich A Gehäuse: Kompakt IP67 NEMA4X, Aluminium A Kabeleinführung: Verschr. M20 (EEx d > Gewinde M20) E Hilfsenergie; Anzeige: 85-260VAC; EES, 4-zeilig + Touch control EES= Sprache SV+FI+NO+RU+PL+CS+EN A Einstellung; Software Funktion: Default Flüssig; Grundausführung J Ausgang; Eingang: PROFIBUS DP VGS: DDA Statistische Warennummer: 90268020 Ursprungsland: CH Lieferzeit ab Werk: 14 Arbeitstage | Stk.
83F1F-2XR0/0 | Endress+Hauser | 50101621 83F1F-AD2SAA11AEA2 Promass 83F1F, DN150 6" Coriolis Durchfluss-Messgerät A Messrohr Material: rostfr. Stahl D2S Prozessanschluss: PN40, 1.4404/316L, EN1092-1 B1 (DIN2501) Flansch A Zusatzprüfung, Zeugnis: Grundausführung A Kalibration: 0.1%, 0.0005g/cc 1 Zulassung: ATEX II 1/2GD+IECEx Z0/1,21 Ex dia IIC. Z= Zone 1 Gehäuse: Kompakt IP67 NEMA4X, Alu, -40oC T-Umg. A Kabeleinführung: Verschr. M20 (EEx d > Gewinde M20) E Hilfsenergie; Anzeige: 85-260VAC; EES, 4-zeilig + Touch control EES= Sprache SV+FI+NO+RU+PL+CS+EN A Einstellung; Software Funktion: Default Flüssig; Grundausführung 2 Ausgang; Eingang: 4-20mA SIL HART + Freq.+Relais+20mA Aus Module umrüstbar VGS: DDA Statistische Warennummer: 90268020 Ursprungsland: CH Das ausgewählte Gerät mit der Nennweite größer DN25 kann je nach Einsatzbedingung im Anwendungsbereich der Druckgeräterichtlinie (DGRL) 97/23/EG liegen. Bei dem oben genannten Gerät ist derzeit keine Ausprägung nach DGRL gewählt. Unsere Geräte werden nach guter Ingenieurspraxis ausgelegt und hergestellt, und entsprechen damit den Anforderungen nach Art. 3 (3) der DGRL 97/23/EG. Der jeweils zulässige Einsatzbereich ist jedoch anwendungsspezifisch und ist den Diagrammen 6 bis 9 im Anhang II der DGRL 97/23/EG zu entnehmen. | Stk.
83F1F-3FQ4/0 | Endress+Hauser | 50101621 83F1F-AD2SAAAAAEAA Promass 83F1F, DN150 6" Coriolis Durchfluss-Messgerät A Messrohr Material: rostfr. Stahl D2S Prozessanschluss: PN40, 1.4404/316L, EN1092-1 B1 (DIN2501) Flansch A Zusatzprüfung, Zeugnis: Grundausführung A Kalibration: 0.1%, 0.0005g/cc A Zulassung: Ex-freier Bereich A Gehäuse: Kompakt IP67 NEMA4X, Aluminium A Kabeleinführung: Verschr. M20 (EEx d > Gewinde M20) E Hilfsenergie; Anzeige: 85-260VAC; EES, 4-zeilig + Touch control EES= Sprache SV+FI+NO+RU+PL+CS+EN A Einstellung; Software Funktion: Default Flüssig; Grundausführung A Ausgang; Eingang: 4-20mA SIL HART + Frequenz VGS: DDA Statistische Warennummer: 90268020 Ursprungsland: CH | Stk.
83F1F-AD2SAA61AEAN | Endress + Hauser | 83F1F-1RX6/0 50101621 83F1F-AD2SAA61AEAN Promass 83F1F, DN150 6" Coriolis Durchfluss-Messgerät A Messrohr Material: rostfr. Stahl D2S Prozessanschluss: PN40, 1.4404/316L, EN1092-1 B1 (DIN2501) Flansch A Zusatzprüfung, Zeugnis: Grundausführung A Kalibration: 0.1%, 0.0005g/cc 6 Zulassung: ATEX II 1/2GD+ IECEx Z0/1,21 Ex deia IIB Z= Zone 1 Gehäuse: Kompakt IP67 NEMA4X, Alu, -40oC T-Umg. A Kabeleinführung: Verschr. M20 (EEx d > Gewinde M20) E Hilfsenergie; Anzeige: 85-260VAC; EES, 4-zeilig + Touch control EES= Sprache SV+FI+NO+RU+PL+CS+EN A Einstellung; Software Funktion: Default Flüssig; Grundausführung N Ausgang; Eingang: Modbus RS485 + 20mA +Freq.+Stat.Ein Module umrüstbar VGS: DDA Statistische Warennummer: 90268020 Ursprungsland: CH | Stk.
83F1H-4VR6/0 | Endress+Hauser | 50096730 83F1H-AD5SAA41AFAA Promass 83F1H, DN100 4" Coriolis Durchfluss-Messgerät A Messrohr Material: rostfr. Stahl D5S Prozessanschluss: PN16 Nut, 1.4404/316L, EN1092-1 D (DIN2512N) Flansch A Zusatzprüfung, Zeugnis: Grundausführung A Kalibration: 0.1%, 0.0005g/cc 4 Zulassung: ATEX II 1/2GD+ IECEx Z0/1,21 Ex dia IIB Z= Zone 1 Gehäuse: Kompakt IP67 NEMA4X, Alu, -40oC T-Umg. A Kabeleinführung: Verschr. M20 (EEx d > Gewinde M20) F Hilfsenergie; Anzeige: 20-55VAC / 16-62VDC; EES, 4-zeilig + Touch control, EES= Sprache SV+FI+NO+RU+PL+CS+EN A Einstellung; Software Funktion: Default Flüssig; Grundausführung A Ausgang; Eingang: 4-20mA SIL HART + Frequenz VGS: DDA Statistische Warennummer: 90268020 Ursprungsland: CH | Stk.
83F1H-5191/0 | Endress + Hauser | 50096730 83F1H-AD1SAAA1CEAE Promass 83F1H, DN100 4" Coriolis Durchfluss-Messgerät zusätzliche Spezifikationen Zuordnung Stromausgang Massefluss Strombereich 4-20 mA HART NAMUR Wert 4mA 0,000 kg/h Wert 20 mA 60.000,000 kg/h Zeitkonstante 1,000 s Fehlerverhalten Min. Stromwert A Messrohr Material: rostfr. Stahl D1S Prozessanschluss: PN16, 1.4404/316L, EN1092-1 B1 (DIN2501) Flansch A Zusatzprüfung, Zeugnis: Grundausführung A Kalibration: 0.1%, 0.0005g/cc A Zulassung: Ex-freier Bereich 1 Gehäuse: Kompakt IP67 NEMA4X, Alu, -40oC T-Umg. C Kabeleinführung: G 1/2" Gewinde E Hilfsenergie; Anzeige: 85-260VAC; EES, 4-zeilig + Touch control EES= Sprache SV+FI+NO+RU+PL+CS+EN A Einstellung; Software Funktion: Default Flüssig; Grundausführung E Ausgang; Eingang: 4-20mA SIL HART + 20mA+ Relais+Stat.Ein Module umrüstbar VGS: DDA Statistische Warennummer: 90268020 Ursprungsland: CH | Stk.
83F1H-6TR2/0 | Endress + Hauser | 50096730 83F1H-AD1SBACEAFA0+Z1 Promass 83F1H, DN100 4" Coriolis Durchfluss-Messgerät+ zusätzliche Spezifikationen Zuordnung Stromausgang Massefluss Strombereich 4-20 mA HART NAMUR Wert 4mA 0,000 kg/h Wert 20 mA 60.000,000 kg/h Zeitkonstante 1,000 s Fehlerverhalten Min. Stromwert 1x TAG, rostfr. Plakette 50061469 XXX A Messrohr Material: rostfr. Stahl D1S Prozessanschluss: PN16, 1.4404/316L, EN1092-1 B1 (DIN2501) Flansch B Zusatzprüfung, Zeugnis: Drucktest (Rohr) + Typ Test (Schutzbehälter) A Kalibration: 0.1%, 0.0005g/cc C Zulassung: ATEX II 2GD+ IECEx Z1,21 Ex dia IIB Ex tD A21 Z= Zone E Gehäuse: Getrennt, Feld IP67 NEMA4X + 10m Kabel A Kabeleinführung: Verschr. M20 (EEx d > Gewinde M20) F Hilfsenergie; Anzeige: 20-55VAC/ 16-62VDC; EES, 4-zeilig + Touch control, EES= Sprache SV+FI+NO+RU+PL+CS+EN A Einstellung; Software Funktion:Default Flüssig; Grundausführung 0 Ausgang; Eingang: 4-20mA SIL HART + 2x 20mA + Stat.Ein Module umrüstbar Z1 >>Kennzeichnung: Messstelle (TAG), siehe Zusatzspez. VGS: DDA Statistische Warennummer: 90268020 Ursprungsland: CH | Stk.
83F1H-AD1SAAC1A8AN | Endress+Hauser | 50096730 83F1H-AD1SAAC1A8AN Promass 83F1H, DN100 4" Coriolis Durchfluss-Messgerät A Messrohr Material: rostfr. Stahl D1S Prozessanschluss: PN16, 1.4404/316L, EN1092-1 B1 (DIN2501) Flansch A Zusatzprüfung, Zeugnis: Grundausführung A Kalibration: 0.1%, 0.0005g/cc C Zulassung: ATEX II 2GD+ IECEx Z1,21 Ex dia IIB Ex tD A21 Z= Zone 1 Gehäuse: Kompakt IP67 NEMA4X, Alu, -40oC T-Umg. A Kabeleinführung: Verschr. M20 (EEx d > Gewinde M20) 8 Hilfsenergie; Anzeige: 20-55VAC / 16-62VDC; WEA, ohne Anzeige, Fernkonfiguration, WEA= Sprache DE+EN+FR+IT+ES+PT+NL A Einstellung; Software Funktion: Default Flüssig; Grundausführung N Ausgang; Eingang: Modbus RS485 + 20mA +Freq.+Stat.Ein Module umrüstbar VGS: DDA Statistische Warennummer: 90268020 Ursprungsland: CH | Stk.
83F25-D8X2/0 | Endress Hauser | 50096726 83F25-AFMWBAAAAEAJ Promass 83F25, DN25 1" Coriolis Durchfluss-Messgerät A Messrohr Material: rostfr. Stahl FMW Prozessanschluss: DIN11851, 1.4404/316L B Zusatzprüfung, Zeugnis: Drucktest (Rohr) + Typ Test (Schutzbehälter) A Kalibration: 0.1%, 0.0005g/cc A Zulassung: Ex-freier Bereich A Gehäuse: Kompakt IP67 NEMA4X, Aluminium A Kabeleinführung: Verschr. M20 (EEx d > Gewinde M20) E Hilfsenergie; Anzeige: 85-260VAC; EES, 4-zeilig + Touch control EES= Sprache SV+FI+NO+RU+PL+CS+EN A Einstellung; Software Funktion: Default Flüssig; Grundausführung J Ausgang; Eingang: PROFIBUS DP VGS: DDA Statistische Warennummer: 90268020 Ursprungsland: CH Lieferzeit ab Werk: 14 Arbeitstage | Stk.
83F25-DU09/0 | Endress+Hauser | 50096726 83F25-1D6SAAD8AFE2 Promass 83F25, DN25 1" Coriolis Durchfluss-Messgerät 1 Messrohr Material: Alloy C-22 + rostfr. Stahl, HT, Mat. Zeugnis (Schutzbehälter + mediumberührt) HT = Hochtemperatur D6S Prozessanschluss: PN40 Nut, 1.4404/316L, EN1092-1 D (DIN2512N) Flansch A Zusatzprüfung, Zeugnis: Grundausführung A Kalibration: 0.1%, 0.0005g/cc D Zulassung: ATEX II 2GD+ IECEx Z1,21 Ex deia IIC Ex tD A21 Z= Zone 8 Gehäuse: Getrennt, Feld IP67 NEMA4X, HE, -40oC T-Umg. + 20m Kabel, HE = rauhe Umgebung A Kabeleinführung: Verschr. M20 (EEx d > Gewinde M20) F Hilfsenergie; Anzeige: 20-55VAC / 16-62VDC; EES, 4-zeilig + Touch control, EES= Sprache SV+FI+NO+RU+PL+CS+EN E Einstellung; Software Funktion: Default Flüssig; erweiterte Diagnose 2 Ausgang; Eingang: 4-20mA SIL HART + Freq.+Relais+20mA Aus Module umrüstbar VGS: DDA Statistische Warennummer: 90268020 Ursprungsland: CH | Stk.
83F25-HKE0/0 | Endress+Hauser | 50096726 83F25-AD2SAAAAAFAJ Promass 83F25, DN25 1" Coriolis Durchfluss-Messgerät A Messrohr Material: rostfr. Stahl D2S Prozessanschluss: PN40, 1.4404/316L, EN1092-1 B1 (DIN2501) Flansch A Zusatzprüfung, Zeugnis: Grundausführung A Kalibration: 0.1%, 0.0005g/cc A Zulassung: Ex-freier Bereich A Gehäuse: Kompakt IP67 NEMA4X, Aluminium A Kabeleinführung: Verschr. M20 (EEx d > Gewinde M20) F Hilfsenergie; Anzeige: 20-55VAC / 16-62VDC; EES, 4-zeilig + Touch control, EES= Sprache SV+FI+NO+RU+PL+CS+EN A Einstellung; Software Funktion: Default Flüssig; Grundausführung J Ausgang; Eingang: PROFIBUS DP VGS: DDA Statistische Warennummer: 90268020 Ursprungsland: CH | Stk.
83F2F-AD2SAA61AEAN | Endress + Hauser | 83F2F-24R0/0 50108591 83F2F-AD2SAA61AEAN Promass 83F2F, DN250 10" Coriolis Durchfluss-Messgerät A Messrohr Material: rostfr. Stahl D2S Prozessanschluss: PN40, 1.4404/316L, EN1092-1 B1 (DIN2501) Flansch A Zusatzprüfung, Zeugnis: Grundausführung A Kalibration: 0.1%, 0.0005g/cc 6 Zulassung: ATEX II 1/2GD+ IECEx Z0/1,21 Ex deia IIB Z= Zone 1 Gehäuse: Kompakt IP67 NEMA4X, Alu, -40oC T-Umg. A Kabeleinführung: Verschr. M20 (EEx d > Gewinde M20) E Hilfsenergie; Anzeige: 85-260VAC; EES, 4-zeilig + Touch control EES= Sprache SV+FI+NO+RU+PL+CS+EN A Einstellung; Software Funktion: Default Flüssig; Grundausführung N Ausgang; Eingang: Modbus RS485 + 20mA +Freq.+Stat.Ein Module umrüstbar VGS: DDA Statistische Warennummer: 90268020 Ursprungsland: CH | Stk.
83F40-7WP4/0 | Endress Hauser | 50096727 83F40-AFMWBAAAAEAJ Promass 83F40, DN40 1 1/2" Coriolis Durchfluss-Messgerät A Messrohr Material: rostfr. Stahl FMW Prozessanschluss: DIN11851, 1.4404/316L B Zusatzprüfung, Zeugnis: Drucktest (Rohr) + Typ Test (Schutzbehälter) A Kalibration: 0.1%, 0.0005g/cc A Zulassung: Ex-freier Bereich A Gehäuse: Kompakt IP67 NEMA4X, Aluminium A Kabeleinführung: Verschr. M20 (EEx d > Gewinde M20) E Hilfsenergie; Anzeige: 85-260VAC; EES, 4-zeilig + Touch control EES= Sprache SV+FI+NO+RU+PL+CS+EN A Einstellung; Software Funktion: Default Flüssig; Grundausführung J Ausgang; Eingang: PROFIBUS DP VGS: DDA Statistische Warennummer: 90268020 Ursprungsland: CH Lieferzeit ab Werk: 14 Arbeitstage Das ausgewählte Gerät mit der Nennweite größer DN25 kann je nach Einsatzbedingung im Anwendungsbereich der Druckgeräterichtlinie (DGRL) 97/23/EG liegen. Bei dem oben genannten Gerät ist derzeit keine Ausprägung nach DGRL gewählt. Unsere Geräte werden nach guter Ingenieurspraxis ausgelegt und hergestellt, und entsprechen damit den Anforderungen nach Art. 3 (3) der DGRL 97/23/EG. Der jeweils zulässige Einsatzbereich ist jedoch anwendungsspezifisch und ist den Diagrammen 6 bis 9 im Anhang II der DGRL 97/23/EG zu entnehmen. | Stk.
83F40-AE50/0 | Endress+Hauser | 50096727 83F40-AD2SAAAAA8JB Promass 83F40, DN40 1 1/2" Coriolis Durchfluss-Messgerät A Messrohr Material: rostfr. Stahl D2S Prozessanschluss: PN40, 1.4404/316L, EN1092-1 B1 (DIN2501) Flansch A Zusatzprüfung, Zeugnis: Grundausführung A Kalibration: 0.1%, 0.0005g/cc A Zulassung: Ex-freier Bereich A Gehäuse: Kompakt IP67 NEMA4X, Aluminium A Kabeleinführung: Verschr. M20 (EEx d > Gewinde M20) 8 Hilfsenergie; Anzeige: 20-55VAC / 16-62VDC; WEA, ohne Anzeige, Fernkonfiguration, WEA= Sprache DE+EN+FR+IT+ES+PT+NL J Einstellung; Software Funktion: Default Flüssig; Batching B Ausgang; Eingang: 4-20mA SIL HART + Freq. + 2x Relais VGS: DDA Statistische Warennummer: 90268020 Ursprungsland: CH | Stk.
83F40-AFMWAAAAABC2 | Endress + Hauser | 83F40-4C61/0 50096727 83F40-AFMWAAAAABC2 Promass 83F40, DN40 1 1/2" Coriolis Durchfluss-Messgerät zusätzliche Spezifikationen Zuordnung Stromausgang Massefluss Strombereich 4-20 mA HART NAMUR Wert 4mA 0,000 kg/h Wert 20 mA 9.000,000 kg/h Zeitkonstante 1,000 s Fehlerverhalten Min. Stromwert Zuordnung Impulsausgang Massefluss Impulswertigkeit (pro Puls) 1,00000 kg Impulsbreite 100,000 ms Ausgangssignal Passiv - positiv Fehlerverhalten Impulsausgang Ruhepegel A Messrohr Material: rostfr. Stahl FMW Prozessanschluss: DIN11851, 1.4404/316L A Zusatzprüfung, Zeugnis: Grundausführung A Kalibration: 0.1%, 0.0005g/cc A Zulassung: Ex-freier Bereich A Gehäuse: Kompakt IP67 NEMA4X, Aluminium A Kabeleinführung: Verschr. M20 (EEx d > Gewinde M20) B Hilfsenergie; Anzeige: 20-55VAC / 16-62VDC; WEA, 4-zeilig + Touch control, WEA= Sprache DE+EN+FR+IT+ES+PT+NL C Einstellung; Software Funktion: Default Flüssig; Konzentrations Messung 2 Ausgang; Eingang: 4-20mA SIL HART + Freq.+Relais+20mA Aus Module umrüstbar VGS: DDA Statistische Warennummer: 90268020 Ursprungsland: CH | Stk.
83F50-17X9/0 | Endress+Hauser | 50096728 83F50-AD2SAAAAAEA2 Promass 83F50, DN50 2" Coriolis Durchfluss-Messgerät A Messrohr Material: rostfr. Stahl D2S Prozessanschluss: PN40, 1.4404/316L, EN1092-1 B1 (DIN2501) Flansch A Zusatzprüfung, Zeugnis: Grundausführung A Kalibration: 0.1%, 0.0005g/cc A Zulassung: Ex-freier Bereich A Gehäuse: Kompakt IP67 NEMA4X, Aluminium A Kabeleinführung: Verschr. M20 (EEx d > Gewinde M20) E Hilfsenergie; Anzeige: 85-260VAC; EES, 4-zeilig + Touch control EES= Sprache SV+FI+NO+RU+PL+CS+EN A Einstellung; Software Funktion: Default Flüssig; Grundausführung 2 Ausgang; Eingang: 4-20mA SIL HART + Freq.+Relais+20mA Aus Module umrüstbar VGS: DDA Statistische Warennummer: 90268020 Ursprungsland: CH | Stk.
83F50-AD2SAABAAEAP | Endress+Hauser | 50096728 83F50-AD2SAABAAEAP Promass 83F50, DN50 2" Coriolis Durchfluss-Messgerät A Messrohr Material: rostfr. Stahl D2S Prozessanschluss: PN40, 1.4404/316L, EN1092-1 B1 (DIN2501) Flansch A Zusatzprüfung, Zeugnis: Grundausführung A Kalibration: 0.1%, 0.0005g/cc B Zulassung: ATEX II 2GD+ IECEx Z1,21 Ex dia IIC Ex tD A21 Z= Zone A Gehäuse: Kompakt IP67 NEMA4X, Aluminium A Kabeleinführung: Verschr. M20 (EEx d > Gewinde M20) E Hilfsenergie; Anzeige: 85-260VAC; EES, 4-zeilig + Touch control EES= Sprache SV+FI+NO+RU+PL+CS+EN A Einstellung; Software Funktion: Default Flüssig; Grundausführung P Ausgang; Eingang: PROFIBUS DP + 20mA + Freq.+ Stat.Ein Module umrüstbar VGS: DDA Statistische Warennummer: 90268020 Ursprungsland: CH | Stk.
83F50-DVF2/0 | Endress+Hauser | 50096728 83F50-RACSACA1ABAD Promass 83F50, DN50 2" Coriolis Durchfluss-Messgerät R Messrohr Material: rostfr. Stahl, PED Cat.III, Mat. Zeugnis ACS Prozessanschluss: Cl.600, 1.4404/316L, Flansch ANSI B16.5 A Zusatzprüfung, Zeugnis: Grundausführung C Kalibration: 0.1% 5-Pt, 0.0005g/cc A Zulassung: Ex-freier Bereich 1 Gehäuse: Kompakt IP67 NEMA4X, Alu, -40oC T-Umg. A Kabeleinführung: Verschr. M20 (EEx d > Gewinde M20) B Hilfsenergie; Anzeige: 20-55VAC / 16-62VDC; WEA, 4-zeilig + Touch control, WEA= Sprache DE+EN+FR+IT+ES+PT+NL A Einstellung; Software Funktion: Default Flüssig; Grundausführung D Ausgang; Eingang: 4-20mA SIL HART + Freq.+Relais+Stat.Ein Module umrüstbar VGS: DDA Statistische Warennummer: 90268020 Ursprungsland: CH | Stk.
83F50-E5V2/0 | Endress+Hauser | 50096728 83F50-AD2SAA5AAFA2 Promass 83F50, DN50 2" Coriolis Durchfluss-Messgerät A Messrohr Material: rostfr. Stahl D2S Prozessanschluss: PN40, 1.4404/316L, EN1092-1 B1 (DIN2501) Flansch A Zusatzprüfung, Zeugnis: Grundausführung A Kalibration: 0.1%, 0.0005g/cc 5 Zulassung: ATEX II 1/2GD+ IECEx Z0/1,21 Ex deia IIC Z= Zone A Gehäuse: Kompakt IP67 NEMA4X, Aluminium A Kabeleinführung: Verschr. M20 (EEx d > Gewinde M20) F Hilfsenergie; Anzeige: 20-55VAC / 16-62VDC; EES, 4-zeilig + Touch control, EES= Sprache SV+FI+NO+RU+PL+CS+EN A Einstellung; Software Funktion: Default Flüssig; Grundausführung 2 Ausgang; Eingang: 4-20mA SIL HART + Freq.+Relais+20mA Aus Module umrüstbar VGS: DDA Statistische Warennummer: 90268020 Ursprungsland: CH Das ausgewählte Gerät mit der Nennweite größer DN25 kann je nach Einsatzbedingung im Anwendungsbereich der Druckgeräterichtlinie (DGRL) 97/23/EG liegen. Bei dem oben genannten Gerät ist derzeit keine Ausprägung nach DGRL gewählt. Unsere Geräte werden nach guter Ingenieurspraxis ausgelegt und hergestellt, und entsprechen damit den Anforderungen nach Art. 3 (3) der DGRL 97/23/EG. Der jeweils zulässige Einsatzbereich ist jedoch anwendungsspezifisch und ist den Diagrammen 6 bis 9 im Anhang II der DGRL 97/23/EG zu entnehmen. | Stk.
83F80-1929/0 | Endress + Hauser | 50096729 83F80-AFTSAAABABAA Promass 83F80, DN80 3" Coriolis Durchfluss-Messgerät zusätzliche Spezifikationen Zuordnung Stromausgang Massefluss Strombereich 4-20 mA HART NAMUR Wert 4mA 0,000 kg/h Wert 20 mA 36.000,000 kg/h Zeitkonstante 1,000 s Fehlerverhalten Min. Stromwert Zuordnung Impulsausgang Massefluss Impulswertigkeit (pro Puls) 10,00000 kg Impulsbreite 100,000 ms Ausgangssignal Passiv - positiv Fehlerverhalten Impulsausgang Ruhepegel A Messrohr Material: rostfr. Stahl FTS Prozessanschluss: Tri-Clamp, 1.4404/316L A Zusatzprüfung, Zeugnis: Grundausführung A Kalibration: 0.1%, 0.0005g/cc A Zulassung: Ex-freier Bereich B Gehäuse: Kompakt IP67 NEMA4X, Edelstahl A Kabeleinführung: Verschr. M20 (EEx d > Gewinde M20) B Hilfsenergie; Anzeige: 20-55VAC / 16-62VDC; WEA, 4-zeilig + Touch control, WEA= Sprache DE+EN+FR+IT+ES+PT+NL A Einstellung; Software Funktion: Default Flüssig; Grundausführung A Ausgang; Eingang: 4-20mA SIL HART + Frequenz VGS: DDA Statistische Warennummer: 90268020 Ursprungsland: CH | Stk.
83F80-81A0/0 | Endress + Hauser | 50096729 83F80-AD2SAB41AEAM Promass 83F80, DN80 3" Coriolis Durchfluss-Messgerät zusätzliche Spezifikationen Zuordnung Stromausgang Massefluss Strombereich 4-20 mA HART NAMUR Wert 4mA 0,000 kg/h Wert 20 mA 36.000,000 kg/h Zeitkonstante 1,000 s Fehlerverhalten Min. Stromwert Zuordnung Impulsausgang Massefluss Impulswertigkeit (pro Puls) 10,00000 kg Impulsbreite 100,000 ms Ausgangssignal Passiv - positiv Fehlerverhalten Impulsausgang Ruhepegel A Messrohr Material: rostfr. Stahl D2S Prozessanschluss: PN40, 1.4404/316L, EN1092-1 B1 (DIN2501) Flansch A Zusatzprüfung, Zeugnis: Grundausführung B Kalibration: 0.1%, 0.0005g/cc+Spez.Dichte 4 Zulassung: ATEX II 1/2GD+ IECEx Z0/1,21 Ex dia IIB Z= Zone 1 Gehäuse: Kompakt IP67 NEMA4X, Alu, -40oC T-Umg. A Kabeleinführung: Verschr. M20 (EEx d > Gewinde M20) E Hilfsenergie; Anzeige: 85-260VAC; EES, 4-zeilig + Touch control EES= Sprache SV+FI+NO+RU+PL+CS+EN A Einstellung; Software Funktion: Default Flüssig; Grundausführung M Ausgang; Eingang: 4-20mA SIL HART + 2x Freq. + Stat.Ein Module umrüstbar VGS: DDA Statistische Warennummer: 90268020 Ursprungsland: CH | Stk.
83F80-9VF0/0 | Endress+Hauser | 50096729 83F80-RACSACE1ABAA Promass 83F80, DN80 3" Coriolis Durchfluss-Messgerät R Messrohr Material: rostfr. Stahl, PED Cat.III, Mat. Zeugnis ACS Prozessanschluss: Cl.600, 1.4404/316L, Flansch ANSI B16.5 A Zusatzprüfung, Zeugnis: Grundausführung C Kalibration: 0.1% 5-Pt, 0.0005g/cc E Zulassung: ATEX II 2GD+ IECEx Z1,21 Ex deia IIB Ex tD A21 Z= Zone 1 Gehäuse: Kompakt IP67 NEMA4X, Alu, -40oC T-Umg. A Kabeleinführung: Verschr. M20 (EEx d > Gewinde M20) B Hilfsenergie; Anzeige: 20-55VAC / 16-62VDC; WEA, 4-zeilig + Touch control, WEA= Sprache DE+EN+FR+IT+ES+PT+NL A Einstellung; Software Funktion: Default Flüssig; Grundausführung A Ausgang; Eingang: 4-20mA SIL HART + Frequenz VGS: DDA Statistische Warennummer: 90268020 Ursprungsland: CH | Stk.
83F80-A4P9/0 | Endress+Hauser | 50096729 83F80-AD2SAA2AAFA2 Promass 83F80, DN80 3" Coriolis Durchfluss-Messgerät A Messrohr Material: rostfr. Stahl D2S Prozessanschluss: PN40, 1.4404/316L, EN1092-1 B1 (DIN2501) Flansch A Zusatzprüfung, Zeugnis: Grundausführung A Kalibration: 0.1%, 0.0005g/cc 2 Zulassung: ATEX II 1/2GD+IECEx Z0/1,21 Ex deiaIIC. Z= Zone A Gehäuse: Kompakt IP67 NEMA4X, Aluminium A Kabeleinführung: Verschr. M20 (EEx d > Gewinde M20) F Hilfsenergie; Anzeige: 20-55VAC / 16-62VDC; EES, 4-zeilig + Touch control, EES= Sprache SV+FI+NO+RU+PL+CS+EN A Einstellung; Software Funktion: Default Flüssig; Grundausführung 2 Ausgang; Eingang: 4-20mA SIL HART + Freq.+Relais+20mA Aus Module umrüstbar VGS: DDA Statistische Warennummer: 90268020 Ursprungsland: CH Das ausgewählte Gerät mit der Nennweite größer DN25 kann je nach Einsatzbedingung im Anwendungsbereich der Druckgeräterichtlinie (DGRL) 97/23/EG liegen. Bei dem oben genannten Gerät ist derzeit keine Ausprägung nach DGRL gewählt. Unsere Geräte werden nach guter Ingenieurspraxis ausgelegt und hergestellt, und entsprechen damit den Anforderungen nach Art. 3 (3) der DGRL 97/23/EG. Der jeweils zulässige Einsatzbereich ist jedoch anwendungsspezifisch und ist den Diagrammen 6 bis 9 im Anhang II der DGRL 97/23/EG zu entnehmen. Das Medium muß als Emulsion ohne nennenswrte Lufteinschlüsse anliegen | Stk.
83F80-A6U3/0 | Endress+Hauser | 50096729 83F80-PD4SAACAA7AA Promass 83F80, DN80 3" Coriolis Durchfluss-Messgerät P Messrohr Material: rostfr. Stahl, PED Cat.III D4S Prozessanschluss: PN100, 1.4404/316L, EN1092-1 B2 (DIN2501) Flansch A Zusatzprüfung, Zeugnis: Grundausführung A Kalibration: 0.1%, 0.0005g/cc C Zulassung: ATEX II 2GD+ IECEx Z1,21 Ex dia IIB Ex tD A21 Z= Zone A Gehäuse: Kompakt IP67 NEMA4X, Aluminium A Kabeleinführung: Verschr. M20 (EEx d > Gewinde M20) 7 Hilfsenergie; Anzeige: 85-260VAC; WEA, ohne Anzeige, Fernkonfiguration, WEA= Sprache DE+EN+FR+IT+ES+PT+NL A Einstellung; Software Funktion: Default Flüssig; Grundausführung A Ausgang; Eingang: 4-20mA SIL HART + Frequenz VGS: DDA Statistische Warennummer: 90268020 Ursprungsland: CH | Stk.
83F80-AD2SAAAAAEA2 | Endress+Hauser | 50096729 83F80-AD2SAAAAAEA2 Promass 83F80, DN80 3" Coriolis Durchfluss-Messgerät A Messrohr Material: rostfr. Stahl D2S Prozessanschluss: PN40, 1.4404/316L, EN1092-1 B1 (DIN2501) Flansch A Zusatzprüfung, Zeugnis: Grundausführung A Kalibration: 0.1%, 0.0005g/cc A Zulassung: Ex-freier Bereich A Gehäuse: Kompakt IP67 NEMA4X, Aluminium A Kabeleinführung: Verschr. M20 (EEx d > Gewinde M20) E Hilfsenergie; Anzeige: 85-260VAC; EES, 4-zeilig + Touch control EES= Sprache SV+FI+NO+RU+PL+CS+EN A Einstellung; Software Funktion: Default Flüssig; Grundausführung 2 Ausgang; Eingang: 4-20mA SIL HART + Freq.+Relais+20mA Aus Module umrüstbar VGS: DDA Statistische Warennummer: 90268020 Ursprungsland: CH | Stk.
83F80-AD2SAB41AEAM | Endress + Hauser | 83F80-81A0/0 50096729 83F80-AD2SAB41AEAM Promass 83F80, DN80 3" Coriolis Durchfluss-Messgerät zusätzliche Spezifikationen Zuordnung Stromausgang Massefluss Strombereich 4-20 mA HART NAMUR Wert 4mA 0,000 kg/h Wert 20 mA 36.000,000 kg/h Zeitkonstante 1,000 s Fehlerverhalten Min. Stromwert Zuordnung Impulsausgang Massefluss Impulswertigkeit (pro Puls) 10,00000 kg Impulsbreite 100,000 ms Ausgangssignal Passiv - positiv Fehlerverhalten Impulsausgang Ruhepegel A Messrohr Material: rostfr. Stahl D2S Prozessanschluss: PN40, 1.4404/316L, EN1092-1 B1 (DIN2501) Flansch A Zusatzprüfung, Zeugnis: Grundausführung B Kalibration: 0.1%, 0.0005g/cc+Spez.Dichte 4 Zulassung: ATEX II 1/2GD+ IECEx Z0/1,21 Ex dia IIB Z= Zone 1 Gehäuse: Kompakt IP67 NEMA4X, Alu, -40oC T-Umg. A Kabeleinführung: Verschr. M20 (EEx d > Gewinde M20) E Hilfsenergie; Anzeige: 85-260VAC; EES, 4-zeilig + Touch control EES= Sprache SV+FI+NO+RU+PL+CS+EN A Einstellung; Software Funktion: Default Flüssig; Grundausführung M Ausgang; Eingang: 4-20mA SIL HART + 2x Freq. + Stat.Ein Module umrüstbar VGS: DDA Statistische Warennummer: 90268020 Ursprungsland: CH | Stk.
83F80-AD2SAB41AEAN | Endress + Hauser | 83F80-5PV8/0 50096729 83F80-AD2SAB41AEAN Promass 83F80, DN80 3" Coriolis Durchfluss-Messgerät A Messrohr Material: rostfr. Stahl D2S Prozessanschluss: PN40, 1.4404/316L, EN1092-1 B1 (DIN2501) Flansch A Zusatzprüfung, Zeugnis: Grundausführung B Kalibration: 0.1%, 0.0005g/cc+Spez.Dichte 4 Zulassung: ATEX II 1/2GD+ IECEx Z0/1,21 Ex dia IIB Z= Zone 1 Gehäuse: Kompakt IP67 NEMA4X, Alu, -40oC T-Umg. A Kabeleinführung: Verschr. M20 (EEx d > Gewinde M20) E Hilfsenergie; Anzeige: 85-260VAC; EES, 4-zeilig + Touch control EES= Sprache SV+FI+NO+RU+PL+CS+EN A Einstellung; Software Funktion: Default Flüssig; Grundausführung N Ausgang; Eingang: Modbus RS485 + 20mA +Freq.+Stat.Ein Module umrüstbar VGS: DDA Statistische Warennummer: 90268020 Ursprungsland: CH | Stk.
83F80-AD6SAA4EAFAA | Endress + Hauser | 83F80-1851/0 50096729 83F80-AD6SAA4EAFAA Promass 83F80, DN80 3" Coriolis Durchfluss-Messgerät zusätzliche Spezifikationen Zuordnung Stromausgang Massefluss Strombereich 4-20 mA HART NAMUR Wert 4mA 0,000 kg/h Wert 20 mA 36.000,000 kg/h Zeitkonstante 1,000 s Fehlerverhalten Min. Stromwert Zuordnung Impulsausgang Massefluss Impulswertigkeit (pro Puls) 10,00000 kg Impulsbreite 100,000 ms Ausgangssignal Passiv - positiv Fehlerverhalten Impulsausgang Ruhepegel A Messrohr Material: rostfr. Stahl D6S Prozessanschluss: PN40 Nut, 1.4404/316L, EN1092-1 D (DIN2512N) Flansch A Zusatzprüfung, Zeugnis: Grundausführung A Kalibration: 0.1%, 0.0005g/cc 4 Zulassung: ATEX II 1/2GD+ IECEx Z0/1,21 Ex dia IIB Z= Zone E Gehäuse: Getrennt, Feld IP67 NEMA4X + 10m Kabel A Kabeleinführung: Verschr. M20 (EEx d > Gewinde M20) F Hilfsenergie; Anzeige: 20-55VAC / 16-62VDC; EES, 4-zeilig + Touch control, EES= Sprache SV+FI+NO+RU+PL+CS+EN A Einstellung; Software Funktion: Default Flüssig; Grundausführung A Ausgang; Eingang: 4-20mA SIL HART + Frequenz VGS: DDA Statistische Warennummer: 90268020 Ursprungsland: CH | Stk.
83F80-C0F7/0 | Endress+Hauser | 50096729 83F80-AD6SAA4MAEAB Promass 83F80, DN80 3" Coriolis Durchfluss-Messgerät A Messrohr Material: rostfr. Stahl D6S Prozessanschluss: PN40 Nut, 1.4404/316L, EN1092-1 D (DIN2512N) Flansch A Zusatzprüfung, Zeugnis: Grundausführung A Kalibration: 0.1%, 0.0005g/cc 4 Zulassung: ATEX II 1/2GD+ IECEx Z0/1,21 Ex dia IIB Z= Zone M Gehäuse: Kompakt IP67 NEMA4X, Edelstahl, Ex, -40 oC T-Umg. A Kabeleinführung: Verschr. M20 (EEx d > Gewinde M20) E Hilfsenergie; Anzeige: 85-260VAC; EES, 4-zeilig + Touch control EES= Sprache SV+FI+NO+RU+PL+CS+EN A Einstellung; Software Funktion: Default Flüssig; Grundausführung B Ausgang; Eingang: 4-20mA SIL HART + Freq. + 2x Relais VGS: DDA Statistische Warennummer: 90268020 Ursprungsland: CH | Stk.
83I16-1NC0/0 | Endress+Hauser | 50096718 83I16-AD2WAAAAAFAJ Promass 83I16, DN15 1/2" FB Coriolis Durchfluss-Messgerät A Messrohr Material: Titan D2W Prozessanschluss: PN40, EN1092-1 B1 (DIN2501) Flansch A Zusatzprüfung, Zeugnis: Grundausführung A Kalibration: 0.1%, 0.0005g/cc A Zulassung: Ex-freier Bereich A Gehäuse: Kompakt IP67 NEMA4X, Aluminium A Kabeleinführung: Verschr. M20 (EEx d > Gewinde M20) F Hilfsenergie; Anzeige: 20-55VAC / 16-62VDC; EES, 4-zeilig + Touch control, EES= Sprache SV+FI+NO+RU+PL+CS+EN A Einstellung; Software Funktion: Default Flüssig; Grundausführung J Ausgang; Eingang: PROFIBUS DP VGS: DDA Statistische Warennummer: 90278017 Ursprungsland: CH | Stk.
83I40-21T3/0 | Endress+Hauser | 50096721 83I40-AD2WAAAAA8JB Promass 83I40, DN40 1 1/2" Coriolis Durchfluss-Messgerät A Messrohr Material: Titan D2W Prozessanschluss: PN40, EN1092-1 B1 (DIN2501) Flansch A Zusatzprüfung, Zeugnis: Grundausführung A Kalibration: 0.1%, 0.0005g/cc A Zulassung: Ex-freier Bereich A Gehäuse: Kompakt IP67 NEMA4X, Aluminium A Kabeleinführung: Verschr. M20 (EEx d > Gewinde M20) 8 Hilfsenergie; Anzeige: 20-55VAC / 16-62VDC; WEA, ohne Anzeige, Fernkonfiguration, WEA= Sprache DE+EN+FR+IT+ES+PT+NL J Einstellung; Software Funktion: Default Flüssig; Batching B Ausgang; Eingang: 4-20mA SIL HART + Freq. + 2x Relais VGS: DDA Statistische Warennummer: 90278017 Ursprungsland: CH | Stk.
83I50-1035/0 | Endress + Hauser | 50096723 83I50-AD2WAAAAAEAB Promass 83I50, DN50 2" Coriolis Durchfluss-Messgerät A Messrohr Material: Titan D2W Prozessanschluss: PN40, EN1092-1 B1 (DIN2501) Flansch A Zusatzprüfung, Zeugnis: Grundausführung A Kalibration: 0.1%, 0.0005g/cc A Zulassung: Ex-freier Bereich A Gehäuse: Kompakt IP67 NEMA4X, Aluminium A Kabeleinführung: Verschr. M20 (EEx d > Gewinde M20) E Hilfsenergie; Anzeige: 85-260VAC; EES, 4-zeilig + Touch control EES= Sprache SV+FI+NO+RU+PL+CS+EN A Einstellung; Software Funktion: Default Flüssig; Grundausführung B Ausgang; Eingang: 4-20mA SIL HART + Freq. + 2x Relais VGS: DDA Statistische Warennummer: 90278017 Ursprungsland: CH | Stk.
83I50-1165/0 | Endress+Hauser | 50096723 83I50-AFMAAAAAABAJ Promass 83I50, DN50 2" Coriolis Durchfluss-Messgerät A Messrohr Material: Titan FMA Prozessanschluss: DIN11851, 0.8um 3A A Zusatzprüfung, Zeugnis: Grundausführung A Kalibration: 0.1%, 0.0005g/cc A Zulassung: Ex-freier Bereich A Gehäuse: Kompakt IP67 NEMA4X, Aluminium A Kabeleinführung: Verschr. M20 (EEx d > Gewinde M20) B Hilfsenergie; Anzeige: 20-55VAC / 16-62VDC; WEA, 4-zeilig + Touch control, WEA= Sprache DE+EN+FR+IT+ES+PT+NL A Einstellung; Software Funktion: Default Flüssig; Grundausführung J Ausgang; Eingang: PROFIBUS DP VGS: DDA Statistische Warennummer: 90278017 Ursprungsland: CH | Stk.
83I50-34N0/0 | Endress + Hauser | 50096723 83I50-AD2WAAAAAFAB Promass 83I50, DN50 2" Coriolis Durchfluss-Messgerät A Messrohr Material: Titan D2W Prozessanschluss: PN40, EN1092-1 B1 (DIN2501) Flansch A Zusatzprüfung, Zeugnis: Grundausführung A Kalibration: 0.1%, 0.0005g/cc A Zulassung: Ex-freier Bereich A Gehäuse: Kompakt IP67 NEMA4X, Aluminium A Kabeleinführung: Verschr. M20 (EEx d > Gewinde M20) F Hilfsenergie; Anzeige: 20-55VAC / 16-62VDC; EES, 4-zeilig + Touch control, EES= Sprache SV+FI+NO+RU+PL+CS+EN A Einstellung; Software Funktion: Default Flüssig; Grundausführung B Ausgang; Eingang: 4-20mA SIL HART + Freq. + 2x Relais VGS: DDA Statistische Warennummer: 90278017 Ursprungsland: CH | Stk.
83I50-AD2WAAAAAAAA | Endress+Hauser | 83I50-1KK3/0 50096723 83I50-AD2WAAAAAAAA Promass 83I50, DN50 2" Coriolis Durchfluss-Messgerät A Messrohr Material: Titan D2W Prozessanschluss: PN40, EN1092-1 B1 (DIN2501) Flansch A Zusatzprüfung, Zeugnis: Grundausführung A Kalibration: 0.1%, 0.0005g/cc A Zulassung: Ex-freier Bereich A Gehäuse: Kompakt IP67 NEMA4X, Aluminium A Kabeleinführung: Verschr. M20 (EEx d > Gewinde M20) A Hilfsenergie; Anzeige: 85-260VAC; WEA, 4-zeilig + Touch control WEA= Sprache DE+EN+FR+IT+ES+PT+NL A Einstellung; Software Funktion: Default Flüssig; Grundausführung A Ausgang; Eingang: 4-20mA SIL HART + Frequenz VGS: DDA Statistische Warennummer: 90278017 Ursprungsland: CH | Stk.
83I51-1P58/0 | Endress+Hauser | 50109443 83I51-AD2WAAAAAFAJ Promass 83I51, DN50 2" FB Coriolis Durchfluss-Messgerät A Messrohr Material: Titan D2W Prozessanschluss: PN40, EN1092-1 B1 (DIN2501) Flansch A Zusatzprüfung, Zeugnis: Grundausführung A Kalibration: 0.1%, 0.0005g/cc A Zulassung: Ex-freier Bereich A Gehäuse: Kompakt IP67 NEMA4X, Aluminium A Kabeleinführung: Verschr. M20 (EEx d > Gewinde M20) F Hilfsenergie; Anzeige: 20-55VAC / 16-62VDC; EES, 4-zeilig + Touch control, EES= Sprache SV+FI+NO+RU+PL+CS+EN A Einstellung; Software Funktion: Default Flüssig; Grundausführung J Ausgang; Eingang: PROFIBUS DP VGS: DDA Statistische Warennummer: 90268020 Ursprungsland: CH | Stk.
83I80-1A30/0 | Endress + Hauser | 50109441 83I80-AAAWAAABABAA Promass 83I80, DN80 3" Coriolis Durchfluss-Messgerät A Messrohr Material: Titan AAWProzessanschluss: Cl.150, Flansch ANSI B16.5 A Zusatzprüfung, Zeugnis: Grundausführung A Kalibration: 0.1%, 0.0005g/cc A Zulassung: Ex-freier Bereich B Gehäuse: Kompakt IP67 NEMA4X, Edelstahl A Kabeleinführung: Verschr. M20 (EEx d > Gewinde M20) B Hilfsenergie; Anzeige: 20-55VAC / 16-62VDC; WEA, 4-zeilig + Touch control, WEA= Sprache DE+EN+FR+IT+ES+PT+NL A Einstellung; Software Funktion: Default Flüssig; Grundausführung A Ausgang; Eingang: 4-20mA SIL HART + Frequenz VGS: DDA Statistische Warennummer: 90268020 Ursprungsland: CH Lieferzeit ab Werk: 21 Arbeitstage | Stk.
83S50-AFMDAAAAAFAA | Endress+Hauser | 83S50-14W2/0 71036040 83S50-AFMDAAAAAFAA Promass 83S50, DN50 2" Coriolis Durchfluss-Messgerät A Messrohr Material: rostfr. Stahl 0.8um FMD Prozessanschluss: DIN11851, 3A A Zusatzprüfung, Zeugnis: Grundausführung A Kalibration: 0.1%, 0.0005g/cc A Zulassung: Ex-freier Bereich A Gehäuse: Kompakt IP67 NEMA4X, Aluminium A Kabeleinführung: Verschr. M20 (EEx d > Gewinde M20) F Hilfsenergie; Anzeige: 20-55VAC / 16-62VDC; EES, 4-zeilig + Touch control, EES= Sprache SV+FI+NO+RU+PL+CS+EN A Einstellung; Software Funktion: Default Flüssig; Grundausführung A Ausgang; Eingang: 4-20mA SIL HART + Frequenz VGS: DDA Statistische Warennummer: 90268020 Ursprungsland: CH | Stk.
8413-FK-DN | GE | 8913/14 Power Supply DIN Rail Mounting Kit Standard Lead Time: 30 days, in Stock in Augsburg | Stk.
8420-BK-MO | GE | Module blanking kit, pack of 2 | Stk.
8421-CC-PS | GE | Controller power cable Standard Lead Time: 25 days, in Stock in Augsburg | Stk.
8449050000 | Weidmüller | Überspannungsschutz MCZ OVP SL 48VUC 1.25A | Stk.
84F25-17C4/0 | Endress+Hauser | 50108332 84F25-AD2SAAAAAAUM Promass 84F25, DN25 1" Coriolis Durchfluss-Messgerät für den eichamtlichen Verkehr A Messrohr Material: rostfr. Stahl D2S Prozessanschluss: PN40, 1.4404/316L, EN1092-1 B1 (DIN2501) Flansch A Zusatzprüfung, Zeugnis: Grundausführung A Kalibration: 0.1%, 0.0005g/cc A Zulassung: Ex-freier Bereich A Gehäuse: Kompakt IP67 NEMA4X, Aluminium A Kabeleinführung: Verschr. M20 (EEx d > Gewinde M20) A Hilfsenergie; Anzeige: 85-260VAC; WEA, 4-zeilig + Touch control WEA= Sprache DE+EN+FR+IT+ES+PT+NL U Eichfähigkeitszulassung: NTEP (USA) M Ausgang; Eingang: Stat. In + 20mA + 2x Impuls/Freq. (phasenverschoben) VGS: DDA Statistische Warennummer: 90268020 Ursprungsland: CH | Stk.
8505-BI-MB | GE | Modbus BIM | Stk.
8536691001 | Weidmüller | PXZ 35 Sockel Z-Feder *VPE 10 | Stk.
8561220000 | Weidmüller | PU1TSG Plus 330 VAC 0,9kV | Stk.
857-416 | Wago | TRENNVERST.NORMSIG.KONF.I/U LZ/DZ Zolltarifnummer: 90303399 Ursprungtsland: DE | Stk.
859-801 | Wago Pecunia | 859-801 WAGO | Stk.
8601-FT-NI | GE | Field terminal, non-incendive (Div 2) | Stk.
8604420000 | Weidmüller | MCZ OVP CL24VDC0.5A *VPE 10 | Stk.
8610-FT-NA | GE | Field terminal, non-arcing (Div 2) Standard Lead Time: 30 days, in Stock in Augsburg | Stk.
8611-FT-FU | GE | Field terminal, non-arcing, fused (Div 2) | Stk.
8617-FT-NI | GE | Field Terminal, non-incendive, for 16 ch DI | Stk.
8621-FT-IS | GE | IS Field terminal, standard | Stk.
8623-FT-IS | GE | IS Field terminal for 8220-DI-IS 16 ch DI & V/Pot inputs | Stk.
87.11.0.240.0000 | Finder | Zeitrelais, Einschaltverzögerung bis 60 Std., 1W-8A, für 24-48 V DC, 24-240 V AC | Stk.
870-101 | Wago Pecunia | 870-101 | Stk.
870-104 | Wago Pecunia | 870-104 | Stk.
870-118 | Wago Pecunia | 870-118 | Stk.
870-402 | Wago Pecunia | 870-402 | Stk.
870-403 | Wago Pecunia | 870-403 | Stk.
870-404 | Wago Pecunia | 870-404 | Stk.
870-405 | Wago Pecunia | 870-405 | Stk.
870-406 | Wago Pecunia | 870-406 | Stk.
8707-CA-08 | GE | 8 module carrier | Stk.
8709-CA-08 | GE | I/O Carrier, 8 module with earth bar Standard Lead Time: 30 days, in Stock in Augsburg | Stk.
8713890000 | Weidmüller | MCZ R 24Vdc 1CO TRAK *VPE 10 | Stk.
8715-CA-BI | GE | BIM only carrier, DB-9 connectors; Profibus & MODBUS LANs | Stk.
8723-CA-RB | GE | Railbus isolator carrier (needed with all 2/1 systems) | Stk.
8724-CA-PS | GE | IS module power supply carrier | Stk.
8727-CA-08 | GE | 8 module IS carrier | Stk.
8751-CA-NS | GE | Controller Carrier with Earth Leak Detection Standard Lead Time: 30 days, 1 Available on 04/27/2012 | Stk.
8790500000 | Weidmüller | MCZ R 24VDC *VPE 10 | Stk.
8810-HI-TX | GE | 8-channel Safety AI, 4-20mA with HART for 2-wire Tx Standard Lead Time: 30 days, in Stock in Augsburg | Stk.
8811-IO-DC | GE | 8-channel Safety DI/DO, 24VDC, module-powered Standard Lead Time: 30 days, in Stock in Augsburg | Stk.
8841-LC-MT | GE | SafetyNet Logic Workbench | Stk.
88426 | Mitsubishi | SC-FR-PCProgrammierkabel (RS232 auf RS485/422) für VFDSetup-Software; Kabellänge 5 mArtikelNr: 88426Zolltarifnummer.: 85049099 Ursprungsland : JP | Stk.
8851-LC-MT | GE | SafetyNet Controller Standard Lead Time: 30 days, in Stock in Augsburg | Stk.
8859800000 | Weidmüller | PU II 3 EWS 280V/40kA | Stk.
889D-F4AC-5 | Allen Bradley | CONNECTION SYSTEM DC MICRO CORDSET FEMALE 4 PIN STRAIGHT 22AWG 300 V 3 A MOLDED OIL-RESISTANT POLYURETHANE BODY 5 M | Stk.
8913-PS-AC | GE | C1D2 5A 12VDC & 5A 24VDC AC input P/S - Full temp range Standard Lead Time: 30 days, in Stock in Augsburg | Stk.
8914-PS-AC | GE | C1D2 10A 24VDC AC input P/S - Full temp range Standard Lead Time: 30 days, in Stock in Augsburg | Stk.
8920-PS-DC | GE | IS module DC power supply (8 modules) | Stk.
8922-RB-IS | GE | Railbus signal isolator (needed with all 2/1 systems) | Stk.
8GK1032-1KK11 | Siemens | ALPHA 160 DIN, WANDVERTEILER, AP-LEERSCHRANK, RAL 9016, IP43 SK2, H=500 B=300 T=140 | Stk.
8GK9731-0KK10 | Siemens | ALPHA DIN, KUPFERSAMMELSCHIENEN 12X5MM, 250A, B=250 | Stk.
8GM1070-4KK50 | Siemens | ALPHA BOX KOMPLETTSCHRANK STAHLBLECHTUER MIT MONTAGEPLATTE GLATT H700 B500 T250 | Stk.
8MC9012 | Siemens | FURCHENDER GEWINDEBOLZEN M6 | Stk.
8MF9305 | Siemens | STECKDOSEN OHNE SICHERUNG SD 035 VDE | Stk.
8MR2122-8A | Siemens | KOMPAKT-HEIZGEBLAESE HGL 046 230V, 400W (UL APPROVED) | Stk.
8MR2130-3A | Siemens | HEIZGERAET 110-250V, 30W; HG140 | Stk.
8MR2130-5A | Siemens | HEIZGERAET 110-250V, 150W; HG140 | Stk.
8MR2130-6A | Siemens | HEIZGERAET 110-250V, 60W; HG140 | Stk.
8MR2170-1A | Siemens | MECH. THERMOSTAT WECHSLER 10 BIS 60 GRAD C | Stk.
8MR2170-1BA | Siemens | THERMOSTAT OEFFNER 0 BIS 60 GRAD C MIT OEFFNER | Stk.
8MR2170-1BB | Siemens | THERMOSTAT SCHLIESSER 0 BIS 60 GRAD C MIT OEFFNER MIT SCHLIESSER | Stk.
8MR2170-1CA | Siemens | THERMOSTAT OEFFNER -10 BIS 50 GRAD C | Stk.
8MR2170-1E | Siemens | ZWILLINGS THERMOSTAT 0 BIS 60 GRAD C | Stk.
8MR2170-2BB | Siemens | KLEIN-THERMOSTATE KTS 011 SCHL. 0...+60 GRD C, UL-ZUL. UL-ZUL. | Stk.
8PQ2005-0AA02 | Siemens | Dieses Produkt ist nicht im Katalog enthalten | Stk.
8PQ2520-6AA14 | Siemens | Dieses Produkt ist nicht im Katalog enthalten | Stk.
8PQ9104-1AA55 | Siemens | VERSCHLUSSSTOPFEN FACHBLENDE SEALING PLUG COMPARTMENT COVER | Stk.
8PQ9107-4AA61 | Siemens | Dieses Produkt ist nicht im Katalog enthalten | Stk.
8PQ9107-4AA63 | Siemens | Dieses Produkt ist nicht im Katalog enthalten | Stk.
8PQ9107-4AA65 | Siemens | Dieses Produkt ist nicht im Katalog enthalten | Stk.
8PQ9108-0AA04 | Siemens | Dieses Produkt ist nicht im Katalog enthalten | Stk.
8PQ9108-0AA17 | Siemens | Dieses Produkt ist nicht im Katalog enthalten | Stk.
8PQ9108-3AA47 | Siemens | Dieses Produkt ist nicht im Katalog enthalten | Stk.
8PQ9108-3AA61 | Siemens | Dieses Produkt ist nicht im Katalog enthalten | Stk.
8PQ9108-8AA82 | Siemens | Dieses Produkt ist nicht im Katalog enthalten | Stk.
8PQ9110-3AA06 | Siemens | Dieses Produkt ist nicht im Katalog enthalten | Stk.
8PQ9110-5AA72 | Siemens | Dieses Produkt ist nicht im Katalog enthalten | Stk.
8PQ9113-8AA66 | Siemens | SCHUTZISOLIERUNG TEROSON | Stk.
8PQ9131-0AA56 | Siemens | Dieses Produkt ist nicht im Katalog enthalten | Stk.
8PQ9131-0AA57 | Siemens | Dieses Produkt ist nicht im Katalog enthalten | Stk.
8UC6014 | Siemens | ERSATZTEIL ZU DREHANTRIEB 8UC6 KUPPLUNGSMITNEHMER FUER WELLE 12MM | Stk.
8UC6017-2AA | Siemens | KUPPLUNGSMITNEHMER FUER 8UC62 MIT REDUZIERTEM TOLERANZAUSGL. FUER 3VL | Stk.
8UC6022 | Siemens | ERSATZTEIL ZU DREHANTRIEB 8UC6 ZWISCHENSTUECK FUER WELLE 8MM AUF 8MM | Stk.
8UC6024 | Siemens | ERSATZTEIL ZU DREHANTRIEB 8UC6 ZWISCHENSTUECK FUER WELLE 12MM AUF 12MM | Stk.
8UC6032 | Siemens | ERSATZTEIL ZU DREHANTRIEB 8UC6 VERLAENGERUNGSWELLE 300MM LANG 8X8MM | Stk.
8UC6034 | Siemens | ERSATZTEIL ZU DREHANTRIEB 8UC6 VERLAENGERUNGSWELLE 300MM LANG 12X12MM | Stk.
8UC6081 | Siemens | ERSATZTEIL ZU DREHANTRIEB 8UC6 VERLAENGERUNGSWELLE 600MM LANG 6X6MM | Stk.
8UC6082 | Siemens | ERSATZTEIL ZU DREHANTRIEB 8UC6 VERLAENGERUNGSWELLE 600MM LANG 8X8MM | Stk.
8UC6084 | Siemens | ERSATZTEIL ZU DREHANTRIEB 8UC6 VERLAENGERUNGSWELLE 600MM LANG 12X12MM | Stk.
8UC6161-1BD10 | Siemens | TUERKUPPLUNGS-DREHANTRIEB BAUGROESSE 1 KNEBEL SCHWARZ SICHTBLENDE GRAU MIT KURZEM KUPPLUNGSMITNEHMER UND REDUZ. TOLERANZAUSGLEICH BETAETIGUNGSWELLE 6X6 MM FUER LEISTUNGSSCHALTER 3VF | Stk.
8UC7050 | Siemens | REDUZIERSTUECK 12MM/8MM ERSATZTEIL FUER TUERKUPPLUNGS-DREHANTRIEB 8UC7 FUER VERLAENGRUNGSWELLEN 8X8MM | Stk.
8UC7110-1BB | Siemens | HANDHABE 8UC7 MIT SICHTBLENDE HANDHABE TI-GREY/BL.GREEN BASIC SICHTBLENDE HELLGRAU ERSATZTEIL FUER 8UC7111-1BB10/8UC7161-1BB10 | Stk.
8UC7110-6BD | Siemens | HANDHABE 8UC7 MIT SICHTBLENDE HANDHABE TI-GREY, SICHTBLENDE HELLGRAU ERSATZTEIL FUER 8UC7111-6BD15 | Stk.
8UC7121-3BB10 | Siemens | TUERANTRIEB 8UC7 HANDHABE ROT/BL.GREEN BASIC TUERANTRIEB 8UC7 FUER LASTTRENNSCHALTER 3KL50, 3KM50, 3KA50, 3KA51 FUER BETAETIGUNGSWELLEN 6X6MM | Stk.
8UC7210-6BD | Siemens | ERSATZTEIL FUER 8UC7212-6BD26 FUER TUERKUPPLUNGSDREHANTRIEB FUER LEISTUNGSSCHALTER 3VL 8UC7 DESIGN HANDHABE TI-GREY, SICHTBLENDE HELLGRAU | Stk.
8UC7212-1BB20 | Siemens | FOR SWITCH DISCONNECTOR 3KL52, 3KM52, 3KL53, 3KM53, 3KA FOR SWITCH DISCONNECTOR FOR ACTUATING SHAFTS 8X8MM HANDLE TI-GREY/BL.GREEN BASIC MASKING FRAME LIGHT GRAY | Stk.
8UC7220-3BD | Siemens | HANDHABE ROT/BLUE GREEN BASIC SICHTBLENDE GELB ERSATZTEIL FUER TUERANTRIBE 8UC6222-3BD22/8UC6220-3BD (3VF) HANDHABE IST IM DESIGN 8UC7 | Stk.
8UC7262-6BD26 | Siemens | TUERANTRIEB 8UC7 HANDHABE TI-GREY, SICHTBLENDE HELLGRAU M. REDUZIERT. TOLERANZAUSGLEICH FUER LEISTUNGSSCHALTER 3VL4, 3VL5, 3VL6 FUER BETAETIGUNGSWELLEN 8X8MM | Stk.
8UC7310-6BD | Siemens | HANDHABE TI-GREY, SICHTBLENDE HELLGRAU HANDHABE IM 8UC7 DESIGN ERSATZTEIL FUER 8UC7314-6BD44 | Stk.
8UC7313-1BB30 | Siemens | TUERANTRIEB 8UC7 HANDHABE TI-GREY/BL.GREEN BASIC SICHTBLENDE HELLGRAU FUER LASTTRENNSCHALTER 3KL55, 3KM55, 3KL57, 3KM57, 3KA FUER BETAETIGUNGSWELLEN 10X10MM | Stk.
8UC7320-8BD | Siemens | HANDHABE 8UC7 MIT SICHTBLENDE HANDHABE ROT, SICHTBLENDE GELB ERSATZTEIL FUER 8UC7324-8BD44 | Stk.
8UC7414-1BB44 | Siemens | TUERANTRIEB 8UC7 HANDHABE TI-GREY/BL.GREEN BASIC SICHTBLENDE HELLGRAU FUER LEISTUNGSSCHALTER 3VF7, 3VF8 | Stk.
8UC9253 | Siemens | ZWISCHENSTUECK FUER WELLENPROFILE 12X12MM FUER ANTRIEBE 8UC6 | Stk.
8US1061-5DJ07 | Siemens | SAMMELSCHIENENSYSTEM SCHIENENMITTENABSTAND 40 MM GERAETEADAPTER, BREITE: 55 MM SCHIENENDICKE: 5 + 10MM FUER LEISTUNGSSCHALTER S00, S0 UND SEITLICHEM HILFSSCHALTER MIT 1 TRAGSCHIENE 35 MM, BIS 25 LAENGE: 121 MM | Stk.
8US1061-5FK08 | Siemens | SAMMELSCHIENENSYSTEM SCHIENENMITTENABSTAND 40 MM GERAETEADAPTER, BREITE: 55 MM SCHIENENDICKE: 5 + 10MM FUER LEISTUNGSSCHALTER ODER SCHUETZ BGR. S2 MIT 1 TRAGSCHIENE 35 MM, BIS 56 LAENGE: 139 MM | Stk.
8US1111-4SM00 | Siemens | SAMMELSCHIENENSYSTEM SCHIENENMITTENABSTAND 40,60 MM GERAETEADAPTER, BREITE: 70 MM SCHIENENDICKE: 5,10MM+TT-PROFIL FUER LEISTUNGSSCHALTER 3RV S3 OHNE TRAGSCHIENE, BIS 100A LAENGE: 182 MM | Stk.
8US1211-4SL00 | Siemens | SAMMELSCHIENENSYSTEM 60MM SCHIENENMITTENABSTAND 60 MM GERAETEADAPTER, BREITE: 108 MM SCHIENENDICKE: 5,10MM+TT-PROFIL FUER LEISTUNGSSCHALTER 3VL3 BIS 250A MIT ANSCHLUSSABDECKUNG LAENGE: 175 MM | Stk.
8US1211-4SL01 | Siemens | SAMMELSCHIENENSYSTEM SCHIENENMITTENABSTAND 60 MM GERAETEADAPTER, BREITE: 108 MM SCHIENENDICKE: 5,10MM+TT-PROFIL FUER LEISTUNGSSCHALTER 3VL1/2 BIS 160A MIT ANSCHLUSSABDECKUNG LAENGE: 175 MM | Stk.
8US1251-5DM07 | Siemens | SAMMELSCHIENENSYSTEM SCHIENENMITTENABSTAND 60 MM GERAETEADAPTER, BREITE: 45 MM SCHIENENDICKE: 5,10MM+TT-PROFIL FUER LEISTUNGSSCHALTER, SCHUETZ UEBERLASTRELAIS, MOTORABZWEIGE S00, S0, LAENGE: 182MM MIT 1 TRAGSCHIENE 35 MM,BIS 25A | Stk.
8US1261-5FM08 | Siemens | SAMMELSCHIENENSYSTEM SCHIENENMITTENABSTAND 60 MM GERAETEADAPTER, BREITE: 55 MM SCHIENENDICKE: 5,10MM+TT-PROFIL FUER SCHUETZ MIT UEBERLASTRELAIS 3R, S2 MIT 1 TRAGSCHIENE 35 MM,BIS 56A LAENGE: 182 MM | Stk.
8US1903-3AB00 | Siemens | SAMMELSCHIENENSYSTEM, ZUBEHOER SCHIENENMITTENABSTAND 40 MM SAMMELSCHIENENHALTER 3 POLIG 12X5, 2X12X5,15X5, 2X15X5 ALS END UND ZWISCHENHALTER INKL. EINLEGETEILE FUER SCHIENENDICKE 5 MM UND INKL. ENDABDECKUNGEN | Stk.
8US1921-1BA00 | Siemens | SAMMELSCHIENENSYSTEM, ZUBEHOER SCHIENENMITTENABSTAND 60 MM ANSCHLUSSKLEMMENPLATTE SCHIENENDICKE: 5,10MM+TT-PROFIL BREITE: 54 MM, 6-50 MM2 MIT ABDECKUNG, 3 POLIG | Stk.
8US1921-2AA00 | Siemens | SAMMELSCHIENENSYSTEM, ZUBEHOER SCHIENENMITTENABSTAND 40,60 MM ANSCHLUSSKLEMME SCHIENENDICKE: 5 MM 1,5-16 MM2 | Stk.
8US1921-2AB00 | Siemens | SAMMELSCHIENENSYSTEM, ZUBEHOER FUER 40- UND 60-MM-SYSTEM NUR FUER SCHIENENDECKE 5 MM | Stk.
8US1922-2BA00 | Siemens | SAMMELSCHIENENSYSTEM, ZUBEHOER SCHIENENMITTENABSTAND 60 MM ABDECKPROFIL FUER SAMMELSCHIENE LAENGE: 1000 MM DICKE DER SCHIENEN: 10 MM BREITE DER SCHIENEN: BIS 30 MM | Stk.
8US1923-1AA01 | Siemens | SAMMELSCHIENENSYSTEM, ZUBEHOER SCHIENENMITTENABSTAND 60 MM N-/PE-SAMMELSCHIENENHALTER FUER SCHIENEN 12X5(10)-30X5(10) UND 6X6 MM,FREIAUFSTELLUNG ODER ANBAU AN 8US1923-2AA01 | Stk.
8WA1011-1BF21 | Siemens | DURCHGANGSKLEMME THERMOPLAST SCHRAUBANSCHLUSS BEIDSEITIG EINZELKLEMME,ROT, 6MM, GR 2,5 | Stk.
8WA1011-1BF23 | Siemens | DURCHGANGSKLEMME THERMOPLAST SCHRAUBANSCHLUSS BEIDSEITIG EINZELKLEMME,BLAU, 6MM, GR 2,5 | Stk.
8WA1011-1BG11 | Siemens | DURCHGANGSKLEMME THERMOPLAST SCHRAUBANSCHLUSS BEIDSEITIG EINZELKLEMME,BLAU, 6,5MM GR4 | Stk.
8WA1011-1BG21 | Siemens | DURCHGANGSKLEMME THERMOPLAST SCHRAUBANSCHLUSS BEIDSEITIG EINZELKLEMME,ROT, 6,5MM GR 4 | Stk.
8WA1011-1BH23 | Siemens | DURCHGANGSKLEMME THERMOPLAST SCHRAUBANSCHLUSS BEIDSEITIG EINZELKLEMME,BLAU, 8MM, GR 6 | Stk.
8WA1011-1BK11 | Siemens | DURCHGANGSKLEMME THERMOPLAST SCHRAUBANSCHLUSS BEIDSEITIG EINZELKLEMME,BLAU, 10MM GR 16 | Stk.
8WA1011-1DF11 | Siemens | DURCHGANGSKLEMME THERMOPLAST SCHRAUBANSCHLUSS BEIDSEITIG EINZELKLEMME, 6MM, GR 2,5 | Stk.
8WA1011-1DG11 | Siemens | DURCHGANGSKLEMME THERMOPLAST SCHRAUBANSCHLUSS BEIDSEITIG EINZELKLEMME, 6,5MM GR 4 | Stk.
8WA1011-1DH11 | Siemens | DURCHGANGSKLEMME THERMOPLAST SCHRAUBANSCHLUSS BEIDSEITIG EINZELKLEMME, 8MM, GR 6 | Stk.
8WA1011-1MH11 | Siemens | TRENNKLEMME THERMOPLAST SCHRAUBANSCHLUSS BEIDSEITIG OHNE PRUEFBUCHSE, 8MM, GR 6 | Stk.
8WA1011-1PF01 | Siemens | PE-KLEMME 1 SCHRAUBANSCHLUSS GRUEN-GELB, 6MM, GR 2,5 | Stk.
8WA1011-1PF11 | Siemens | DURCHGANGSKLEMME THERMOPLAST SCHRAUBANSCHLUSS BEIDSEITIG EINZELKLEMME,GRUENGELB,6MM, 2,5 | Stk.
8WA1011-1PG00 | Siemens | PE-KLEMME 2 SCHRAUBANSCHLUESSE GRUEN-GELB, 7,2MM, GR4 | Stk.
8WA1011-1PG11 | Siemens | DURCHGANGSKLEMME THERMOPLAST SCHRAUBANSCHLUSS BEIDSEITIG EINZELKLEMME,GRUENGELB, 6,5MM,4 | Stk.
8WA1011-1PH00 | Siemens | PE-KLEMME 2 SCHRAUBANSCHLUESSE GRUEN-GELB, 8MM, GR 6 | Stk.
8WA1011-1PH11 | Siemens | DURCHGANGSKLEMME THERMOPLAST SCHRAUBANSCHLUSS BEIDSEITIG EINZELKLEMME,GRUENGELB,8MM, GR6 | Stk.
8WA1011-1PK00 | Siemens | PEN-KLEMME THERMOPLAST PA6.6 SCHRAUBANSCHLUSS BEIDSEITIG GRUEN-GELB, 12MM, GR 16 | Stk.
8WA1011-1PM00 | Siemens | PEN-KLEMME THERMOPLAST PA6.6, SCHRAUBANSCHLUSS BEIDSEITIG, GRUEN-GELB, 16MM GR 35 | Stk.
8WA1011-1SF12 | Siemens | SICHERUNGSKLEMME THERMOPLAST SCHRAUBANSCHLUSS BEIDSEITIG 10MM GR 1,5 | Stk.
8WA1011-2DG11 | Siemens | DOPPELSTOCKKLEMME THERMOPLAST SCHRAUBANSCHLUSS BEIDSEITIG 2POLIG, BEIGE, 6,5MM, GR 4 2 GETRENNTE VERBINDUNGEN | Stk.
8WA1011-3DF21 | Siemens | DURCHGANGSKLEMME THERMOPLAST SCHRAUBANSCHLUSS BEIDSEITIG KLEMMENBLOCK 3POLIG, BEIGE 18MM, GR 2,5 | Stk.
8WA1011-3DG21 | Siemens | DURCHGANGSKLEMME THERMOPLAST SCHRAUBANSCHLUSS BEIDSEITIG KLEMMENBLOCK 3POLIG, BEIGE 19,5MM, GR. 4 | Stk.
8WA1011-6EG20 | Siemens | DOPPELSTOCKKLEMME THERMOPLAST ANSCHLUSS BEIDSEITIG DIODENKLEMME, 6,5MM GR 4 | Stk.
8WA1204 | Siemens | DURCHGANGSKLEMME THERMOPLAST SCHRAUBANSCHLUSS BEIDSEITIG EINZELKLEMME 10MM, GR 16 | Stk.
8WA1205 | Siemens | DURCHGANGSKLEMME THERMOPLAST SCHRAUBANSCHLUSS BEIDSEITIG EINZELKLEMME 16MM, GR 35 | Stk.
8WA1206 | Siemens | DURCHGANGSKLEMME THERMOPLAST SCHRAUBANSCHLUSS BEIDSEITIG EINZELKLEMME 25MM, GR 70 | Stk.
8WA1806 | Siemens | ENDSCHILD, 21X42MM | Stk.
8WA1811 | Siemens | ABDECKUNG MIT BLITZPFEIL FUER KLEMMEN GR 4 UND 6 | Stk.
8WA1821 | Siemens | ZWISCHENPLATTE FUER KLEMMEN GR 6 UND 16 | Stk.
8WA1822-7EF18 | Siemens | G-SICHERUNGSEINSATZ DIN 41660 FLINK GROSSES AUSSCHALTVERMOEGEN NENN-DAUERSTROM 1,6A | Stk.
8WA1822-7EF21 | Siemens | G-SICHERUNGSEINSATZ DIN 41660 FLINK GROSSES AUSSCHALTVERMOEGEN NENN-DAUERSTROM 2,5A | Stk.
8WA1822-7EF23 | Siemens | G-SICHERUNGSEINSATZ DIN 41660 FLINK GROSSES AUSSCHALTVERMOEGEN NENN-DAUERSTROM 4A | Stk.
8WA1822-7EF25 | Siemens | G-SICHERUNGSEINSATZ DIN 41660 FLINK GROSSES AUSSCHALTVERMOEGEN NENN-DAUERSTROM 6,3A | Stk.
8WA1822-7EF76 | Siemens | G-SICHERUNGSEINSATZ DIN 41662 TRAEGE KLEINES AUSSCHALTVERMOEGEN NENN-DAUERSTROM 1A | Stk.
8WA1822-7VH00 | Siemens | BRUECKE FUER VERBINDUNGSSCHIENE FUER KLEMMEN GR 6 1PK = 10 ST, 1GROSSPK = 100 ST | Stk.
8WA1853 | Siemens | VERBINDUNGSSCHIENE FUER 10 KLEMMEN GR 4 | Stk.
8WA1888 | Siemens | VERBINDUNGSSCHIENE FUER 10 KLEMMEN GR 6 | Stk.
8WA1898 | Siemens | VERBINDUNGSSCHIENE FUER 10 KLEMMEN GR 2,5 | Stk.
8WA2842 | Siemens | N-SAMMELSCHIENE VERZINNT LAENGE 1000 MM | Stk.
8WA2867 | Siemens | EINSPEISEKLEMME BIS 4QMM FUER 10X3MM UND 6X6MM N-SAMMELSCHIENE, BLANK | Stk.
8WA7551 | Siemens | CU-HUTSCHIENE 35MM,2M LAENGE EN 50 022-35X15 | Stk.
8WA8848-0AA | Siemens | PKG MIT 100 SCHILDERN 1 KARTE MIT 5 STREIFEN ZU JE 20 SCHILDERN SCHILDGR. 5X7MM, SCHRIFT 2MM QUERBESCHRIFTUNG 1 (100X) | Stk.
8WA8848-0AB | Siemens | PKG MIT 100 SCHILDERN 1 KARTE MIT 5 STREIFEN ZU JE 20 SCHILDERN SCHILDGR. 5X7MM, SCHRIFT 2MM QUERBESCHRIFTUNG 2 (100X) | Stk.
8WA8848-0AC | Siemens | PKG MIT 100 SCHILDERN 1 KARTE MIT 5 STREIFEN ZU JE 20 SCHILDERN SCHILDGR. 5X7MM, SCHRIFT 2MM QUERBESCHRIFTUNG 3 (100X) | Stk.
8WA8848-0AD | Siemens | PKG MIT 100 SCHILDERN 1 KARTE MIT 5 STREIFEN ZU JE 20 SCHILDERN SCHILDGR. 5X7MM, SCHRIFT 2MM QUERBESCHRIFTUNG 4 (100X) | Stk.
8WA8848-0AE | Siemens | PKG MIT 100 SCHILDERN 1 KARTE MIT 5 STREIFEN ZU JE 20 SCHILDERN SCHILDGR. 5X7MM, SCHRIFT 2MM QUERBESCHRIFTUNG 5 (100X) | Stk.
8WA8848-0AF | Siemens | PKG MIT 100 SCHILDERN 1 KARTE MIT 5 STREIFEN ZU JE 20 SCHILDERN SCHILDGR. 5X7MM, SCHRIFT 2MM QUERBESCHRIFTUNG 6 (100X) | Stk.
8WA8848-0AG | Siemens | PKG MIT 100 SCHILDERN 1 KARTE MIT 5 STREIFEN ZU JE 20 SCHILDERN SCHILDGR. 5X7MM, SCHRIFT 2MM QUERBESCHRIFTUNG 7 (100X) | Stk.
8WA8848-0AH | Siemens | PKG MIT 100 SCHILDERN 1 KARTE MIT 5 STREIFEN ZU JE 20 SCHILDERN SCHILDGR. 5X7MM, SCHRIFT 2MM QUERBESCHRIFTUNG 8 (100X) | Stk.
8WA8848-0XA | Siemens | SCHILDER SCHILDGR. 5X7MM, SCHRIFT 2MM, BESCHRIFTUNG NACH KLARTEXT, QUERBESCHRIFTUNG (PACKUNG MIT 100 SCHILDERN, 1 KARTE MIT 5X20 SCHILDERN) | Stk.
8WA8860-0AC | Siemens | PKG MIT 200 SCHILDERN 2 KARTEN MIT JE 5 STREIFEN ZU JE 20 SCHILDERN SCHILDGROESSE 5X7MM,SCHRIFT 2MM LAENGSBESCHRIFTUNG 1...40 (5X) | Stk.
8WA8860-0AD | Siemens | PKG MIT 200 SCHILDERN 2 KARTEN MIT JE 5 STREIFEN ZU JE 20 SCHILDERN SCHILDGROESSE 5X7MM,SCHRIFT 2MM LAENGSBESCHRIFTUNG 41...100 (3X) | Stk.
8WC5123 | Siemens | STANGE FLACHKUPFER 12X5MM CA. 2,4 METER LANG BLANK | Stk.
8WC5126 | Siemens | STANGE FLACHKUPFER 20X5MM CA. 2,4 METER LANG BLANK | Stk.
8WC5133 | Siemens | STANGE FLACHKUPFER 30X5MM CA. 2,4 METER LANG BLANK | Stk.
8WD4308-0CA | Siemens | WINKEL FUER WANDBEFESTIGUNG, FUER EINSEITIGE MONTAGE, ZUBEH. FUER 8WD44,SIGNALSAELEN, DURCHMESSER 70MM | Stk.
8WD4308-0DA | Siemens | ROHR MIT FUSS,ROHRLAENGE 100MM, ZUBEHOER FUER SIGNALSAEULEN 8WD44, DURCHMESSER 70MM | Stk.
8WD4308-0DB | Siemens | FUSS (EINZELN), KUNSTSTOFF, FUER ROHRMONTAGE, FUER 8WD4 SIGNALSAEULEN | Stk.
8WD4328-1XX | Siemens | GLUEHLAMPE, 5W, SOCKEL BA 15 D, 24V ZUBEH. FUER SIGNALSAEULEN 8WD4, (VERPACKUNGSEINHEIT = 10 ST.) | Stk.
8WD4358-1XX | Siemens | GLUEHLAMPE, 5W, SOCKEL BA 15 D, 230V ZUBEH. FUER SIGNALSAEULEN 8WD4, (VERPACKUNGSEINHEIT = 10 ST.) | Stk.
8WD4400-1AB | Siemens | SIGNALSAEULE DAUERLICHTELEMENT ROT, 12...240V AC/DC | Stk.
8WD4400-1AC | Siemens | SIGNALSAEULE DAUERLICHTELEMENT GRUEN, 12...240V AC/DC | Stk.
8WD4400-1AD | Siemens | SIGNALSAEULE DAUERLICHTELEMENT GELB, 12...240V AC/DC | Stk.
8WD4400-1AF | Siemens | SIGNALSAEULE DAUERLICHTELEMENT BLAU, 12...240V AC/DC | Stk.
8WD4408-0AA | Siemens | SIGNALSAEULE ANSCHLUSSELEMENT FUER ROHRMONTAGE INKLUSIV ABSCHLUSSDECKEL UND DICHTUNG MIT SCHRAUBKLEMMEN | Stk.
8WD4408-0AB | Siemens | SIGNALSAEULE ANSCHLUSSELEMENT FUER BODEN-/WINKELMONTAGE INKLUSIV ABSCHLUSSDECKEL, UND DICHTUNG MIT SCHRAUBKLEMMEN | Stk.
8WD4408-0AE | Siemens | SIGNALSAEULE ANSCHLUSSELEMENT FUER BODEN-/WINKELMONTAGE INKLUSIV ABSCHLUSSDECKEL UND DICHTUNG MIT FEDERZUGKLEMME | Stk.
8WD4408-0CD | Siemens | WINKEL FUER SOCKELMONTAGE, ZUBEHOER FUER SIGNALSAEULEN, DURCHMESSER 70MM | Stk.
8WD4420-0EA | Siemens | SIGNALSAEULE SIRENENELEMENT DAUERTORN ALTERNIEREND, 24V DC | Stk.
8WD4420-0EA2 | Siemens | SIGNALSAEULE MULIFUNKTIONALES SIRENENELEMENT VERSCHIEDENE TOENE EINSTELLBAR 24V AC/DC | Stk.
8WD4420-0FA | Siemens | SIGNALSAEULE SUMMERELEMENT DAUERTON ODER PULSIEREND EINSTELLBAR, 24V AC/DC | Stk.
8WD4420-5AB | Siemens | SIGNALSAEULE DAUERLICHTELEMENT LED ROT, 24V AC/DC | Stk.
8WD4420-5AC | Siemens | SIGNALSAEULE DAUERLICHTELEMENT LED GRUEN, 24V AC/DC | Stk.
8WD4420-5AD | Siemens | SIGNALSAEULE DAUERLICHTELEMENT LED GELB, 24V AC/DC | Stk.
8WD4428-6XB | Siemens | SIGNALSAEULEN, ZUBEHOER LED 24V UC, BA 15D, ROT | Stk.
8WD4428-6XD | Siemens | SIGNALSAEULEN, ZUBEHOER LED 24V UC, BA 15D, GELB | Stk.
8WD4428-6XE | Siemens | SIGNALSAEULEN, ZUBEHOER LED 24V UC, BA 15D, KLAR | Stk.
8WD4450-0EA2 | Siemens | SIGNALSAEULE SIRENENELEMENT, MULTIFUNKTIONAL VERSCHIEDENE TOENE EINSTELLBAR 230V AC | Stk.
8WD4450-5BD | Siemens | SIGNALSAEULE BLINKLICHTELEMENT LED GELB, 230V AC | Stk.
8WD5320-5BB | Siemens | EINBAULEUCHTE BLINKLICHTELEMENT LED, 24V DC ROT | Stk.
8WH1000-0AQ00 | Siemens | HOCHSTROMKLEMME MIT SCHRAUB-ANSCHLUSS, QUERSCHNITT: 35 - 95 QMM, AWG: 2 - 4/0, BREITE: 25 MM, FARBE: GRAU | Stk.
8WH1000-0AQ01 | Siemens | HOCHSTROMKLEMME MIT SCHRAUB-ANSCHLUSS, QUERSCHNITT: 35 - 95 QMM, AWG: 2 - 4/0, BREITE: 25 MM FARBE: BLAU | Stk.
8WH1060-0AN00 | Siemens | FLACHANSCHLUSSKLEMME MIT BOLZEN-ANSCHLUSS, QUERSCHNITT: 0 - 50 QMM, AWG: 6 - 1/0, BREITE: 32 MM, FARBE: GRAU | Stk.
8WH2000-0AE00 | Siemens | DURCHGANGSKLEMME MIT ZUGFEDERANSCHLUSS, QUERSCHNITT: 0,14 - 1,5 QMM, BREITE: 4,2 MM, FARBE: GRAU | Stk.
8WH2040-4LF00 | Siemens | VIERSTOCK-MOTORENKLEMME, MIT ZUGFEDERANSCHLUSS, QUERSCHNITT: 0,08 - 2,5 QMM, BREITE: 5,2 MM, FARBE: GRAU | Stk.
8WH2040-4LG00 | Siemens | VIERSTOCK-MOTORENKLEMME MIT ZUGFEDERANSCHLUSS, MIT SCHUTZLEITERANSCHLUSS QUERSCHNITT: 0,5 - 4 QMM, BREITE: 6,2 MM, FARBE: GRAU | Stk.
8WH9000-1QA00 | Siemens | DECKEL KLEMMENGROESSE 2,5 / 4,0 QMM FARBE GRAU | Stk.
8WH9020-6BF10 | Siemens | STECKBRUECKE 5'ER TEILUNG, ZUM QUERBRUECKEN IN DER KLEMMENMITTE, 5-POLIG, FARBE: SIEMENS-FARBE | Stk.
8WH9020-6BS10 | Siemens | STECKBRUECKE 5'ER TEILUNG, ZUM QUERBRUECKEN IN DER KLEMMENMITTE, 20-POLIG, FARBE: SIEMENS-FARBE | Stk.
8WH9030-3DC00 | Siemens | VERBINDUNGSSCHIENE, 2-POLIG ZUR QUERBRUECKUNG VON FLACHANSCHLUSSKLEMMEN BIS 150QMM | Stk.
8WH9076-1PA00 | Siemens | DECKEL-DUECHGANG KLEMMENGROESSE 16 QMM FARBE GRAU | Stk.
8WH9130-0MA00 | Siemens | SCHIRMANSCHLUSSKLEMME, ZUR SCHIRMAUFLAGE AUF SAMMELSCHIENEN, DURCHMESSER 3 - 14MM | Stk.
8WH9160-0AA00 | Siemens | DISTANZPLATTE BREITE 2,5 MM AUSGLEICH STOCKWERKVERSETZUNGEN FARBE GRAU | Stk.
9005000000 | Weidmüller | Zange STRIPAX | Stk.
90102 | Jumo | Jumo Einschraub-Thermoelement Typ: 90102/20-150-1043-9-160-104-000 Temperatur: -200°C...600°C Messeinsatz: 1xNiCr-Ni "K" Schutzrohr: Ø9mm Länge: 160mm Verschraubung: G1/2" | Stk.
901020 | Jumo | Jumo Einschraub-Thermoelement Typ: 901020/20-150-1043-9-500-104-000 Temperatur: -200°C...600°C Messeinsatz: 1xNiCr-Ni "K" Schutzrohr: Ø9mm Länge: 500mm Verschraubung: G1/2" | Stk.
914413 | Phönix Contact | Thermomagnetischer Schutzschalter TMC 1 M1 100 0,6A | Stk.
914439 | Phönix Contact | Thermomagnetischer Schutzschalter TMC 1 M1 100 1,0A | Stk.
914442 | Phoenix | Breaker TMC M1 100 1,5 A | Stk.
914471 | Phönix Contact | Thermomagnetischer Schutzschalter TMC 1 M1 100 3,0A | Stk.
914484 | Phoenix | Breaker M1 TMS 100 4A | Stk.
914507 | Phoenix | Breaker 100 TMC M1 6A | Stk.
918098-0000 | Endress + Hauser | Nivector FTC968 AC Grenzschalter, Kapazitiv. Anwendung: pulvrige, feinkörnige Schüttgüter. Einbaugewinde: G1. Einbautiefe: 20-71mm. Ausgang: 2-Draht, 21-253VAC. Werkstoff Isolation/Gehäuse: PC, IP65. :: Abgleich nicht erforderlich. :: Keine bewegten Teile. VGS: FAD Statistische Warennummer: 90318038 Ursprungsland: DE | Stk.
918098-0140 | Endress+Hauser | ST 918098-0140Nivector FTC968 DC PNPGrenzschalter, Kapazitiv.Anwendung: pulvrige, feinkörnigeSchüttgüter.Einbaugewinde: G1.Einbautiefe: 20-71mm.Ausgang: 3-Draht PNP, 10-55VDC.Werkstoff Isolation/Gehäuse: PC, IP65.:: Abgleich nicht erforderlich.:: Keine bewegten Teile.VGS: FADStatistische Warennummer: 90318038Ursprungsland: DE | Stk.
918098-1140 | Endress+Hauser | ST 918098-1140Nivector FTC968Z DC PNPGrenzschalter, Kapazitiv.Anwendung: pulvrige, feinkörnigeSchüttgüter.Zulassung: ATEX II 1/3D.Einbaugewinde: G1, Messing vernickelt.Einbautiefe: 20-71mm.Ausgang: 3-Draht PNP, 10-55VDC.Werkstoff Gehäuse: Halar (ECTFE), IP65.:: Abgleich nicht erforderlich.:: Keine bewegten Teile.VGS: FADStatistische Warennummer: 90318038Ursprungsland: DE | Stk.
91WA1-AA3C10ACA4AA | Endress + Hauser | 71022506 Prosonic Flow 91WA1 Clamp On 1Ch/1Set Messung: Durchfluss, berührungslos Ultraschall, Laufzeit Version: Basisgerät 1 Kanal, 1 Sensor Set Anwendung: Warm-/Kaltwasser, Kondensat, Berieselung; Stahl duktiler Guss, PVDF, PVC, PE, PP Rohre :: Installation ohne Prozessunterbruch zusätzliche Spezifikationen Sprache Englisch Zuordnung Stromausgang Volumenfluss Strombereich 4-20 mA HART NAMUR Wert 20 mA 45,000 m3/h Zeitkonstante 1,000 s Fehlerverhalten Stromausgang Max. Stromwert Zuordnung Impulsausgang Volumenfluss Impulswertigkeit (pro Puls) 5,00000 l Impulsbreite 100,000 ms Ausgangssignal Passiv - negativ A Durchfluss Sensor: DN100-DN2000, -20...80oC, 1MHz A Sensorhalter: Fixierte Haltemutter 3 Installations Set: DN600-DN2000 C Sensorkabel: 15m, -20...70oC 1 Kabeleinführung Sensor: Verschr. + Schutzrohrmuffe M20 0 Zusatzprüfung, Zeugnis: Ohne A Zulassung: Ex-freier Bereich C Gehäuse: Feld Alu, IP67/NEMA4X A Kabeleinführung: Verschr. M20 4 Hilfsenergie; Anzeige: 85-250VAC; 2-zeilig, Drucktasten A Einstellung; Software Funktion: Werkseinstellung; Grundausführung A Ausgang: 4-20mA HART + Impuls VGS: DJA Statistische Warennummer: 90268020 Ursprungsland: CH | Stk.
91WA1-SA1B02ACA5AA | Endress + Hauser | 71022506 Prosonic Flow 91WA1 Clamp On 1Ch/1Set Messung: Durchfluss, berührungslos Ultraschall, Laufzeit Version: Basisgerät 1 Kanal, 1 Sensor Set Anwendung: Warm-/Kaltwasser, Kondensat, Berieselung; Stahl duktiler Guss, PVDF, PVC, PE, PP Rohre :: Installation ohne Prozessunterbruch zusätzliche Spezifikationen Sprache Englisch Zuordnung Stromausgang Volumenfluss Strombereich 4-20 mA HART NAMUR Wert 20 mA 45,000 m3/h Zeitkonstante 1,000 s Fehlerverhalten Stromausgang Max. Stromwert Zuordnung Impulsausgang Volumenfluss Impulswertigkeit (pro Puls) 5,00000 l Impulsbreite 100,000 ms Ausgangssignal Passiv - negativ S Durchfluss Sensor: DN50-DN300, 0...130oC, 2MHz A Sensorhalter: Fixierte Haltemutter 1 Installations Set: DN50-DN200 B Sensorkabel: 10m, -20...70oC 0 Kabeleinführung Sensor: Verschr. 2 Zusatzprüfung, Zeugnis: Verifizierung, DN100 A Zulassung: Ex-freier Bereich C Gehäuse: Feld Alu, IP67/NEMA4X A Kabeleinführung: Verschr. M20 5 Hilfsenergie; Anzeige: 20-28VAC/ 11-40VDC; 2-zeilig, Drucktasten A Einstellung; Software Funktion:Werkseinstellung; Grundausführung A Ausgang: 4-20mA HART + Impuls VGS: DJA Statistische Warennummer: 90268020 Ursprungsland: CH | Stk.
92F1H-ASBA13A0A4AA | Endress+Hauser | 71022516 Prosonic Flow 92F1H Inline, DN100 4" Zweileiter Inline Ultraschall Durchflussmessgerät zusätzliche Spezifikationen Sprache Englisch Zuordnung Zeile 1 Volumenfluss Zuordnung Zeile 2 Summenzähler 1 Zuordnung Summenzähler 1 Volumenfl. vorwärts Einheit Summenzähler 1 dm3 Zuordnung Summenzähler 2 Aus Einheit Summenzähler 2 dm3 Zuordnung Stromausgang Volumenfluss Strombereich 4-20 mA HART NAMUR Wert 20 mA 2.350,000 dm3/mi Zeitkonstante 5,000 s Fehlerverhalten Stromausgang Max. Stromwert Zuordnung Impulsausgang Volumenfluss Impulswertigkeit (pro Puls) 16,00000 dm3 Impulsbreite 20,000 ms Ausgangssignal Passiv - positiv Fehlerverhalten Impulsausgang Ruhepegel A Typ: 2 Strahl S Messrohr Material: rostfr. Stahl CF3M B Prozessanschluss: PN16, 1.4404/F316L/F316 EN1092-1-B1 Flansch A Kalibration: 0.5% 1 Zusatzprüfung, Zeugnis: Grundausführung 3 Zulassung: ATEX II1/2G+IECEx Z0/1Ex d(ia) IIC Z=Zone A Ausführung: Kompakt, Alu, IP67/NEMA4X 0 Kabel, Getrennt-Ausführung: nicht genutzt A Kabeleinführung: Verschr. M20 (EEx d: Gewinde M20) 4 Anzeige; Bedienung: 2-zeilige Anzeige; Drucktasten, HART A Einstellung; Software Funktion: Werkseinstellung; Grundausführung A Ausgang, Eingang: 4-20mA HART + Impuls VGS: DJA Statistische Warennummer: 90261021 Ursprungsland: CH Das ausgewählte Gerät mit der Nennweite größer DN25 kann je nach Einsatzbedingung im Anwendungsbereich der Druckgeräterichtlinie (DGRL) 97/23/EG liegen. Bei dem oben genannten Gerät ist derzeit keine Ausprägung nach DGRL gewählt. Unsere Geräte werden nach guter Ingenieurspraxis ausgelegt und hergestellt, und entsprechen damit den Anforderungen nach Art. 3 (3) der DGRL 97/23/EG. Der jeweils zulässige Einsatzbereich ist jedoch anwendungsspezifisch und ist den Diagrammen 6 bis 9 im Anhang II der DGRL 97/23/EG | Stk.
92F50-DSEA13A0A4AA | Endress+Hauser | 71022514 Prosonic Flow 92F50 Inline, DN50 2" Zweileiter Inline Ultraschall Durchflussmessgerät zusätzliche Spezifikationen Sprache Englisch Zuordnung Zeile 1 Volumenfluss Zuordnung Zeile 2 Summenzähler 1 Zuordnung Summenzähler 1 Volumenfl. vorwärts Einheit Summenzähler 1 dm3 Zuordnung Summenzähler 2 Aus Einheit Summenzähler 2 dm3 Zuordnung Stromausgang Volumenfluss Strombereich 4-20 mA HART NAMUR Wert 20 mA 550,000 dm3/mi Zeitkonstante 5,000 s Fehlerverhalten Stromausgang Max. Stromwert Zuordnung Impulsausgang Volumenfluss Impulswertigkeit (pro Puls) 4,00000 dm3 Impulsbreite 20,000 ms Ausgangssignal Passiv - positiv Fehlerverhalten Impulsausgang Ruhepegel D Typ: 3 Strahl S Messrohr Material: rostfr. Stahl CF3M E Prozessanschluss: PN40, 1.4404/F316L/F316 EN1092-1-B1 Flansch A Kalibration: 0.5% 1 Zusatzprüfung, Zeugnis: Grundausführung 3 Zulassung: ATEX II1/2G+IECEx Z0/1Ex d(ia) IIC Z=Zone A Ausführung: Kompakt, Alu, IP67/NEMA4X 0 Kabel, Getrennt-Ausführung: nicht genutzt A Kabeleinführung: Verschr. M20 (EEx d: Gewinde M20) 4 Anzeige; Bedienung: 2-zeilige Anzeige; Drucktasten, HART A Einstellung; Software Funktion: Werkseinstellung; Grundausführung A Ausgang, Eingang: 4-20mA HART + Impuls VGS: DJA Statistische Warennummer: 90261021 Ursprungsland: CH Das ausgewählte Gerät mit der Nennweite größer DN25 kann je nach Einsatzbedingung im Anwendungsbereich der Druckgeräterichtlinie (DGRL) 97/23/EG liegen. Bei dem oben genannten Gerät ist derzeit keine Ausprägung nach DGRL gewählt. Unsere Geräte werden nach guter Ingenieurspraxis ausgelegt und hergestellt, und entsprechen damit den Anforderungen nach Art. 3 (3) der DGRL 97/23/EG. Der jeweils zulässige Einsatzbereich ist jedoch anwendungsspezifisch und ist den Diagrammen 6 bis 9 im Anhang II der DGRL 97/23/EG zu entnehmen. | Stk.
92F80-ASEA13A0A4AA | Endress+Hauser | 71022515 Prosonic Flow 92F80 Inline, DN80 3" Zweileiter Inline Ultraschall Durchflussmessgerät zusätzliche Spezifikationen Sprache Englisch Zuordnung Zeile 1 Volumenfluss Zuordnung Zeile 2 Summenzähler 1 Zuordnung Summenzähler 1 Volumenfl. vorwärts Einheit Summenzähler 1 dm3 Zuordnung Summenzähler 2 Aus Einheit Summenzähler 2 dm3 Zuordnung Stromausgang Volumenfluss Strombereich 4-20 mA HART NAMUR Wert 20 mA 1.500,000 dm3/mi Zeitkonstante 5,000 s Fehlerverhalten Stromausgang Max. Stromwert Zuordnung Impulsausgang Volumenfluss Impulswertigkeit (pro Puls) 10,00000 dm3 Impulsbreite 20,000 ms Ausgangssignal Passiv - positiv Fehlerverhalten Impulsausgang Ruhepegel A Typ: 2 Strahl S Messrohr Material: rostfr. Stahl CF3M E Prozessanschluss: PN40, 1.4404/F316L/F316 EN1092-1-B1 Flansch A Kalibration: 0.5% 1 Zusatzprüfung, Zeugnis: Grundausführung 3 Zulassung: ATEX II1/2G+IECEx Z0/1Ex d(ia) IIC Z=Zone A Ausführung: Kompakt, Alu, IP67/NEMA4X 0 Kabel, Getrennt-Ausführung: nicht genutzt A Kabeleinführung: Verschr. M20 (EEx d: Gewinde M20) 4 Anzeige; Bedienung: 2-zeilige Anzeige; Drucktasten, HART A Einstellung; Software Funktion: Werkseinstellung; Grundausführung A Ausgang, Eingang: 4-20mA HART + Impuls VGS: DJA Statistische Warennummer: 90261021 Ursprungsland: CH Das ausgewählte Gerät mit der Nennweite größer DN25 kann je nach Einsatzbedingung im Anwendungsbereich der Druckgeräterichtlinie (DGRL) 97/23/EG liegen. Bei dem oben genannten Gerät ist derzeit keine Ausprägung nach DGRL gewählt. Unsere Geräte werden nach guter Ingenieurspraxis ausgelegt und hergestellt, und entsprechen damit den Anforderungen nach Art. 3 (3) der DGRL 97/23/EG. Der jeweils zulässige Einsatzbereich ist jedoch anwendungsspezifisch und ist den Diagrammen 6 bis 9 im Anhang II der DGRL 97/23/EG zu entnehmen. | Stk.
9324-RLD250ENE | Rockwell | RSLOGIX 5000 LITE EDITION ENGLISH, Gewicht: 0,184 kg/St. | Stk.
93PA1-BB1A10ACAEAA | Endress+Hauser | 50098598 Prosonic Flow 93PA1 Clamp On 1Ch/1Set Messung: Durchfluss, von aussen Ultraschall, Laufzeit Version: erweitertes Gerät, Hochtemp. Ex 1 Kanal, 1 Sensor Set 2 Kanal, 1 oder 2 Sensor Set (Option) Anwendung: reine, homogene, chemische Flüssigkeit, flüssig Kohlenwasserstoff Wärmeträger, Kühlwasser im explosionsgefährdeten Bereich; Stahl, Gusseisen, duktiler Guss, PVDF, PVC, PE, PP, GFK Rohre :: Installation ohne Prozessunterbruch zusätzliche Spezifikationen Zuordnung Zeile 1 Volumenfluss Zuordnung Zeile 2 Summenzähler 1 Zuordnung Zeile 3 Betr.-/Systemzustand Zuordnung Summenzähler 1 Volumenfl. Balance Einheit Summenzähler 1 dm3 Zuordnung Summenzähler 2 Volumenfl. vorwärts Einheit Summenzähler 2 dm3 Zuordnung Summenzähler 3 Volumenfl. rückwärts Einheit Summenzähler 3 dm3 Zuordnung Stromausgang Volumenfluss Strombereich 4-20 mA HART NAMUR Wert 0/4 mA 0,000 dm3/mi Wert 20 mA 45,000 dm3/mi Messmodus Standard Zeitkonstante 1,000 s Fehlerverhalten Stromausgang Min. Stromwert Zuordnung Impulsausgang Volumenfluss Impulswertigkeit (pro Puls) 5,00000 dm3 Impulsbreite 100,000 ms Ausgangssignal Passiv - positiv Fehlerverhalten Impulsausgang Ruhepegel B Durchfluss Sensor: DN50-DN300, -40...80oC, IP68, 2.0 MHz B Sensorhalter: DN50-DN4000 1 Installations Set: DN50-DN200 A Sensorkabel: 5m, -20...70 oC 1 Kabeleinführung Sensor: Verschr. + Schutzrohrmuffe M20 0 Zusatzprüfung, Zeugnis: ohne A Zulassung: Ex-freier Bereich C Gehäuse: Wand Alu, IP67 NEMA4X A Kabeleinführung: Verschr. M20 (EEx d > Gewinde M20) E Hilfsenergie; Anzeige: 85-260VAC; EES, 4-zeilig + Touch control EES= Sprache SV+FI+NO+RU +PL+CS+EN A Einstellung; Software Funktion: Werkseinstellung; Grundausführung A Ausgang, Eingang: 4-20mA HART + Frequenz VGS: DJA Statistische Warennummer: 90261021 Ursprungsland: CH | Stk.
93TA1-1223/0 | Endress+Hauser | 71090379 93TA1-AAAEAE Prosonic Flow 93T Portabel Batteriebetriebenes Durchflussmessgerät inkl. Datalog Funktion mit Zeitstempel 1 GB USB Stick Tragetasche, Ladegerät, Akku, Akustisches Koppelmedium 8 Stunden durchgängiger Betrieb. A P Sensor Set DN15-DN65/6MHz: nicht gewählt A P Sensor Set DN50-DN300/2MHz: nicht gewählt A P Sensor Set DN100-DN4000/1MHz: nicht gewählt E Sensorkabel: 5m, PTFE, -40...170 oC A Zulassung: Ex-freier Bereich E Bediensprache: EES = SV+FI+NO+RU+PL+CS+EN VGS: DJA Statistische Warennummer: 90261021 Ursprungsland: CH | Stk.
94.740 | Finder | Fassung mit Schraubanschlüssen, schwarz, für Relais 55.32, 55.34, Modul 99.01 | Stk.
94.94.3 | Finder | Fassung mit Schraubanschlüssen, für Relais 55.32 od. 55.34, Module 99.80 | Stk.
942299-0000 | Endress+Hauser | **Elektronikeinsatz FEC22 DPDT Grenzstand Relais DPDT 90-253VAC. Verwendung: Füllstandsonde, Kapazitiv. VGS: FAW Statistische Warennummer: 90330000 Ursprungsland: DE | Stk.
942512-0100 | Endress+Hauser | ST 942512-0100 Anzeige, Vorort FHB20 Verwendung: Messumformer FEB20/FEB22/FEB24 + Elektronikeinsatz FEC14. Klarsichtdeckel separat bestellen. VGS: FEW Statistische Warennummer: 90269000 | Stk.
95.85.30 | Finder | Fassung mit Schraubkl., schwarz, für 40.52, 40.61,44.52,44.62, Mod. 99.80 | Stk.
95.95.3 | Finder | Fassung mit Schraubkl., für 40.52, 40.61, 44.52, 44.62, Modul 99.80 | Stk.
9660331300E | Advantech | CPCM | Stk.
9662132000E | Advantech | IPCP | Stk.
9663308401E | Advantech | UNO3 | Stk.
9663308402E | Advantech | UNO3 | Stk.
9663308403E | Advantech | UNO3 | Stk.
9680010658 | Advantech | ANET | Stk.
9680010659 | Advantech | ANET | Stk.
9680010697 | Advantech | APX5 | Stk.
968EMC0006 | Advantech | M2MM | Stk.
968EMC0010 | Advantech | M2MM | Stk.
968EMC0018 | Advantech | M2MM | Stk.
968EMC0031 | Advantech | M2MM | Stk.
968EMC0032 | Advantech | M2MM | Stk.
968EMG0007 | Advantech | M2MM | Stk.
968EMG0008 | Advantech | M2MM | Stk.
968EMG0013 | Advantech | M2MM | Stk.
968EMG0018 | Advantech | M2MM | Stk.
968EMW0005 | Advantech | M2MM | Stk.
968EMW0007 | Advantech | M2MM | Stk.
968EMW0009 | Advantech | M2MM | Stk.
968EMW0017 | Advantech | M2MM | Stk.
968EMW0018 | Advantech | M2MM | Stk.
968EMW0019 | Advantech | M2MM | Stk.
968EMW0020 | Advantech | M2MM | Stk.
968EMW0028 | Advantech | M2MM | Stk.
968EMW0030 | Advantech | M2MM | Stk.
968EMW0031 | Advantech | M2MM | Stk.
968EMW0033 | Advantech | M2MM | Stk.
968EMW0036 | Advantech | M2MM | Stk.
968EMW0037 | Advantech | M2MM | Stk.
968EMW0038 | Advantech | M2MM | Stk.
968EMW0039 | Advantech | M2MM | Stk.
968EMW0040 | Advantech | M2MM | Stk.
968EMW0041 | Advantech | M2MM | Stk.
968EMW0042 | Advantech | M2MM | Stk.
968EMW0043 | Advantech | M2MM | Stk.
968EMW0045 | Advantech | M2MM | Stk.
968EMW0047 | Advantech | M2MM | Stk.
968EMW0048 | Advantech | M2MM | Stk.
968EMW0049 | Advantech | M2MM | Stk.
9692339023E | Advantech | CPCP | Stk.
96DVR-24X-ST-LG2 | Advantech | 96DVR-24X-ST-LG2 | Stk.
96SDVR-8X-ST-LG-B1 | Advantech | OPTICAL DRIVER, LG SLIM 8X SATA DVD+/-RW DL BLACK(G) | Stk.
9701-VWSTMENE | Rockwell | RSVIEW STUDIO FOR MACHINE EDITION, Gewicht: 0,200 kg/St. | Stk.
9892662200E | Advantech | IPCP | Stk.
9892662210E | Advantech | IPCP | Stk.
9896012100E | Advantech | IPCP | Stk.
9896525V00E | Advantech | IPCP | Stk.
989K008732 | Advantech | IPCP | Stk.
989K008733 | Advantech | IPCP | Stk.
989K008734 | Advantech | IPCP | Stk.
989K012500E | Advantech | IPCA | Stk.
989K012501E | Advantech | IPCA | Stk.
989K012502E | Advantech | IPCA | Stk.
989K012503E | Advantech | IPCA | Stk.
989K017401E | Advantech | IPCA | Stk.
989K017700E | Advantech | IPCA | Stk.
989K017701E | Advantech | IPCA | Stk.
989K017702E | Advantech | IPCA | Stk.
989K070600E | Advantech | IPCA | Stk.
989K070601E | Advantech | IPCA | Stk.
989K100000E | Advantech | IPCP | Stk.
989K610302E | Advantech | 96/97 ASSEMBLY, ASS'Y PCA-6103P2V A201-2 Economic Package RoH | Stk.
989K610511E | Advantech | IPCB | Stk.
989KC10000E | Advantech | IPCP | Stk.
989KP15500E | Advantech | IPCA | Stk.
989KP15501E | Advantech | IPCA | Stk.
989KP15502E | Advantech | IPCA | Stk.
989KP15503E | Advantech | IPCA | Stk.
989KP15504E | Advantech | IPCA | Stk.
989KP15505E | Advantech | IPCA | Stk.
989KS15500E | Advantech | IPCA | Stk.
989KS15501E | Advantech | IPCA | Stk.
989KS15502E | Advantech | IPCA | Stk.
989KS15503E | Advantech | IPCA | Stk.
99.80.0.024.98 | Finder | Modul-EMV, LED-grün + Varistor, 6-24 V AC/DC | Stk.
99.80.0.230.09 | Finder | Modul-EMV, RC-Glied, 110-240 V AC/DC | Stk.
99.80.9.024.90 | Finder | Modul-EMV, LED-rot,+ Freilaufdiode, 6-24 V DC | Stk.
99.80.9.024.99 | Finder | Modul-EMV, LED-grün + Freilaufdiode, 6-24 V DC | Stk.
A1S62PN | Mitsubishi | A1S62PNNetzteilmodul AC 100-240 V; Ausgang DC 5 V / 3 A, DC 24V / 0,6 AArtikelNr: 65052Zolltarifnummer.:85043121 Ursprungsland :JP | Stk.
A1SD75P2-S3 | Mitsubishi | A1SD75P2-S3SPS AnS/QnAS Zweiachsen-Positioniermodul mitPulsausgängenZolltarifnummer.:85389099 Ursprungsland :JP | Stk.
A1SHCPU | Mitsubishi | A1SHCPUSPS AnS/QnAS CPU-Modul; für max. 8 K Schritte und 256EAArtikelNr: 66612Zolltarifnummer.:85371099 Ursprungsland :JP | Stk.
A1SX80 | Mitsubishi | A1SX80SPS AnS/QnAS Eingangsmodul; 16 Eingänge DC 12/24 V;galvanisch getrenntArtikelNr: 24973Zolltarifnummer.:85389099 Ursprungsland :JP | Stk.
A1SY10EU | Mitsubishi | A1SY10EUSPS AnS/QnAS Ausgangsmodul; 16 Relaisausgänge 2A;DC 24V/AC 120V;galv. getrenntArtikelNr: 53666Zolltarifnummer.:85371099 Ursprungsland :JP | Stk.
A5E00082458 | Siemens | GRUNDLEITERPLATTE 2-LEITER NICHT EEX MIT HART FUER SIPART PS2 6DR51**-*N UND (6DR40**-*N) | Stk.
A5E00114838 | Siemens | VERGLEICHSGASVERSORGUNG | Stk.
A5E00296878 | Siemens | SINAMICS POWERBLOCK REPARATURTE IGD3/R2-BGR./ | Stk.
A5E00297617 | Siemens | SINAMICS POWERBLOCK REPARATURTE IGD3-BGR./R2/ | Stk.
A5E00364512 | Siemens | CD-ROM FUER TEMPERATURMESS- GERAETE MIT DOKUMENTATION UND SOFTWARE SIPROM T | Stk.
A5E00394712 | Siemens | SIMATIC PG, ERSATZTEIL 15" DISPLAY (SXGA+) FUER FIELD PG M/M2 | Stk.
A5E01181689 | Siemens | 60M.(200FT)KABELSATZ MIT STANDARDSPULENKABEL, 3 X 1,5 MM2 / DRAHTSTAERKE 18 GAGE MIT PVC-SCHIRM, UND ELEKTRO- DENKABEL,ZWEIFACH GESCHIRMT 3 X 0,25 MM2 | Stk.
ACP-1010BP-00XE | Advantech | IPCT | Stk.
ACP-1010BP-30ZE | Advantech | CHASSIS, 1U rackmount chassis w/o BP w/ 300W power supply | Stk.
ACP-1010MB0-00XE | Advantech | IPCT | Stk.
ACP-1010MB0-30ZE | Advantech | IPCT | Stk.
ACP-1320BP-00XE | Advantech | IPCT | Stk.
ACP-1320BP-30ZE | Advantech | IPCT | Stk.
ACP-1320MB0-00XE | Advantech | IPCT | Stk.
ACP-1320MB0-30ZE | Advantech | IPCT | Stk.
ACP-2000EBP-00XE | Advantech | IPCT | Stk.
ACP-2000EBP-30ZE | Advantech | IPCT | Stk.
ACP-2000P3-00XE | Advantech | IPCT | Stk.
ACP-2000P3-30ZE | Advantech | IPCT | Stk.
ACP-2000P4-00XE | Advantech | IPCT | Stk.
ACP-2000P4-30ZE | Advantech | IPCT | Stk.
ACP-2010MB0-00XBE | Advantech | CHASSIS, 2U chassis w/o PSU, motherboard & riser | Stk.
ACP-2010MB0-30ZBE | Advantech | IPCT | Stk.
ACP-2320MB0-00XBE | Advantech | IPCT | Stk.
ACP-2320MB0-30ZBE | Advantech | IPCT | Stk.
ACP-4000-BTO | Advantech | SYS-4U4000-4A02 BTO CHASSIS FOR ACP-4000 SERIES (NOTE: NEED MOUNTING BRACKET WHEN SELECTING MORE THAN ONE 3.5 INCH DRIVE!) ACP-4000MB-00XE CHASSIS, ACP-4000MB Bare Chassis RoHS POWER SUPPLY ATX FOR ACP-4000 RPS-400ATX-ZE POWER SUPPLY, MiniRPS 400W ATX WITH ACTIVE PFC(ZIPPY) RoHS INDUSTRIAL MOTHERBOARDS GROUP B FOR 4U CHASSIS AIMB-764G2-00A1E CIRCUIT BOARD, P4 LGA775 ATX IMB FSB 1066 w/ VGA/PCIe/Dual Gb INTEL CR2 QUAD/CR2 DUO/P4-D/P4/CELERON D LGA 775 MAX 2.66/2.66/3.2/3.8/3.06GHZ 96MP2DD-21FA-2M7T CPU ON SOCKET, CORE2 DUO DT 2.13G 1KF 2M 775P E6400(G) SOCKET LGA775 CPU COOLER 1750000332 ELECTRIC PART, Cooler I-St-775-S95W 83*80*39.5-SS 12V0.26A-35C MEMORY DDRII 533/667/800 240PIN MAX 2G/DIMM 1 96D2-1G667NN-TRL MEMORY MODULE, 1G DDR2-667 240PIN 64X8 VLP SAM(G) MEMORY DDRII 533/667/800 240PIN MAX 2G/DIMM 2 96D2-1G667NN-TRL MEMORY MODULE, 1G DDR2-667 240PIN 64X8 VLP SAM(G) SATA HDD 3.5 INCH 96HD250G-ST-SG7K12 HARD DRIVE, SEAGATE 250G 3.5" SATA 7KRPM 16M(G) SATA HDD 3.5 INCH 2 96HD250G-ST-SG7K12 HARD DRIVE, SEAGATE 250G 3.5" SATA 7KRPM 16M(G) STD ASSEMBLY,FUNCTIONAL TESTING, SW INST (GENERAL) AGS-CTOS-SYS-B Standard Assembly + Functional Testing + Software | Stk.
ACP-4000BP-00XE | Advantech | CHASSIS, ACP-4000BP Bare Chassis RoHS | Stk.
ACP-4000BP-30ZE | Advantech | IPCT | Stk.
ACP-4000MB-00XE | Advantech | IPCT | Stk.
ACP-4000MB-30ZE | Advantech | IPCT | Stk.
ACP-4010BP-00XE | Advantech | IPCT | Stk.
ACP-4010BP-30ZE | Advantech | IPCT | Stk.
ACP-4010MB-00XE | Advantech | IPCT | Stk.
ACP-4010MB-30ZE | Advantech | IPCT | Stk.
ACP-4320BP-00XE | Advantech | IPCT | Stk.
ACP-4320BP-30ZE | Advantech | IPCT | Stk.
ACP-4320MB-00XE | Advantech | IPCT | Stk.
ACP-4320MB-30ZE | Advantech | IPCT | Stk.
ACP-4360BP-00XBE | Advantech | IPCT | Stk.
ACP-4360BP-40ZBE | Advantech | IPCT | Stk.
ACP-4360MB-00XBE | Advantech | IPCT | Stk.
ACP-4360MB-40ZBE | Advantech | IPCT | Stk.
ACP-5360BP-00RE | Advantech | IPCT | Stk.
ACP-5360BP-46RE | Advantech | IPCT | Stk.
ACP-7360BP-00RE | Advantech | IPCT | Stk.
ACP-7360BP-46RE | Advantech | IPCT | Stk.
ACS 800-01-0016-7 | JUMO | Netzspannung: 525V, 575V, 600V, 660V und 690V / 3~ Netzfrequenz: 48 … 63 Hz Ausgangsstrom: 15 A max. Dauerstrom: 17 A übliche Motornennleistung: 11 kW Abmessungen (HxBxT): 607x240x274 mm Gewicht: 26 kg Schutzart: IP 21 Umgebungstemperatur: 40 °C Baugröße: R4 Ausführung - mit Steuertafel CDP 312 R - mit integrierter Drossel - mit eingebautem Bremschopper - mit +C132 Marine-Antrieb - mit +R701 ein Satz Dokumentation in Deutsch - ohne EMV Filte | Stk.
ACS 800-04-0011-3+E200+J400+K454+P901 | ACS Frequenzumrichter ABB | Frequenzumrichter – Einbaumodul ACS 800 Standardausführung: Standard-Anwendungsprogramm, integrierte Drossel und Steuertafel. Typ: ACS 800-04-0011-3+E200+J400+K454+P901 Netzspannung: 3 x 380/400/415 V +/- 10% Netzfrequenz: 48 … 63 Hz Ausgangsstrom: 18 A max. Dauerstrom: 19 A übliche Motornennleistung: 7,5 kW Abmessungen (HxBxT): 420 x 173 x 232 mm Gewicht: ca. 13 kg Schutzart: IP 20 Baugröße: R3 Ausführung - mit EMV – Filter für Kategorie C3 PDS mit einer Bemessungsspannung kleiner 1000 V, das für den Einsatz in der zweiten Umgebung und nicht für den Einsatz in der ersten Umgebung vorgesehen ist. - mit Profibus Adapter - mit Lackierten Leiterplatten | Stk.
ACS 800-04-0023-3+E200+J400+K454+P901 | ACS Frequenzumrichter ABB | Frequenzumrichter – Einbaumodul ACS 800 Standardausführung: Standard-Anwendungsprogramm, integrierte Drossel und Steuertafel. Typ: ACS 800-04-0023-3+E200+J400+K454+P901 Netzspannung: 3 x 380/400/415 V +/- 10% Netzfrequenz: 48 … 63 Hz Ausgangsstrom: 39A max. Dauerstrom: 40 A übliche Motornennleistung: 18,5 kW Abmessungen (HxBxT): 420 x 173 x 232 mm Gewicht: ca. 13 kg Schutzart: IP 20 Baugröße: R3 Ausführung - mit EMV – Filter für Kategorie C3 PDS mit einer Bemessungsspannung kleiner 1000 V, das für den Einsatz in der zweiten Umgebung und nicht für den Einsatz in der ersten Umgebung vorgesehen ist. - mit Profibus Adapter - mit Lackierten Leiterplatten | Stk.
ACS800-01-0006-3 | JUMO | ACS800-01-0006-3 PN: 4kW, IN: 10,2A | Stk.
ACS800-01-0011-3 | JUMO | ACS800-01-0011-3 PN: 7,5kW, IN: 18A | Stk.
ACS800-01-0060-3 | JUMO | ACS800-01-0060-3 PN: 45kW, IN: 94A | Stk.
ACS800-01-0075-3 | JUMO | ACS800-01-0075-3 PN: 75kW, IN: 141A | Stk.
ACS800-01-0120-3 | JUMO | ACS800-01-0120-3 PN: 90kW, IN: 184A | Stk.
ACS800-07-0400-3+B05 | JUMO | ACS800-07-0400-3 PN: 315kW, IN: 590A IP54 B055 Line contactor F250 Output for Motor heater G313 Modbus Adapter RMBA-01 K458 E-Stop, cat. 0 with opening main contactor breakerQ951 | Stk.
ACS800-07-0770-3+V99 | JUMO | ACS800-07-0770-3+V992 PN: 630kW, IN: 1067A IP54 B055 Air Circuit Breaker F255 aR Line Fuses F260 Output for Motor heater G313 Common motor terminal cubicle H359 Modbus Adapter RMBA-01 K458 E-Stop, cat. 0 with opening main contactor breaker Q951 | Stk.
ADAM-3011-AE | Advantech | ADM3 | Stk.
ADAM-3013-AE | Advantech | ADM3 | Stk.
ADAM-3014-AE | Advantech | CIRCUIT MODULE, Isolated DC I/O Module | Stk.
ADAM-3016-AE | Advantech | CIRCUIT MODULE, Isolated Strain Gauge Input Module | Stk.
ADAM-3112-AE | Advantech | ADM3 | Stk.
ADAM-3114-AE | Advantech | ADM3 | Stk.
ADAM-3854-AE | Advantech | ADM3 | Stk.
ADAM-3864-AE | Advantech | ADM3 | Stk.
ADAM-3909-AE | Advantech | ADM3 | Stk.
ADAM-39100-AE | Advantech | ADM3 | Stk.
ADAM-3920-AE | Advantech | ADM3 | Stk.
ADAM-3920R-AE | Advantech | ADM5 | Stk.
ADAM-3925-AE | Advantech | ADM3 | Stk.
ADAM-3937-BE | Advantech | CIRCUIT MODULE, DB-37 Wiring Terminal, DIN-rail Mount | Stk.
ADAM-3940-AE | Advantech | ADM3 | Stk.
ADAM-3950-AE | Advantech | ADM3 | Stk.
ADAM-3951-BE | Advantech | ADM3 | Stk.
ADAM-3952-AE | Advantech | ADM3 | Stk.
ADAM-3955-AE | Advantech | DAMO | Stk.
ADAM-3962-AE | Advantech | CIRCUIT MODULE, DB-62 Wiring Terminal, DIN-rail Mount | Stk.
ADAM-3968-AE | Advantech | ADM3 | Stk.
ADAM-3968/20-AE | Advantech | ADM3 | Stk.
ADAM-3968/50-AE | Advantech | ADM3 | Stk.
ADAM-4011-D2 | Advantech | ADM4 | Stk.
ADAM-4012-DE | Advantech | ADM4 | Stk.
ADAM-4013-DE | Advantech | ADM4 | Stk.
ADAM-4015-BE | Advantech | ADM4 | Stk.
ADAM-4015-CE | Advantech | ADM4 | Stk.
ADAM-4015T-AE | Advantech | ADM4 | Stk.
ADAM-4016-A2E | Advantech | ADM4 | Stk.
ADAM-4017+-CE | Advantech | CIRCUIT MODULE, 8-Ch AI Module w/ Modbus | Stk.
ADAM-4017-D2E | Advantech | ADM4 | Stk.
ADAM-4018+-BE | Advantech | ADM4 | Stk.
ADAM-4018-D2E | Advantech | ADM4 | Stk.
ADAM-4019+-AE | Advantech | ADM4 | Stk.
ADAM-4021-DE | Advantech | ADM4 | Stk.
ADAM-4022T-AE | Advantech | ADM4 | Stk.
ADAM-4024-B1E | Advantech | ADM4 | Stk.
ADAM-4050-DE | Advantech | CIRCUIT MODULE, 15-Ch DI/O Module | Stk.
ADAM-4051-BE | Advantech | ADM4 | Stk.
ADAM-4052-BE | Advantech | ADM4 | Stk.
ADAM-4053-AE | Advantech | ADM4 | Stk.
ADAM-4055-BE | Advantech | ADM4 | Stk.
ADAM-4056S-AE | Advantech | ADM4 | Stk.
ADAM-4056SO-AE | Advantech | ADM4 | Stk.
ADAM-4060-DE | Advantech | ADM4 | Stk.
ADAM-4062-AE | Advantech | ADM4 | Stk.
ADAM-4068-BE | Advantech | CIRCUIT MODULE, 8-Ch Relay Output Module w/ Modbus | Stk.
ADAM-4069-AE | Advantech | ADM4 | Stk.
ADAM-4080-DE | Advantech | ADM4 | Stk.
ADAM-4117-AE | Advantech | ADM4 | Stk.
ADAM-4118-AE | Advantech | CIRCUIT MODULE, 8-Ch Thermocouple Input Module | Stk.
ADAM-4150-AE | Advantech | ADM4 | Stk.
ADAM-4168-AE | Advantech | ADM4 | Stk.
ADAM-4500-AE | Advantech | ADM4 | Stk.
ADAM-4501-AE | Advantech | ADM4 | Stk.
ADAM-4502-AE | Advantech | ADM4 | Stk.
ADAM-4510-DE | Advantech | CIRCUIT MODULE, RS-422/485 repeater Rev.DE | Stk.
ADAM-4510I-AE | Advantech | CIRCUIT MODULE, Wide-Temp RS-422/RS-485 Repeater | Stk.
ADAM-4510S-DE | Advantech | CIRCUIT MODULE, RS-422/RS-485 repeater with isolation Rev. DE | Stk.
ADAM-4520-D2E | Advantech | CIRCUIT MODULE, RS-232 to RS-422/485 converter w/ iso. Rev. D2E | Stk.
ADAM-4520I-AE | Advantech | CIRCUIT MODULE, Wide-Temp RS-232 to RS-422/485 Converter | Stk.
ADAM-4521-AE | Advantech | CIRCUIT MODULE, Addressable RS-422/485 to RS-232 Converter | Stk.
ADAM-4522-AE | Advantech | ADM4 | Stk.
ADAM-4541-AE | Advantech | ADM4 | Stk.
ADAM-4542+-AE | Advantech | CIRCUIT MODULE, Fiber Optic to RS-232/422/485 Converter Rev.AE | Stk.
ADAM-4561-BE | Advantech | ADM4 | Stk.
ADAM-4562-AE | Advantech | ADM4 | Stk.
ADAM-4570-BE | Advantech | CIRCUIT MODULE, 2-port RS-232/422/485 Serial Device Server | Stk.
ADAM-4570L-CE | Advantech | AEDG | Stk.
ADAM-4571-BE | Advantech | AEDG | Stk.
ADAM-4571L-CE | Advantech | AEDG | Stk.
ADAM-4572-BE | Advantech | ETHERNET DEVICE, 1-port Modbus Gateway | Stk.
ADAM-4914V-AE | Advantech | ADM4 | Stk.
ADAM-5000/485-AE | Advantech | ADM5 | Stk.
ADAM-5000/TCP-BE | Advantech | CIRCUIT MODULE, 8-slot Distributed DA&C System Based on Ethernet | Stk.
ADAM-5000E-AE | Advantech | ADM5 | Stk.
ADAM-5000L/TCP-AE | Advantech | ADM5 | Stk.
ADAM-5013-A1E | Advantech | ADM5 | Stk.
ADAM-5017-A3E | Advantech | ADM5 | Stk.
ADAM-5017H-BE | Advantech | ADM5 | Stk.
ADAM-5017P-AE | Advantech | ADM5 | Stk.
ADAM-5017UH-A1E | Advantech | ADM5 | Stk.
ADAM-5018-A1E | Advantech | ADM5 | Stk.
ADAM-5018P-AE | Advantech | ADM5 | Stk.
ADAM-5018SK-AE | Advantech | ADM5 | Stk.
ADAM-5024-AE | Advantech | CIRCUIT MODULE, 4-Ch AO Module | Stk.
ADAM-5030-AE | Advantech | ADM5 | Stk.
ADAM-5050-AE | Advantech | ADM5 | Stk.
ADAM-5051-AE | Advantech | ADM5 | Stk.
ADAM-5051D-AE | Advantech | ADM5 | Stk.
ADAM-5051S-AE | Advantech | ADM5 | Stk.
ADAM-5052-AE | Advantech | ADM5 | Stk.
ADAM-5053S-AE | Advantech | CIRCUIT MODULE 32-ch Digital Input Module | Stk.
ADAM-5055S-AE | Advantech | ADM5 | Stk.
ADAM-5056-AE | Advantech | ADM5 | Stk.
ADAM-5056D-AE | Advantech | ADM5 | Stk.
ADAM-5056S-AE | Advantech | ADM5 | Stk.
ADAM-5056SO-AE | Advantech | ADM5 | Stk.
ADAM-5057S-AE | Advantech | ADM5 | Stk.
ADAM-5060-AE | Advantech | ADM5 | Stk.
ADAM-5069-AE | Advantech | ADM5 | Stk.
ADAM-5080-AE | Advantech | ADM5 | Stk.
ADAM-5081-AE | Advantech | ADM5 | Stk.
ADAM-5090-AE | Advantech | ADM5 | Stk.
ADAM-5091-AE | Advantech | ADM5 | Stk.
ADAM-5095-AE | Advantech | ADM5 | Stk.
ADAM-5202-AE | Advantech | ADM5 | Stk.
ADAM-5240-AE | Advantech | ADM5 | Stk.
ADAM-5510-A3E | Advantech | ADM5 | Stk.
ADAM-5510/TCP-BE | Advantech | ADM5 | Stk.
ADAM-5510E-A1E | Advantech | ADM5 | Stk.
ADAM-5510E/TCP-BE | Advantech | CIRCUIT MODULE, 8-slot Ethernet-enabled Programmable Controller | Stk.
ADAM-5510EKW/TP-CE | Advantech | CIRCUIT MODULE, 8-slot Ethernet-enabled SoftLogic Controller | Stk.
ADAM-5510KW-A1E | Advantech | ADM5 | Stk.
ADAM-5510KW/TCP-AE | Advantech | ADM5 | Stk.
ADAM-5510M-A2E | Advantech | ADM5 | Stk.
ADAM-5550CE-BE | Advantech | ADM5 | Stk.
ADAM-5550KW-BE | Advantech | ADM5 | Stk.
ADAM-6015-BE | Advantech | ADM6 | Stk.
ADAM-6017-BE | Advantech | CIRCUIT MODULE, 8-Ch AI/DO Module | Stk.
ADAM-6018-BE | Advantech | ADM6 | Stk.
ADAM-6022-AE | Advantech | ADM6 | Stk.
ADAM-6024-A1E | Advantech | ADM6 | Stk.
ADAM-6024-AE | Advantech | ADM6 | Stk.
ADAM-6050-BE | Advantech | ADM6 | Stk.
ADAM-6051-BE | Advantech | CIRCUIT MODULE, 16-Ch Isolated DI/O w/Counter Module | Stk.
ADAM-6052-AE | Advantech | ADM6 | Stk.
ADAM-6052-BE | Advantech | ADM6 | Stk.
ADAM-6060-BE | Advantech | ADM6 | Stk.
ADAM-6066-BE | Advantech | ADM6 | Stk.
ADAM-6150EI-AE | Advantech | ADM6 | Stk.
ADAM-6151EI-AE | Advantech | ADM6 | Stk.
ADAM-6156EI-AE | Advantech | ADM6 | Stk.
ADAM-6160EI-AE | Advantech | ADM6 | Stk.
ADAM-6520-BE | Advantech | AEDG | Stk.
ADAM-6520I-AE | Advantech | AEDG | Stk.
ADAM-6520L-AE | Advantech | AEDG | Stk.
ADAM-6521-BE | Advantech | ANET | Stk.
ADAM-6521/ST-AE | Advantech | AEDG | Stk.
ADAM-6521S-AE | Advantech | AEDG | Stk.
ADAM-6541-AE | Advantech | ETHERNET DEVICE, Ethernet to Multi-Mode Fiber-Optic Converter | Stk.
ADAM-6541/ST-AE | Advantech | AEDG | Stk.
ADAM-6542/W13-AE | Advantech | AEDG | Stk.
ADAM-6542/W15-AE | Advantech | AEDG | Stk.
AIMB-210F-S6A1E | Advantech | ISIM | Stk.
AIMB-210G2-S6A1E | Advantech | ISIM | Stk.
AIMB-212D-S6A1E | Advantech | ISIM | Stk.
AIMB-212N-RAYA1E | Advantech | ISIM | Stk.
AIMB-212N-S6A1E | Advantech | ISIM | Stk.
AIMB-213D-S6A1E | Advantech | ISIM | Stk.
AIMB-213N-S6A1E | Advantech | ISIM | Stk.
AIMB-221F-00A1E | Advantech | ISIM | Stk.
AIMB-221G2-00A1E | Advantech | ISIM | Stk.
AIMB-222G2-S0A1E | Advantech | ISIM | Stk.
AIMB-222G2-S1A1E | Advantech | ISIM | Stk.
AIMB-222G2-S2A1E | Advantech | ISIM | Stk.
AIMB-252G2-00A1E | Advantech | ISIM | Stk.
AIMB-252G2-M0A1E | Advantech | ISIM | Stk.
AIMB-252VG-M0A1E | Advantech | ISIM | Stk.
AIMB-252VG-S0A1E | Advantech | ISIM | Stk.
AIMB-256F-00A1E | Advantech | ISIM | Stk.
AIMB-256G2-00A1E | Advantech | ISIM | Stk.
AIMB-256G2-S1A1E | Advantech | ISIM | Stk.
AIMB-258G2-00A1E | Advantech | ISIM | Stk.
AIMB-262VG-00A1E | Advantech | ISIM | Stk.
AIMB-270G2-00A1E | Advantech | ISIM | Stk.
AIMB-272G2-00A1E | Advantech | ISIM | Stk.
AIMB-272VG-00A1E | Advantech | ISIM | Stk.
AIMB-280QG2-00A1E | Advantech | ISIM | Stk.
AIMB-542VE-00A1E | Advantech | ISUM | Stk.
AIMB-552G2-00A1E | Advantech | ISUM | Stk.
AIMB-552G2-M0A1E | Advantech | ISUM | Stk.
AIMB-552G2-S0A1E | Advantech | ISUM | Stk.
AIMB-552VG-00A1E | Advantech | ISUM | Stk.
AIMB-554G2-00A1E | Advantech | ISUM | Stk.
AIMB-554VG-00A1E | Advantech | ISUM | Stk.
AIMB-556G2-00A1E | Advantech | ISUM | Stk.
AIMB-562L-KSA1E | Advantech | ISUM | Stk.
AIMB-562VG-00A1E | Advantech | ISUM | Stk.
AIMB-562VG-GRA1E | Advantech | ISUM | Stk.
AIMB-562VG-KSA1E | Advantech | ISUM | Stk.
AIMB-564VG-00A1E | Advantech | ISUM | Stk.
AIMB-566VG-00A1E | Advantech | ISUM | Stk.
AIMB-567G2-00A1E | Advantech | ISUM | Stk.
AIMB-567VG-00A1E | Advantech | ISUM | Stk.
AIMB-580QG2-00A1E | Advantech | ISUM | Stk.
AIMB-580WG2-00A1E | Advantech | ISUM | Stk.
AIMB-762G2-00A1E | Advantech | ISAM | Stk.
AIMB-762VG-00A1E | Advantech | ISAM | Stk.
AIMB-763G2-00A1E | Advantech | ISAM | Stk.
AIMB-763VG-00A1E | Advantech | CIRCUIT BOARD, P-4 ATX IMB FSB 800,VGA,GbE,2COM | Stk.
AIMB-764G2-00A1E | Advantech | ISAM | Stk.
AIMB-766G2-00A1E | Advantech | ISAM | Stk.
AIMB-766VG-00A1E | Advantech | ISAM | Stk.
AIMB-767G2-00A1E | Advantech | ISAM | Stk.
AIMB-769VG-00A1E | Advantech | ISAM | Stk.
AIMB-780QG2-00A1E | Advantech | ISAM | Stk.
AIMB-780WG2-00A1E | Advantech | ISAM | Stk.
AIMB-AUDIO-HDA1E | Advantech | ISMB | Stk.
AIMB-C200-55ZE | Advantech | IPCQ | Stk.
AIMB-C200-BARE | Advantech | IPCQ | Stk.
AIMB-C600-00A1E | Advantech | IPCI | Stk.
AIMB-LVDS-00A1E | Advantech | ISMB | Stk.
AIMB-R4104-01A1E | Advantech | ISMB | Stk.
AIMB-R4301-03A1E | Advantech | ISMB | Stk.
AIMB-R430P-03A2E | Advantech | ISMB | Stk.
AIMB-R431F-21A1E | Advantech | ISMB | Stk.
AIMB-R43PF-21A1E | Advantech | ISMB | Stk.
AIMB-RP10P-01A1E | Advantech | ISMB | Stk.
AIMB-RP30P-03A1E | Advantech | ISMB | Stk.
AIMB-RP3P8-12A1E | Advantech | ISMB | Stk.
AIMB-RP3PF-21A1E | Advantech | ISMB | Stk.
AIMB-VGA-00A1E | Advantech | ISMB | Stk.
AINT-14C | ABB -Automation | Main Circ. Interf Typ: AINT-14C, 68685826 Gewicht: 0,150 kg | Stk.
AKMB-G41MF-00A1E | Advantech | ISUM | Stk.
AL2-14MR-D | Mitsubishi | AL2-14MR-D ALPHA Grundgerät | Stk.
AL2-24MR-A | Mitsubishi | Alpha XL-Grundgerät AC 100-240 V; 15 Eingänge AC 100-240 V; 9 Relaisausgänge ArtikelNr: 215074 Zolltarifnummer.: 85371091 Ursprungsland : JP | Stk.
AL2-24MR-D | Mitsubishi | AL2-24MR-D | Stk.
AM-7662 | Allen Bradley | 2-channel SSI Interface | Stk.
AMAX-2050NCE-AE | Advantech | DAMO | Stk.
AMAX-2241/PMA-AE | Advantech | DAMO | Stk.
AMAX-2242/J2S-AE | Advantech | DAMO | Stk.
AMAX-2243/YS2-AE | Advantech | DAMO | Stk.
AMAX-2752SY-AE | Advantech | DAMO | Stk.
AMAX-2754SY-AE | Advantech | DAMO | Stk.
AMAX-2756-AE | Advantech | DAMO | Stk.
AMAX-2756SY-AE | Advantech | DAMO | Stk.
AMK-A001E | Advantech | EBCO | Stk.
AMK-C001E | Advantech | EBCO | Stk.
AMK-V001E | Advantech | ARKD | Stk.
AMK-V002E | Advantech | ARKD | Stk.
AMO-EDGE | Advantech | EBCO | Stk.
AMO-HSDPA | Advantech | EBCO | Stk.
AMO-HSDPA01E | Advantech | ARKD | Stk.
AMO-R002E | Advantech | EBCO | Stk.
AMO-R003E | Advantech | EBCO | Stk.
AMO-R004E | Advantech | EBCO | Stk.
AMO-R005E | Advantech | EBCO | Stk.
AMO-R009E | Advantech | EBCO | Stk.
AMO-R010E | Advantech | EBCO | Stk.
AMO-R013E | Advantech | EBCO | Stk.
AMO-R014E | Advantech | EBCO | Stk.
AMO-WIFI01E | Advantech | ARKD | Stk.
AMO-WIFI02E | Advantech | ARKD | Stk.
APAX-5001-AE | Advantech | APX5 | Stk.
APAX-5002-AE | Advantech | APX5 | Stk.
APAX-5013-AE | Advantech | APX5 | Stk.
APAX-5017-AE | Advantech | APX5 | Stk.
APAX-5017H-AE | Advantech | APX5 | Stk.
APAX-5018-AE | Advantech | APX5 | Stk.
APAX-5028-AE | Advantech | APX5 | Stk.
APAX-5040-AE | Advantech | APX5 | Stk.
APAX-5045-AE | Advantech | APX5 | Stk.
APAX-5046-AE | Advantech | APX5 | Stk.
APAX-5060-A1E | Advantech | APX5 | Stk.
APAX-5070-AE | Advantech | APX5 | Stk.
APAX-5072-AE | Advantech | APX5 | Stk.
APAX-5080-AE | Advantech | APX5 | Stk.
APAX-5090P-AE | Advantech | APX5 | Stk.
APAX-5202P-AE | Advantech | APX5 | Stk.
APAX-5343-AE | Advantech | APX5 | Stk.
APAX-5343E-AE | Advantech | APX5 | Stk.
APAX-5520CE-AE | Advantech | APX5 | Stk.
APAX-5520KW-AE | Advantech | APX5 | Stk.
APAX-5570XPE-AE | Advantech | APX5 | Stk.
APAX-5571XPE-AE | Advantech | APX5 | Stk.
ARK-1310F-00A1E | Advantech | ARKS | Stk.
ARK-1310L-00A1E | Advantech | ARKS | Stk.
ARK-1360F-S1A1E | Advantech | ARKS | Stk.
ARK-1360F-S6A1E | Advantech | ARKS | Stk.
ARK-1382-S0A1E | Advantech | ARKS | Stk.
ARK-1382-S2A1E | Advantech | ARKS | Stk.
ARK-1388V-S0A1E | Advantech | ARKV | Stk.
ARK-1388V-S1A1E | Advantech | ARKV | Stk.
ARK-1503F-D4A1E | Advantech | ARKS | Stk.
ARK-1503F-D6A1E | Advantech | ARKS | Stk.
ARK-1503P-D6A1E | Advantech | ARKS | Stk.
ARK-3202F-S6A1E | Advantech | ARKS | Stk.
ARK-3202L-S6A1E | Advantech | ARKS | Stk.
ARK-3202V-S6A1E | Advantech | ARKV | Stk.
ARK-3360F-D5A1E | Advantech | ARKS | Stk.
ARK-3360F-N4A1E | Advantech | ARKS | Stk.
ARK-3360L-D5A1E | Advantech | ARKS | Stk.
ARK-3360L-N4A1E | Advantech | ARKS | Stk.
ARK-3390-1S1A1E | Advantech | ARKS | Stk.
ARK-3390-1S6A1E | Advantech | ARKS | Stk.
ARK-3399-1S1A1E | Advantech | ARKS | Stk.
ARK-3399-1S6A1E | Advantech | ARKS | Stk.
ARK-3400F-S0A1E | Advantech | ARKS | Stk.
ARK-3400F-S5A1E | Advantech | ARKS | Stk.
ARK-3403-D5A1E | Advantech | ARKS | Stk.
ARK-3403-D6A1E | Advantech | ARKS | Stk.
ARK-3420F-S6A1E | Advantech | ARKS | Stk.
ARK-3420F-U0A1E | Advantech | ARKS | Stk.
ARK-3440F-U1A1E | Advantech | ARKS | Stk.
ARK-3440F-U4A1E | Advantech | ARKS | Stk.
ARK-3440F-U5A1E | Advantech | ARKS | Stk.
ARK-5260A-D5A1E | Advantech | ARKS | Stk.
ARK-5260F-D5A1E | Advantech | ARKS | Stk.
ARK-6310-3M01E | Advantech | ARKS | Stk.
ARK-6310-3M02E | Advantech | ARKS | Stk.
ARK-6310-3M03E | Advantech | ARKS | Stk.
ARK-6310-3M04E | Advantech | ARKS | Stk.
ARK-6310-6M01E | Advantech | ARKS | Stk.
ARK-6320-6M01E | Advantech | COMPUTER SYSTEM, ATOM D510 1.66GHz Mini-ITX fanless system | Stk.
ARK-6610-00XBE | Advantech | IPCQ | Stk.
ARK-6610-00XE | Advantech | IPCQ | Stk.
ARK-6610-18ZBE | Advantech | IPCQ | Stk.
ARK-6610-18ZE | Advantech | IPCQ | Stk.
ARK-6620-00XBE | Advantech | IPCQ | Stk.
ARK-6620-00XE | Advantech | IPCQ | Stk.
ARK-6620-18ZBE | Advantech | IPCQ | Stk.
ARK-6620-18ZE | Advantech | IPCQ | Stk.
ARK-6620-6M02E | Advantech | IPCF | Stk.
ARK-6622H-18ZE | Advantech | IPCQ | Stk.
ARK-6622L-18ZE | Advantech | IPCQ | Stk.
ARK-DS302-S1A2E | Advantech | ARKD | Stk.
ARK-DS302-S6A2E | Advantech | ARKD | Stk.
ARK-DS302D-S6A2E | Advantech | ARKD | Stk.
ARK-DS303B-S6A2E | Advantech | ARKD | Stk.
ARK-DS303F-S6A2E | Advantech | ARKD | Stk.
ARK-DS303P-S6A2E | Advantech | ARKD | Stk.
ARK-DS350-00A1E | Advantech | ARKD | Stk.
ARK-DS350-00B1E | Advantech | ARKD | Stk.
ARK-DS350-U0A1E | Advantech | ARKD | Stk.
ARK-DS350-U2A1E | Advantech | ARKD | Stk.
ARK-DS350-U7B1E | Advantech | ARKD | Stk.
ARK-DS350-U8B1E | Advantech | ARKD | Stk.
ARK-DS520B-D6A1E | Advantech | ARKD | Stk.
ARK-DS520B-N5A1E | Advantech | ARKD | Stk.
ARK-DS520F-D6A1E | Advantech | ARKD | Stk.
ARK-DS520F-N5A1E | Advantech | ARKD | Stk.
ARK-VH200A-D5A1E | Advantech | ARKV | Stk.
ARK-WLAN-USBE | Advantech | IPCP | Stk.
AS200ACC001 | GE | Art.nr. unbekannt | Stk.
ASMB-310-00A1E | Advantech | AISV | Stk.
ASMB-310IR-00A1E | Advantech | AISV | Stk.
ATS48C21Q | Schneider Elektric | Altistart 48 110kW 415V | Stk.
ATS48C25Q | Schneider Elektric | Altistart 48 132kW 415V | Stk.
ATS48C32Q | Schneider Elektric | Altistart 48 160kW 415V | Stk.
ATS48C41Q | Schneider Elektric | Altistart 48 220kW 415V | Stk.
ATS48C48Q | Schneider Elektric | Altistart 48 250kW 415V | Stk.
ATS48C59Q | Schneider Elektric | Altistart 48 315kW 415V | Stk.
ATT11-A11D11A4D1 | Endress+Hauser | 50096812 Strömungsschalter T-SWITCH Ein Strömungswächter universell einsetzbar für Flüssigkeiten und Gase. A Zulassung: Ex-freier Bereich 11 Sensor Form; Anwendung: Flachkopf; 2m/s, Flüssigkeit D1 Prozessanschluss: G3/4" BSP + Befestigung boss 316L (DN40...DN1000) 1 Bearbeitung: Grundausführung A Ausgang; Hilfsenergie; Anzeige: Relais; 24V AC/DC; ohne Anzeige 4D Gehäuse: Polyester IP66 Verschr. M20 1 Zusatzprüfung: ohne VGS: DHE Statistische Warennummer: 90268020 Ursprungsland: GB | Stk.
ATT11-A31F11B6D1 | Endress Hauser | 50096812 Strömungsschalter T-SWITCH Ein Strömungswächter universell einsetzbar für Flüssigkeiten und Gase. A Zulassung: Ex-freier Bereich 31 Sensor Form; Anwendung: Flachkopf; 3m/s, Flüssigkeit F1 Prozessanschluss: 3/4" NPT + Befestigung boss 316L, (DN40...DN1000) 1 Bearbeitung: Grundausführung B Ausgang; Hilfsenergie; Anzeige: Relais; 24V AC/DC; 4-stellig (Gehäuse 316L) 6D Gehäuse: SS304 IP66 Verschr. M20 1 Zusatzprüfung: ohne VGS: DHE Statistische Warennummer: 90268020 Ursprungsland: GB | Stk.
ATT11-A31F31B6D1 | Endress Hauser | 50096812 Strömungsschalter T-SWITCH Ein Strömungswächter universell einsetzbar für Flüssigkeiten und Gase. A Zulassung: Ex-freier Bereich 31 Sensor Form; Anwendung: Flachkopf; 3m/s, Flüssigkeit F3 Prozessanschluss: 3/4" NPT, ohne Befestigung boss 1 Bearbeitung: Grundausführung B Ausgang; Hilfsenergie; Anzeige: Relais; 24V AC/DC; 4-stellig (Gehäuse 316L) 6D Gehäuse: SS304 IP66 Verschr. M20 1 Zusatzprüfung: ohne VGS: DHE Statistische Warennummer: 90268020 Ursprungsland: GB | Stk.
ATT11-A32F21B6D1 | Endress+Hauser | 50096812 Strömungsschalter T-SWITCH Ein Strömungswächter universell einsetzbar für Flüssigkeiten und Gase. A Zulassung: Ex-freier Bereich 32 Sensor Form; Anwendung: Flachkopf; 3m/s, 125mm Verlängerung, Flüssigkeit F2 Prozessanschluss: 3/4" NPT, Pressverschr. brass + Befestigung boss 316L, (Verlängerung tube) 1 Bearbeitung: Grundausführung B Ausgang; Hilfsenergie; Anzeige: Relais; 24V AC/DC; 4-stellig (Gehäuse 316L) 6D Gehäuse: SS304 IP66 Verschr. M20 1 Zusatzprüfung: ohne VGS: DHE Statistische Warennummer: 90268020 Ursprungsland: GB | Stk.
ATT12-A21D11B6D1 | Endress + Hauser | 50096811 Strömungssensor T-TREND Ein Strömungssensor universell einsetzbar für Flüssigkeiten und Gase. A Zulassung: Ex-freier Bereich 21 Sensor Form; Anwendung: Stift; Gas D1 Prozessanschluss: G3/4" BSP + Befestigung boss 316L (DN40...DN1000) 1 Bearbeitung: Grundausführung B Ausgang; Hilfsenergie; Anzeige:4-20mA + NPN; 24V AC/DC; 4-stellig (Gehäuse 316L) 6D Gehäuse: SS304 IP66 Verschr. M20 1 Zusatzprüfung: ohne VGS: DHE Statistische Warennummer: 90268020 Ursprungsland: GB | Stk.
ATT12-A31F11B6D1 | Endress+Hauser | 50096811 Strömungssensor T-TREND Ein Strömungssensor universell einsetzbar für Flüssigkeiten und Gase. A Zulassung: Ex-freier Bereich 31 Sensor Form; Anwendung: Flachkopf; 3m/s, Flüssigkeit F1 Prozessanschluss: 3/4" NPT + Befestigung boss 316L, (DN40...DN1000) 1 Bearbeitung: Grundausführung B Ausgang; Hilfsenergie; Anzeige: 4-20mA + NPN; 24V AC/DC; 4-stellig (Gehäuse 316L) 6D Gehäuse: SS304 IP66 Verschr. M20 1 Zusatzprüfung: ohne VGS: DHE Statistische Warennummer: 90268020 Ursprungsland: GB Die Sonde DC12 wird nicht mehr hergestellt. Der Bestellcode ist nicht korrekt. Bitte prüfen Sie die Anfrage. | Stk.
ATV61HD30N4 | Schneider | ATV61 IP20 30KW 3X380-480V | Stk.
ATV61HD55N4 | Schneider | ATV61 IP20 55KW 3X380-480V | Stk.
AWS-8129H1-RBE | Advantech | IPCW | Stk.
AWS-8129H1-XBE | Advantech | IPCW | Stk.
AWS-8248VTP-RAE | Advantech | COMPUTER SYSTEM, AWS-8248VTP with Resistive Touchscreen | Stk.
AWS-8248VTP-RAE | Advantech | replacement for - AWS-825-15-CRT momentan lieferbar in 6-8Wochen ab Lager Eindhoven (NL) | Stk.
AWS-8248VTP-XAE | Advantech | replacement for - AWS-825-15-CRT momentan lieferbar in 6-8Wochen ab Lager Eindhoven (NL) | Stk.
AWS-8259TP-RAE | Advantech | IPCW | Stk.
AWS-8259TP-XAE | Advantech | IPCW | Stk.
B8141-0 | TURCK | Artikel-Nr.: 69049 M12 x 1 Rundsteckverbinder Konfektionierbare Kupplung, gerade Kunststoffüberwurfmutter, UL- Zulassung PG7-Einschraubgewinde, Leitungsdurchlass 4.0...6.0 mm A-Kodierung, 4-polig Schraub-Klemmanschluss Warentarif-Nr.: 85366990 Gewicht: 14 g Ursprungsland: DE | Stk.
B8151-0 | TURCK | TURCK | Stk.
B8241-0 | TURCK | Artikel-Nr.: 69048 M12 x 1 Rundsteckverbinder Konfektionierbare Kupplung, abgewinkelt Kunststoffüberwurfmutter, UL-Zulassung PG7-Einschraubgewinde, Leitungsdurchlass 4.0...6.0 mm A-Kodierung, 4- polig Schraub-Klemmanschluss Warentarif-Nr.: 85366990 Gewicht: 13 g Ursprungsland: DE | Stk.
B8251-0 | TURCK | TURCK | Stk.
BAS-3018-AE | Advantech | BAS3 | Stk.
BAS-3018BC-AE | Advantech | BAS3 | Stk.
BAS-3024-AE | Advantech | BAS3 | Stk.
BAS-3024BC-AE | Advantech | BAS3 | Stk.
BAS-3050-AE | Advantech | BAS3 | Stk.
BAS-3050BC-AE | Advantech | BAS3 | Stk.
BAS-3051-AE | Advantech | BAS3 | Stk.
BAS-3051BC-AE | Advantech | BAS3 | Stk.
BAS-3060-AE | Advantech | BAS3 | Stk.
BAS-3512-AE | Advantech | BAS3 | Stk.
BAS-3520-AE | Advantech | BAS3 | Stk.
BAS-3595-AE | Advantech | BAS3 | Stk.
BC10-M30K-VP4X | TURCK | TURCK | Stk.
BC10-P30SR-VP4X2 | TURCK | Artikel-Nr.: 25050 Kapazitiver Sensor 2 Kabeleinführungen ( axial, radial ), Gewinderohr, M30 x 1,5, Kunststoff ABS DC 4-Draht, 10...65 VDC, Wechsler, PNP-Ausgang, Klemmenraum Feinabgleich über Potentiometer Besmessungsschaltabstand: 15 mm Einbaubedingung: bündig Warentarif-Nr.: 85365080 Gewicht: 161 g Ursprungsland: DE | Stk.
BC160NT305-40N | Siemens OEZ | BC160NT305-40N | Stk.
BC160NT305-50N | Siemens OEZ | BC160NT305-50N | Stk.
BC20-CP40-VP4X2 | TURCK | TURCK | Stk.
BC20-K40SR-VP4X2 | TURCK | TURCK | Stk.
BC5-S18-AP4X | TURCK | Artikel-Nr.: 25030 Kapazitiever Sensor Gewinderohr, M18 x 1, Kunststoff, PA12-GF30 DC-3-Draht, 10...65 VDC, Schließer, PNP-Ausgang, Kabelanschluss Feinabgleich über Potentiometer Bemessungsschaltabstand: 5 mm Einbaubedingung: bündig Warentarif-Nr.: 85365080 Gewicht: 120 g Ursprungsland: DE | Stk.
BI10U-M30-AP6X | TURCK | Artikel-Nr.: 1636100 Induktiver Sensor Gewinderohr, M30 x 1,5 Messing verchromt DC 3-Draht, 10...30 VDC; Schließer, PNP-Ausgang, Kabelanschluss Kabellänge 2 m Faktor 1 für alle Metalle, magnetfeldfest, erweiterter Temperaturbereich, hohe Schaltfrequenz Bemessungsschaltabstand: 10 mm, bündig Warentarif-Nr.: 85365080 Gewicht: 183 g Ursprungsland: DE | Stk.
BI10U-M30-VP4X-H1141 | TURCK | Artikel-Nr.: 1582253 Induktiver Sensor Gewinderohr, M30 x 1,5, Messing verchromt DC-4-Draht, 10...65 VDC, Wechsler, PNP-Ausgang, Steckverbinder, M12 x 1 Faktor 1 für alle Metalle, megnetfeldfest, erweiterter Temperaturbereich, hohe Schaltfrequenz Bemessungsschaltabstand: 10 mm, bündig Warentarif-Nr.: 85365080 Gewicht: 108 g Ursprungsland: DE | Stk.
BI15-CP40-AP6X2 | TURCK | Artikel-Nr.: 16023 Induktiver Sensor quarderförmig, Höhe 40 mm, aktive Fläche in 9 Richtungen positionierbar, Kunststoff, PBT-GF30-V0; Eck-LEDs mit hoher Leuchtkraft, optimale Sicht auf Betriebsspannungsanzeige und Schaltzustandsanzeige in jeder Einbausituation DC 3-Draht, 10...30 VDC, Schließer, PNP-Ausgang, Klemmenraum Bemessungsschaltabstand: 15 mm, bündig Warentarif-Nr.: 85365080 Gewicht: 240 g Ursprungsland: DE | Stk.
BI15-CP40-VP4X2 | TURCK | TURCK | Stk.
BI15-CP40-VP4X2/S100 | TURCK | Artikel-Nr.: 15045 Induktiver Sensor mit erweitertem Temperaturbereich quarderförmig, Höhe 40 mm, aktive Fläche in 9 Richtungen positionierbar, Kunststoff, PBT-GF30-V0, Eck-LEDs mit hoher Leuchtkraft, optimale Sicht auf Betriebsspannungsanzeige und Schaltzustandsanzeige in jeder Einbausituation DC 4-Draht, 10...65 VDC, Wechsler, PNP-Ausgang, Klemmenraum für Temperaturen bis +100 °C Bemessungsschaltabstand: 15mm, bündig Warentarif-Nr.: 85365080 Gewicht: 240 g Ursprungsland: DE | Stk.
BI15-CP40-VP4X2/S97 | TURCK | Artikel-Nr.: 15058 Induktiver Sensor mit erweitertem Temperaturbereich quaderförmig, Höhe 40 mm, aktive Fläche in 9 Richtungen positionierbar, Kunststoff, PBT-GF30-V0, Eck-LEDs mit hoher Leuchtkraft, optimale Sicht auf Betriebsspannungsanzeige und Schaltzustandsanzeige in jeder Einbausituation DC 4-Draht, 10...65 VDC, Wechsler, PNP-Ausgang, Klemmenraum für Temperaturen bis -40°C Bemessungsschaltabstand: 15 mm, bündig Warentarif-Nr.: 85365080 Ursprungsland: DE Gewicht: 233 g Lieferzeit: ab Lager, Irrtum und Zwischenverkauf vorbehalten. | Stk.
BI15U-CK40-AP6X2-H11 | TURCK | Artikel-Nr.: 1625600 Induktiver Sensor quarderförmig, Höhe 40 mm, aktive Fläche in 5 Richtungen positionierbar, Kunststoff, PBT-GF30-V0, Eck-LEDs mit hoher Leuchtkraft, optimale Sicht auf Betriebsspannungsanzeige und Schaltzustandsanzeige in jeder Einbausituation DC 3-Draht, 10...30 VDC, Schließer, PNP-Ausgang, Steckverbinder, M12 x 1 Faktor 1 für alle Metalle, Schutzart IP68, magnetfeldfest, erweiterter Temperaturbereich, hohe Schaltfrequenz Bemessungsschaltabstand: 15 mm, bündig Warentarif-Nr.: 85365080 Gewicht: 189 g Ursprungsland: DE | Stk.
BI15U-EM30WD-AP6X | TURCK | Artikel-Nr.: 1634819 Induktiver Sensor für die Lebensmittelindustrie Gewinderohr, M30x1,5, Edelstahl, 1.4404 DC 3-Draht, 10...30 VDC, Schließer, PNP-Ausgang, Kabelanschluss Kabellänge 2 m Frontkappe aus Flüssigkristallpolymer Vectra C130, Faktor 1 für alle Metalle, magnetfeldfest, für Temperaturen von -40°C bis +100°C, hohe Schutzart IP69K für extreme Umgebungsbedingungen, spezielle Doppellippenabdichtung, Schutz gegen alle handelsüblichen sauren und alkalischen Reinigungsmittel, dauerhaft lesbares Typenschild durch Lasergravur Bemessungsschaltabstand: 15 mm, bündig Warentarif-Nr.: 85365080 Ursprungsland: DE Gewicht: 171 g Lieferzeit: ab Lager, Irrtum und Zwischenverkauf vorbehalten. Nachfolger für | Stk.
BI2-G08-AP6X-H1341 | TURCK | Artikel-Nr.: 46025 Induktiver Sensor Gewinderohr M8 x 1, Edelstahl, 1.4404 DC-Draht, 10...30 VDC, Schließer, PNP-Ausgang, Steckverbinder, M12 X 1 Bemessungsschaltabstand: 2mm, bündig Warentarif Nr.: 85365080 Gewicht: 18 g Ursprungsland: CH | Stk.
BI2-G12K-AP6X | TURCK | Artikel-Nr.: 46702 Induktiver Sensor Gewinderohr, M12x1, Messing verchromt DC 3-Draht, 10...30 VDC; Schließer, PNP-Ausgang, Kabelanschluss Kabellänge 2 m Bemessungsschaltabstand: 2 mm, bündig Warentarif-Nr.: 85365080 Gewicht: 94 g Ursprungsland: CN | Stk.
BI2-G12SK-RP6X | TURCK | TURCK | Stk.
BI2-M12-AP6X | TURCK | Artikel-Nr.: 46050 Induktiver Sensor Gewinderohr, M12 x 1, Messing verchromt DC 3-Draht, 10...30 VDC; Schließer, PNP-Ausgang, Kabelanschluss Kabellänge 2m Bemessungsschaltabstand: 2 mm, bündig Warentarif-Nr.: 85365080 Gewicht: 109 g Ursprungsland: CN | Stk.
BI20U-CK40-VP4X2-H11 | TURCK | Artikel-Nr.: 1627216 Induktiver Sensor quarderförmig, Höhe 40 mm, aktive Fläche in 5 Richtungen positionierbar, Kunststoff, PBT-GF30-V0, Eck-LEDs mit hoher Leuchtkraft, optimale Sicht auf Betriebsspannungsanzeige und Schaltzustandsanzeige in jeder Einbausituation DC 4-Draht, 10...65 VDC, Wechsler, PNP-Ausgang, Steckverbinder, M12 x 1 Faktor 1 für alle Metalle, Schutzart IP 68, magnetfeldfest, großer Erfassungsbereich, hohe Schaltfrequenz Bemessungsschaltabstand: 20 mm, bündig Warentarif-Nr.: 85365080 Gewicht: 189 g Ursprungsland: DE | Stk.
BI25-G47SR-VP4X2 | TURCK | Artikel-Nr.: 15648 Induktiver Sensor 2 Kabeleinführungen ( Axial, radial) Gewinderohr, Pg36, Messing verchromt DC 4- Draht, 10...65 VDC, Wechsler, PNP-Ausgang, Klemmenraum Bemessungsschaltabstand: 25 mm, bündig Warentarif-Nr.: 85365080 Gewicht: 374 g Ursprungsland: DE | Stk.
BI3U-EM12HE-AP6X2-H1 | TURCK | Artikel-Nr.: 1634310 Induktiver Sensor Gewinderohr, M12 x 1, Edelstahl, 1.4301, Frontkappe aus Duroplast, thermisch und mechanisch besonders robust DC 3-Draht, 10...30 VDC, Schließer, PNP-Ausgang, Steckverbinder, M12 x 1 Faktor 1 für alle Metalle, Schutzart IP68, magnetfeldfest, erweiterter Temperaturbereich, hohe Schaltfrequenz Bemessungsschaltabstand: 3 mm, bündig Warentarif-Nr.: 85365080 Gewicht: 32 g Ursprungsland: DE | Stk.
BI3U-MT12-AP6X-H1141 | TURCK | Artikel-Nr.: 1634240 Induktiver Sensor Gewinderohr, M12 x 1, Messing, teflonisiert DC 3-Draht, 10...30 VDC, Schließer, PNP-Ausgang, Steckverbinder, M12 x 1 Faktor 1 für alle Metalle, magnetfeldfest, erweiterter Temperaturbereich Bemessungsschaltabstand: 3 mm, bündig Warentarif-Nr.: 85365080 Gewicht: 26 g Ursprungsland: DE | Stk.
BI3U-P12SK-RP6X | TURCK | TURCK | Stk.
BI3U-P12SK-VP4X | TURCK | Artikel-Nr.: 1580150 Induktiver Sensor Gewinderohr, M12 x 1, Kunststoff, PA12-GF30 DC 4-Draht, 10...65 VDC, Wechsler, PNP-Ausgang, Klemmenraum Faktor 1 für alle Metalle, magnetfeldfest, erweiterter Temperaturbereich, hohe Schaltfrequenz Bemessungsschaltabstand: 3 mm, bündig Warentarf-Nr.: 85365080 Gewicht: 45 g Ursprungsland: DE | Stk.
BI4-G12K-AP6X | TURCK | Artikel-Nr.: 4670250 Induktiver Sensor mit erhöhtem Schaltabstand Gewinderohr, M12 x 1, Messing, verchromt DC 3-Draht, 10...30 VDC, Schließer, PNP-Ausgang, Kabelanschluss Kabellänge 2 m großer Erfassungsbereich Bemessungsschaltabstand: 4mm, bündig Warentarif-Nr.; 85365080 Gewicht: 107 g Ursprungsland: DE | Stk.
BI4-M12-AP6X-H1141 | TURCK | Artikel-Nr.: 46070 Induktiver Sensor mit erhöhtem Schaltabstand Gewinderohr, M12 x 1, Messing verchromt DC 3-Draht, 10...30 VDC, Schließer, PNP-Ausgang, Steckverbinder, M12 x 1 großer Erfassungsbereich Bemessungsschaltabstand: 4 mm, bündig Warentarif-Nr.: 85365080 Ursprungsland: DE Gewicht: 28 g Lieferzeit: ab Lager, Irrtum und Zwischenverkauf vorbehalten. | Stk.
BI4U-EM12WD-AP6X | TURCK | Artikel-Nr.: 1634811 Induktiver Sensor für die Lebensmittelindustrie Gewinderohr, M12 x 1, Edelstahl, 1.4404 DC 3-Draht, 10...30 VDC, Schließer, PNP-Ausgang, Kabelanschluss Kabellänge 2 m Frontkappe aus Flüssigkristallpolymer Vectra C130, Faktor 1 für alle Metalle, magnetfeldfest, für Temperaturen von -40°C bis +100°C, hohe Schutzart IP69K für extreme Umgebungsbedingungen, spezielle Doppellippenabdichtung, Schutz gegen alle handelsüblichen sauren und alkalischen Reinigungsmittel, dauerhaft lesbares Typenschild durch Lasergravur Bemessungsschaltabstand: 4 mm, bündig Warentarif-Nr.: 85365080 Ursprungsland: DE Gewicht: 98 g Lieferzeit: 5 Wochen Nachfolger für den BI2-S12-AP6X/S97 | Stk.
BI4U-M12-AP6X | TURCK | Artikel-Nr.: 1634803 Induktiver Sensor Gewinderohr, M12 x 1, Messing verchromt DC 3-Draht, 10...30 VDC, Schließer, PNP-Ausgang, Kabelanschluss Kabellänge 2 m Faktor 1 für alle Metalle, Schutzart IP68, magnetfeldfest, hoher Schaltabstand, überbündiger Einbau möglich Bemessungsschaltabstand: 4 mm, bündig Warentarif-Nr.: 85365080 Gewicht: 98 g Ursprungsland: DE | Stk.
BI5-G18SK-AP6X | TURCK | Artikel-Nr.: 46420 Induktiver Sensor Gewinderohr, M18 x 1, Messing verchromt DC 3-Draht, 10...30 VDC; Schließer, PNP-Ausgang, Klemmenraum Bemessungsschaltabstand: 5 mm, bündig Warentarif-Nr.: 85365080 Gewicht: 90 g Ursprungsland: CN | Stk.
BI5-M18-AP6X-H1141 | TURCK | Artikel-Nr.: 46145 Induktiver Sensor Gewinderohr, M18 x 1, Messing verchromt DC 3-Draht, 10...30 VDC, Schließer, PNP-Ausgang, Steckverbinder, M12 x 1 Bemessungsschaltabstand: 5 mm, bündig Warentarif-Nr.: 85365080 Gewicht: 47 g Ursprungsland: CN | Stk.
BI5-M18-AZ3X | TURCK | Artikel-Nr.: 43104 Induktiver Sensor Gewinderohr, M18 x 1, Messing verchromt AC 2-Draht, 20...250 VAC, DC 2-Draht, 10...300 VDC, Schließer, Kabelanschluss Kabellänge 2m Bemessungsschaltabstand: 5mm, bündig Warentarif-Nr.: 85365080 Gewicht: 140 g Ursprungsland: CN | Stk.
BI5-M18-VP4X | TURCK | TURCK | Stk.
BI5-S18-AP6X | TURCK | BI5-S18-AP6X Induktiver Sensor Gewinderohr, M18 x 1, Kunststoff, PA12-GF30 DC 3-Draht, 10...30 VDC, Schließer, PNP-Ausgang, Kabelanschluss Kabellänge 2 m Bemessungsschaltabstand: 5 mm, bündig Warentarif-Nr.: 85365080 Ursprungsland: CN Gewicht: 109 g Lieferzeit: ab Lager, Irrtum und Zwischenverkauf vorbehalten. | Stk.
BI5-S18-VP4X/S97 | TURCK | BI5-S18-VP4X/S97 Induktiver Sensor mit erweitertem Temperaturbereich Gewinderohr, M18 x 1, Kunststoff, PA12-GF30 DC 4-Draht, 10...65 VDC, Wechsler, PNP-Ausgang, Kabelanschluss Kabellänge 2 m für Temperaturen bis -40°C Bemessungsschaltabstand: 5 mm, bündig Warentarif-Nr.: 85365080 Ursprungsland: DE Gewicht: 113 g | Stk.
BI5U-EM18-AP6X | TURCK | TURCK | Stk.
BI5U-M18-AP6X | TURCK | TURCK | Stk.
BI5U-MT18-AP6X-H1141 | TURCK | Induktiver Sensor Gewinderohr, M18 x 1, Messing, teflonisiert DC 3-Draht, 10...30 VDC, Schließer, PNP-Ausgang, Steckverbinder, M12 x 1 Faktor 1 für alle Metalle, magnetfeldfest, erweiterter Temperaturbereich, hohe Schaltfrequenz Bemessungsschaltabstand: 5 mm, bündig Warentarif-Nr.: 85365080 Ursprungsland: DE Gewicht: 48 g | Stk.
BI8-M18-VN6X | TURCK | Artikel-Nr.: 4605155 Induktiver Sensor mit erhöhtem Schaltabstand Gewinderohr, M18 x 1, Messing verchromt DC 4-Draht, 10...30 VDC, Wechsler, NPN-Ausgang, Kabelanschluss Kabellänge 2m großer Erfassungsbereich Bemessungsschaltabstand: 8 mm, bündig Warentarif-Nr.: 85365080 Gewicht: 132 g Ursprungsland: DE | Stk.
BI8-M18-VP4X-H1141 | TURCK | TURCK | Stk.
BI8U-EM18WD-AP6X | TURCK | BI8U-EM18WD-AP6X Induktiver Sensor für die Lebensmittelindustrie Gewinderohr, M18 x 1, Edelstahl, 1.4404 DC 3-Draht, 10...30 VDC, Schließer, PNP-Ausgang, Kabelanschluss Kabellänge 2 m Frontkappe aus Flüssigkristallpolymer Vectra C130, Faktor 1 für alle Metalle, magnetfeldfest, für Temperaturen von -40°C bis +100°C, hohe Schutzart IP69K für extreme Umgebungsbedingungen, spezielle Doppellippenabdichtung, Schutz gegen alle handelsüblichen sauren und alkalischen Reinigungsmittel, dauerhaft lesbares Typenschild durch Lasergravur Bemessungsschaltabstand: 8 mm, bündig Warentarif-Nr.: 85365080 Ursprungsland: DE Gewicht: 114 g Nachfolger für den BI5-S18-AP6X/S97 - - - - - - - - - - - - - - - - - - - - - - - - - - - - - - - - - - - - - - - - - - - - - - - - - - - - - - - - - - - - - - - - - - - | Stk.
BI8U-EM18WD-AP6X/S90 | TURCK | BI8U-EM18WD-AP6X/S90 18M Artikel-Nr.: 1634892 Induktiver Sensor für die Lebensmittelindustrie Gewinderohr, M18 x 1, Edelstahl, 1.4404 DC 3-Draht, 10...30 VDC, Schließer, PNP-Ausgang, Kabelanschluss Kabellänge 18 m Frontkappe aus Flüssigkristallpolymer Vectra C130, Faktor 1 für alle Metalle, magnetfeldfest, für Temperaturen von -40°C bis +100°C, hohe Schutzart IP69K für extreme Umgebungsbedingungen, spezielle Doppellippenabdichtung, Schutz gegen alle handelsüblichen sauren und alkalischen Reinigungsmittel, dauerhaft lesbares Typenschild durch Lasergravur Bemessungsschaltabstand: 8 mm, bündig Warentarif-Nr.: 85365080 Ursprungsland: DE Gewicht: 651 g Lieferzeit: 8 Wochen nach Auftragseingang Nachfolger für den BI5-EM18-AP6X/S90 5M - - - - - - - - - - - - - - - - - - - - - - - - - - - - - - - - - - - - - - - - - - - - - - - - - - - - - - - - - - - - - - - - - - - - - - - - - - | Stk.
BIM-AKT-Y1X/S235 | TURCK | Artikel-Nr.: 1055002 Magnetfeldsensor Magnetinduktiver Nährungssensor ATEX Kategorie II 2 G; Ex Zone 1, ATEX Kategorie II 1 D, Ex Zone 20, SIL2 gemäß IEC 61508 quarderförmig, Höhe 15mm, aktive Fläche Mitte, Kunststoff, PA12-GF30 DC 2-Draht, nom. 8,2 VDC; Ausgang gemäß DIN EN 60947-5-6 ( NAMUR ) Kabelanschluss Kabellänge 2 m increased sensitivity Warentarif-Nr.: 85365080 Gewicht: 107 g Ursprungsland: DE | Stk.
BIM-IKE-AP6X-H1141 | TURCK | Artikel-Nr.: 46216 Magnetfeld-Sensor für Pneumatikzylinder quarderförmig, Höhe 28 mm, Metall, GD-Zn DC 3-Draht, 10-30 VDC, Schließer, PNP-Ausgang, Steckverbinder, M12 x 1 magnet-induktiver Sensor Warentarif-Nr.: 85365080 Gewicht: 36 g Ursprungsland: CH | Stk.
BIM-NST-AP6X-H1141 | TURCK | Artikel-Nr.: 4685400 Magnetfeld-Sensor für Pneumatikzylinder quarderförmig, Höhe 6mm, Kunststoff, PA12-GF30 DC 3- Draht, 10-30 VDC, Schließer, PNP-Ausgang, Steckverbinder, M12 x 1 magnet-induktiver Sensor Warentarif-Nr.: 85365080 Gewicht: 16 g Ursprungsland: DE | Stk.
BRS39AW360FCA | Schneider Elektric | BRS Motor,BG.90,4.52Nm,STECKER,BREMSE 3-Phasen Schrittmotor BRS39A Zentrierbund 60 mm, abgewinkelter Stecker mit Motorspannung 230 VAC (325 VDC) Glatte Welle 12mm IP41 mit Haltebremse | Stk.
BS8141-0 | TURCK | Artikel-Nr.: 69010 M12 x 1 Rundsteckverbinder Konfektionierbare Stecker, gerade Metallüberwurfmutter, Schutzart IP67, UL-Zulassung PG7-Einschraubgewinde, Leitungsdurchlass 4.0...6.0 mm 4-polig Schraub-Klemmanschluss Warentarif-Nr.: 85366990 Gewicht: 27 g Ursprungsland: DE | Stk.
BT-101E | Advantech | M2MM | Stk.
BVP:203135 | Siemens | BD2-AK2X/S18 ABGANGSKASTEN 63A / 1 X 3 POLIG D02 | Stk.
BVP:262438 | Siemens | BD2-AK02X/S18 ABGANGSKASTEN 63A / 1X 3 POLIG GERADE ID2000 SOCKEL D02 | Stk.
Bi8-M18-AP6X-H1141 | TURCK | TURCK | Stk.
C200HW-PD024 | OMRON | Steuerungssystem | Stk.
C73451-A430-D80 | Siemens | VENTILBLOCK, EINFACHWIRKEND, MIT DICHTUNG UND SCHRAUBEN FUER SIPART PS2, 6DR4* UND 6DR5* | Stk.
C73451-A430-D81 | Siemens | VENTILBLOCK, DOPPELWIRKEND MIT DICHTUNG UND SCHRAUBEN FUER SIPART PS2, 6DR4* UND 6DR5* | Stk.
C79451-A3276-A1 | Siemens | STROMVERSORGUNGSBAUGRUPPE AC 230 V/DC 24 V, 1 A | Stk.
C79451-A3458-B55 | Siemens | SAUERSTOFF-SENSOR | Stk.
C98043-A1600 | Siemens | nicht im Katalog enthalten | Stk.
C98043-A1601 | Siemens | nicht im Katalog enthalten | Stk.
C98043-A1602 | Siemens | nicht im Katalog enthalten | Stk.
C98043-A1603 | Siemens | nicht im Katalog enthalten | Stk.
C98043-A1630 | Siemens | nicht im Katalog enthalten | Stk.
CA71AM-C10A1A2 | E+H | 51510956 STAMOLYS CA71AM Ammonium Prozess-Analysator zur Onlinemessung von Ammonium in wässrigen Lössungen. Methode in Anlehnung an DIN38405-E5-1. Ein Alarm-, zwei Grenzwertkontakte (min, max), automatische Kalibrierung, Bedarf an Reagenzien gering, Klartext- meldung, Datenlogger für Messwerte. Abmessungen: 648 x 436 x 250 mm. C Messbereich: 0.2-100 mg/l NH4-N 1 Probenzufuhr: 1 Messstelle 0 Hilfsenergie: 230VAC 50Hz A Probenvorlage: nicht gewählt 1 Gehäuse: offener Aufbau A Ausgang: 0/4-20 mA 2 Reagenzien: 1 Set, inaktiv VGS: CLA Statistische Warennummer: 90275000 Ursprungsland: DE | Stk.
CAT411-A | E+H | 51511677 STAMOCLEAN CAT411 Filtereinheit zur kontinuierlichen Probenaufbereitung aus Druckleitungen. Faserfrei. CAT411 LxBxH 370x200x70 mm. Filtermembran LxB 300x135 mm. A Ausführung: Grundausführung VGS: CLF Statistische Warennummer: 90275000 Ursprungsland: DE | Stk.
CAY140-V10AAH | E+H | 51507497 CAY140 Reagenzien Set für CA7xAM beinhaltet Reagenz AM1 und AM2. GGVS: UN 3266/8/47b. V10 Gebindegrösse: 2x1 Liter AA Transportpapiere: incl. Gefahrgutblätter H Reagenzien: halbfertiges Gebinde ohne Flüssigkeit VGS: CLV Statistische Warennummer: 29181500 Ursprungsland: DE | Stk.
CAY141-V10AAE | E+H | 51507499 CAY141 Reiniger für CA7xAM GGVS: UN 1789/8/5b. V10 Gebindegrösse: 1 Liter AA Transportpapiere: incl. Gefahrgutblätter E Reagenzien: einsatzbereit VGS: CLV Statistische Warennummer: 28061000 Ursprungsland: DE | Stk.
CCA250-A0 | Endress + Hauser | 50050045 FLOWFIT-W CCA250 Durchflussarmatur, für CCS-Sensoren. Einbauplätze: 1x Desinfektion, 2x pH/ORP PMMA, durchsichtig. Durchflusseinstellung, Durchflusskontrolle. P_betrieb 1bar, P_in max. 4bar Temperatur 0-45oC, nichtgefrierend. Applikation: Wasser, Wasseraufbereitung, Desinfektion, Qualitätsüberwachung. CCA250-A0 010: Prozessanschluss; Adapter: A: G1/2; ohne 020: Näherungsinitiator: 0: Ohne | Stk.
CCA250-C1 | Endress Hauser | 50050045 FLOWFIT-W CCA250 Durchflussarmatur, für CCS-Sensoren. Einbauplätze: 1x Desinfektion, 2x pH/ORP PMMA, durchsichtig. Durchflusseinstellung, Durchflusskontrolle. P_betrieb 1bar, P_in max. 4bar Temperatur 0-45oC, nichtgefrierend. Applikation: Wasser, Wasseraufbereitung, Desinfektion, Qualitätsüberwachung. C Prozessanschluss; Adapter: G1/2; 2x D 6/12 1 Näherungsinitiator: Installiert, INS VGS: CHE Statistische Warennummer: 90279050 Ursprungsland: DE | Stk.
CCM253-EP0105 | Endress + Hauser | 51500498 Liquisys M CCM253 Messumformer, Chlor/Chlordioxid. Feldgehäuse 247x170x115mm, IP65. Alarmausgang: Relais. Anzeige: 2-zeilig, 6 Sprachen. Kalibrierung: CAL-Bedientaste. EP Sensoreingang; Software: Cl2/ClO2 + pH/Redox; Plus-Paket 0 Hilfsenergie: 230VAC 1 Ausgang: 2x 0/4...20mA, Hauptmesswert + Nebenwert 05 Zusätzliche Kontakte: nicht gewählt VGS: CHK Statistische Warennummer: 90278017 Ursprungsland: DE | Stk.
CCS140-N | Endress + Hauser | 50050048 Chlor-Sensor CCS140 Membranbedeckte Ausführung zur Bestimmung von gelöstem freiem Chlor Zum Einbau in Armatur CCA 250. 1 Ersatzwechsel-Patrone und 50 ml Füllelektrolyt. Keine Nullpunktkalibrierung nötig. Mißt strömungsunabhängig über 30 l/h, unabhängig von der Leitfähigkeit. Gegendruck bis 1 bar, kein freier Auslauf erforderlich. Meßbereich 0,05 (pH7,2/25oC)...20mg/l. Temperaturbereich 10...45oC, pH 4-8 N Ausführung: NTC Thermofühler, 3m Kabel VGS: CHA Statistische Warennummer: 90278017 Ursprungsland: DE | Stk.
CCS141-N | Endress + Hauser | Chlorine trace sensor cell CCS141 ( 1x ) CCS141-N 010: Ausführung: N: NTC Thermofühler, 3m. Kabel | Stk.
CCS142D-GAS80 | Endress Hauser | 71031926 Chloromax CCS142D Sensor fuer freies Chlor, amperometrisch Anwendung: Wasser, Abwasser. Memosens-Technologie G Messbereich: 0,01-5 mg/l A Zulassung: Ex-freier Bereich S Sondenkopftyp: Gewinde NPT 3/4, Memosens-connector 8 Kabellaenge: Standardversion, ohne Kabel 0 Zubehoer: kein VGS: CHD Statistische Warennummer: 90278017 Ursprungsland: DE | Stk.
CLA111-01D | Endress+Hauser | 50073967 DIPFIT-W CLA111 Tauch- und Einbauarmatur für G1 und G 3/4 Leitfähigkeitsmesszellen für offene und geschlossene Behälter sowie Gerinne. Messzellenhalterung in Bajonettechnik. Gemäß Datenblatt TI 135C/07/d. 0 Eintauchtiefe: 1000mm 1 Werkstoff Armatur: G 3/4", O-Ring EPDM D Prozessanschluss: Hänge Befestigung, 316Ti VGS: CFE Statistische Warennummer: 90279050 Ursprungsland: HU | Stk.
CLA111-03D | Endress+Hauser | 50073967 DIPFIT-W CLA111 Tauch- und Einbauarmatur für G1 und G 3/4 Leitfähigkeitsmesszellen für offene und geschlossene Behälter sowie Gerinne. Messzellenhalterung in Bajonettechnik. Gemäß Datenblatt TI 135C/07/d. 0 Eintauchtiefe: 1000mm 3 Werkstoff Armatur: LABS-freie Variante PP;G3/4";O-Ring EPDM (für CLS50-L1xx) D Prozessanschluss: Hänge Befestigung, 316Ti VGS: CFE Statistische Warennummer: 90279050 Ursprungsland: HU | Stk.
CLD132-PCS138AB2 | Endress+Hauser | 51501136 Smartec S CLD132 Messsystem, Leitfähigkeit. Anwendung: hygienisch, Lebensmittel. CIP-Steuerung, Phasentrennung. Gehäuse: Edelstahl, IP67. Alarmausgang: Relais. Anzeige: 2-zeilig, 6 Sprachen. Sensor: induktiv, 0,1-2000mS/cm. Prozesstemp. max. 125oC (kurz 140oC). P Gehäuse: Kompakt CS1 Prozessanschluss: Clamp ISO2852 2" 3 Kabeleinführung: Verschr. M20 8 Hilfsenergie: 24VAC / DC AB Ausgang: 2x 20mA, Leitf./Konz. + Temp. 2 Zusatzausstattung: Ferneinstellung + Temp.messung schnell VGS: CFB Statistische Warennummer: 90278011 Ursprungsland: DE | Stk.
CLD132-PMV130AA1 | Endress Hauser | 51501136 Smartec S CLD132 Messsystem, Leitfähigkeit. Anwendung: hygienisch, Lebensmittel. CIP-Steuerung, Phasentrennung. Gehäuse: Edelstahl, IP67. Alarmausgang: Relais. Anzeige: 2-zeilig, 6 Sprachen. Sensor: induktiv, 0,1-2000mS/cm. Prozesstemp. max. 125oC (kurz 140oC). P Gehäuse: Kompakt MV1 Prozessanschluss: Milchkupplung DIN11851 DN50 3 Kabeleinführung: Verschr. M20 0 Hilfsenergie: 230VAC AA Ausgang: 1x 20mA, Leitf./Konz. 1 Zusatzausstattung: Grundausführung + Temp.messung schnell VGS: CFB Statistische Warennummer: 90278011 Ursprungsland: DE | Stk.
CLD132-PMV138AA2 | Endress + Hauser | 51501136 Smartec S CLD132 Messsystem, Leitfähigkeit. Anwendung: hygienisch, Lebensmittel. CIP-Steuerung, Phasentrennung. Gehäuse: Edelstahl, IP67. Alarmausgang: Relais. Anzeige: 2-zeilig, 6 Sprachen. Sensor: induktiv, 0,1-2000mS/cm. Prozesstemp. max. 125oC (kurz 140oC). P Gehäuse: Kompakt MV1 Prozessanschluss: MilchkupplungDIN11851 DN50 3 Kabeleinführung: Verschr. M20 8 Hilfsenergie: 24VAC / DC AA Ausgang: 1x 20mA, Leitf./Konz. 2 Zusatzausstattung: Ferneinstellung + Temp.messung schnell VGS: CFB Statistische Warennummer: 90278011 Ursprungsland: DE | Stk.
CLD132-PMV138AB1 | Endress Hauser | 51501136 Smartec S CLD132 Messsystem, Leitfähigkeit. Anwendung: hygienisch, Lebensmittel. CIP-Steuerung, Phasentrennung. Gehäuse: Edelstahl, IP67. Alarmausgang: Relais. Anzeige: 2-zeilig, 6 Sprachen. Sensor: induktiv, 0,1-2000mS/cm. Prozesstemp. max. 125oC (kurz 140oC). P Gehäuse: Kompakt MV1 Prozessanschluss: Milchkupplung DIN11851 DN50 3 Kabeleinführung: Verschr. M20 8 Hilfsenergie: 24VAC / DC AB Ausgang: 2x 20mA, Leitf./Konz. + Temp. 1 Zusatzausstattung: Grundausführung + Temp.messung schnell VGS: CFB Statistische Warennummer: 90278011 Ursprungsland: DE | Stk.
CLD132-WCS138HB2 | Endress+Hauser | 51501136 Smartec S CLD132 Messsystem, Leitfähigkeit. Anwendung: hygienisch, Lebensmittel. CIP-Steuerung, Phasentrennung. Gehäuse: Edelstahl, IP67. Alarmausgang: Relais. Anzeige: 2-zeilig, 6 Sprachen. Sensor: induktiv, 0,1-2000mS/cm. Prozesstemp. max. 125oC (kurz 140oC). W Gehäuse: getrennt, Kabel 5m CS1 Prozessanschluss: Clamp ISO2852 2" 3 Kabeleinführung: Verschr. M20 8 Hilfsenergie: 24VAC / DC HB Ausgang: 2x 20mA, Leitf./Konz. HART + Temp. 2 Zusatzausstattung: Ferneinstellung + Temp.messung schnell VGS: CFB Statistische Warennummer: 90278011 Ursprungsland: DE | Stk.
CLD132-WMV110HA1 | Endress+Hauser | 51501136 Smartec S CLD132 Messsystem, Leitfähigkeit. Anwendung: hygienisch, Lebensmittel. CIP-Steuerung, Phasentrennung. Gehäuse: Edelstahl, IP67. Alarmausgang: Relais. Anzeige: 2-zeilig, 6 Sprachen. Sensor: induktiv, 0,1-2000mS/cm. Prozesstemp. max. 125oC (kurz 140oC). W Gehäuse: getrennt, Kabel 5m MV1 Prozessanschluss: Milchkupplung DIN11851 DN50 1 Kabeleinführung: Verschr. Pg13.5 0 Hilfsenergie: 230VAC HA Ausgang: 1x 20mA, Leitf./Konz. HART 1 Zusatzausstattung: Grundausführung + Temp.messung schnell VGS: CFB Statistische Warennummer: 90278011 Ursprungsland: DE | Stk.
CLD132-WMV130PP1 | Endress Hauser | 51501136 Smartec S CLD132 Messsystem, Leitfähigkeit. Anwendung: hygienisch, Lebensmittel. CIP-Steuerung, Phasentrennung. Gehäuse: Edelstahl, IP67. Alarmausgang: Relais. Anzeige: 2-zeilig, 6 Sprachen. Sensor: induktiv, 0,1-2000mS/cm. Prozesstemp. max. 125oC (kurz 140oC). W Gehäuse: getrennt, Kabel 5m MV1 Prozessanschluss: Milchkupplung DIN11851 DN50 3 Kabeleinführung: Verschr. M20 0 Hilfsenergie: 230VAC PP Ausgang: Profibus DP 1 Zusatzausstattung: Grundausführung + Temp.messung schnell VGS: CFB Statistische Warennummer: 90278011 Ursprungsland: DE | Stk.
CLD132-WMV138HB1 | Endress+Hauser | 51501136 Smartec S CLD132 Messsystem, Leitfähigkeit. Anwendung: hygienisch, Lebensmittel. CIP-Steuerung, Phasentrennung. Gehäuse: Edelstahl, IP67. Alarmausgang: Relais. Anzeige: 2-zeilig, 6 Sprachen. Sensor: induktiv, 0,1-2000mS/cm. Prozesstemp. max. 125oC (kurz 140oC). Edelstahl TAG-Schild 30 x 59 mm 71097850 66-79.60.14.051 W Gehäuse: getrennt, Kabel 5m MV1 Prozessanschluss: Milchkupplung DIN11851 DN50 3 Kabeleinführung: Verschr. M20 8 Hilfsenergie: 24VAC / DC HB Ausgang: 2x 20mA, Leitf./Konz. HART + Temp. 1 Zusatzausstattung: Grundausführung + Temp.messung schnell Z1 >>Kennzeichnung: Messstelle (TAG), siehe Zusatzspez. VGS: CFB Statistische Warennummer: 90278011 Ursprungsland: DE | Stk.
CLD132-XMV118AA1 | Endress + Hauser | 51501136 Smartec S CLD132 Messsystem, Leitfähigkeit. Anwendung: hygienisch, Lebensmittel. CIP-Steuerung, Phasentrennung. Gehäuse: Edelstahl, IP67. Alarmausgang: Relais. Anzeige: 2-zeilig, 6 Sprachen. Sensor: induktiv, 0,1-2000mS/cm. Prozesstemp. max. 125oC (kurz 140oC). X Gehäuse: getrennt, Kabel 10m MV1Prozessanschluss: Milchkupplung DIN11851 DN50 1 Kabeleinführung: Verschr. Pg13.5 8 Hilfsenergie: 24VAC / DC AA Ausgang: 1x 20mA, Leitf./Konz. 1 Zusatzausstattung: Grundausführung + Temp.messung schnell VGS: CFB Statistische Warennummer: 90278011 Ursprungsland: DE | Stk.
CLD134-PAA530AB1 | Endress+Hauser | 51518606 Smartec S CLD134 Messsystem, Leitfähigkeit Anwendung: hygienisch Lebensmittel, Pharma CIP-Steuerung, Phasentrennung Gehäuse: Edelstahl, IP67 Alarmausgang: Relais Anzeige: 2-zeilig, 6 Sprachen Sensor: induktiv, PEEK, 0,1-2000mS/cm Prozesstemp. max.120oC (kurz 150oC) P Gehäuse: Kompaktsystem AA5 Prozessanschluss: Aseptisch DIN11864-1-A DN50 3 Kabeleinführung: Verschr. M20 0 Hilfsenergie: 230VAC AB Ausgang: 2x20mA; Leitf./Konz.+Temp. 1 Zusatzausstattung: Nicht gewählt VGS: CFB Statistische Warennummer: 90278011 Ursprungsland: DE | Stk.
CLD134-PMV538AA1 | Endress Hauser | 51518606 Smartec S CLD134 Messsystem, Leitfähigkeit Anwendung: hygienisch Lebensmittel, Pharma CIP-Steuerung, Phasentrennung Gehäuse: Edelstahl, IP67 Alarmausgang: Relais Anzeige: 2-zeilig, 6 Sprachen Sensor: induktiv, PEEK, 0,1-2000mS/cm Prozesstemp. max.120oC (kurz 150oC) P Gehäuse: Kompaktsystem MV5 Prozessanschluss: Milchkupplung DIN11851 DN50 3 Kabeleinführung: Verschr. M20 8 Hilfsenergie: 24VAC/DC AA Ausgang: 1x20mA; Leitf./Konz. 1 Zusatzausstattung: Nicht gewählt VGS: CFB Statistische Warennummer: 90278011 Ursprungsland: DE | Stk.
CLD134-PMV538AB1 | Endress+Hauser | 51518606 Smartec S CLD134 Messsystem, Leitfähigkeit Anwendung: hygienisch Lebensmittel, Pharma CIP-Steuerung, Phasentrennung Gehäuse: Edelstahl, IP67 Alarmausgang: Relais Anzeige: 2-zeilig, 6 Sprachen Sensor: induktiv, PEEK, 0,1-2000mS/cm Prozesstemp. max.120oC (kurz 150oC) P Gehäuse: Kompaktsystem MV5 Prozessanschluss: MilchkupplungDIN11851 DN50 3 Kabeleinführung: Verschr. M20 8 Hilfsenergie: 24VAC/DC AB Ausgang: 2x20mA; Leitf./Konz.+Temp. 1 Zusatzausstattung: Nicht gewählt VGS: CFB Statistische Warennummer: 90278011 Ursprungsland: DE | Stk.
CLD134-PMV550AA1 | Endress+Hauser | 51518606 Smartec S CLD134 Messsystem, Leitfähigkeit Anwendung: hygienisch Lebensmittel, Pharma CIP-Steuerung, Phasentrennung Gehäuse: Edelstahl, IP67 Alarmausgang: Relais Anzeige: 2-zeilig, 6 Sprachen Sensor: induktiv, PEEK, 0,1-2000mS/cm Prozesstemp. max.120oC (kurz 150oC) P Gehäuse: Kompaktsystem MV5 Prozessanschluss: Milchkupplung DIN11851 DN50 5 Kabeleinführung: Gewinde NPT 1/2" 0 Hilfsenergie: 230VAC AA Ausgang: 1x20mA; Leitf./Konz. 1 Zusatzausstattung: Nicht gewählt VGS: CFB Statistische Warennummer: 90278011 Ursprungsland: DE | Stk.
CLD134-WMV538AB1 | Endress + Hauser | 51518606 Smartec S CLD134 Messsystem, Leitfähigkeit Anwendung: hygienisch Lebensmittel, Pharma CIP-Steuerung, Phasentrennung Gehäuse: Edelstahl, IP67 Alarmausgang: Relais Anzeige: 2-zeilig, 6 Sprachen Sensor: induktiv, PEEK, 0,1-2000mS/cm Prozesstemp. max.120oC (kurz 150oC) W Gehäuse: getrennt; Kabel 5m MV5 Prozessanschluss: MilchkupplungDIN11851 DN50 3 Kabeleinführung: Verschr. M20 8 Hilfsenergie: 24VAC/DC AB Ausgang: 2x20mA; Leitf./Konz.+Temp. 1 Zusatzausstattung: Nicht gewählt VGS: CFB Statistische Warennummer: 90278011 Ursprungsland: DE | Stk.
CLD134-XMV538AB1 | Endress+Hauser | 51518606 Smartec S CLD134 Messsystem, Leitfähigkeit Anwendung: hygienisch Lebensmittel, Pharma CIP-Steuerung, Phasentrennung Gehäuse: Edelstahl, IP67 Alarmausgang: Relais Anzeige: 2-zeilig, 6 Sprachen Sensor: induktiv, PEEK, 0,1-2000mS/cm Prozesstemp. max.120oC (kurz 150oC) X Gehäuse: getrennt; Kabel 10m MV5 Prozessanschluss: Milchkupplung DIN11851 DN50 3 Kabeleinführung: Verschr. M20 8 Hilfsenergie: 24VAC/DC AB Ausgang: 2x20mA; Leitf./Konz.+Temp. 1 Zusatzausstattung: Nicht gewählt VGS: CFB Statistische Warennummer: 90278011 Ursprungsland: DE | Stk.
CLI C 02-3 GE/SW + CD | Weidmüller | Preis gilt für 500 stk Kennzeichnungsmaterial CLI C 02-3 GE/SW + CD ArtikelNr: 1568241738 Zolltarifnummer.: 49119900 Ursprungsland : AT | Stk.
CLI C 02-3 GE/SW - CD | Weidmüller | Kennzeichnungsmaterial CLI C 02-3 GE/SW - CD ArtikelNr: 1568241740 Zolltarifnummer.: 49119900 Ursprungsland : AT | Stk.
CLI C 02-3 GE/SW . CD | Weidmüller | Preis gilt für 500 stk CLI C 02-3 GE/SW . CD ArtikelNr: 1568241748 Zolltarifnummer.: 49119900 Ursprungsland : AT | Stk.
CLI C 02-3 GE/SW 0 CD | Weidmüller | Preis gilt für 3 000 Stk. Kennzeichnungsmaterial CLI C 02-3 GE/SW 0 CD ArtikelNr: 1568241502 Zolltarifnummer.: 49119900 Ursprungsland : AT | Stk.
CLI C 02-3 GE/SW 1 CD | Weidmüller | Preis gilt für 3 000 stk. Kennzeichnungsmaterial CLI C 02-3 GE/SW 1 CD ArtikelNr: 1568241505 Zolltarifnummer.: 49119900 Ursprungsland : AT | Stk.
CLI C 02-3 GE/SW 2 CD | Weidmüller | Preis gilt für 3 000 stk. Kennzeichnungsmaterial CLI C 02-3 GE/SW 2 CD ArtikelNr: 1568241508 Zolltarifnummer.: 49119900 Ursprungsland : AT | Stk.
CLI C 02-3 GE/SW 4 CD | Weidmüller | Kennzeichnungsmaterial CLI C 02-3 GE/SW 4 CD ArtikelNr: 1568241514 Zolltarifnummer.: 49119900 Ursprungsland : AT | Stk.
CLI C 02-3 GE/SW 5 CD | Weidmüller | Preis gilt für 3 000 stk Kennzeichnungsmaterial CLI C 02-3 GE/SW 5 CD ArtikelNr: 1568241517 Zolltarifnummer.: 49119900 Ursprungsland : AT | Stk.
CLI C 02-3 GE/SW 6 CD | Weidmüller | Kennzeichnungsmaterial CLI C 02-3 GE/SW 6 CD ArtikelNr: 1568241520 Zolltarifnummer.: 49119900 Ursprungsland : AT | Stk.
CLI C 02-3 GE/SW 7 CD | Weidmüller | Preis gilt für 3 000 stk Kennzeichnungsmaterial CLI C 02-3 GE/SW 7 CD ArtikelNr: 1568241523 Zolltarifnummer.: 49119900 Ursprungsland : AT | Stk.
CLI C 02-3 GE/SW 8 CD | Weidmüller | Preis gilt für 3 000 stk. Kennzeichnungsmaterial CLI C 02-3 GE/SW 8 CD ArtikelNr: 1568241526 Zolltarifnummer.: 49119900 Ursprungsland : AT | Stk.
CLI C 02-3 GE/SW 9 CD | Weidmüller | Preis gilt für 3 000 stk Kennzeichnungsmaterial CLI C 02-3 GE/SW 9 CD ArtikelNr: 1568241529 Zolltarifnummer.: 49119900 Ursprungsland : AT | Stk.
CLI C 02-3 GE/SW A CD | Weidmüller | Preis gilt für 500 stk Kennzeichnungsmaterial CLI C 02-3 GE/SW A CD | Stk.
CLI C 02-3 GE/SW B CD | Weidmüller | Preis gilt für 500 stk Kennzeichnungsmaterial CLI C 02-3 GE/SW B CD | Stk.
CLI C 02-3 GE/SW C CD | Weidmüller | Preis gilt für 500 stk. Kennzeichnungsmaterial CLI C 02-3 GE/SW C CD | Stk.
CLM153-A3B00A100 | Endress+Hauser | 51507464 Mycom S CLM153 Messumformer, Leitfähigkeit. Aluminium-Feldgehäuse, IP65. 3x Kontakt: Alarm + Grenzwerte/ Wartung/Chemoclean/PID. 3x binärer Eingang. Logbücher, Datenlogger. Grafikdisplay. A Zulassung: Ex-freier Bereich 3 Sensoreingang: 2x Konduktiver Sensor B Ausgang: 2x 20mA, aktiv 0 Zusätzliche Kontakte: nicht gewählt 0 Hilfsenergie: 100-230VAC A Sprache: Englisch + Deutsch 1 Kabeleinführung: Gewinde NPT 1/2" 0 Zubehör: Grundausführung 0 Einstellung: Werkseinstellung VGS: CFK Statistische Warennummer: 90278011 Ursprungsland: DE | Stk.
CLM223-CD0105 | Endress+Hauser | 51500466 Liquisys M CLM223 Messumformer, Leitfähigkeit. Schalttafelgehäuse: 96x96mm, Front IP54. Alarmausgang: Relais. Anzeige: 2-zeilig, 6 Sprachen. Kalibrierung: CAL-Bedientaste. CD Sensoreingang; Software: Konduktiver Sensor; Grundausführung 0 Hilfsenergie: 230VAC 1 Ausgang: 2x 0/4...20mA, Hauptmesswert + Nebenwert 05 Zusätzliche Kontakte: nicht gewählt VGS: CFG Statistische Warennummer: 90278011 Ursprungsland: DE | Stk.
CLM223-CD0110 | Endress+Hauser | 51500466 Liquisys M CLM223 Messumformer, Leitfähigkeit. Schalttafelgehäuse: 96x96mm, Front IP54. Alarmausgang: Relais. Anzeige: 2-zeilig, 6 Sprachen. Kalibrierung: CAL-Bedientaste. CD Sensoreingang; Software: Konduktiver Sensor; Grundausführung 0 Hilfsenergie: 230VAC 1 Ausgang: 2x 0/4...20mA, Hauptmesswert + Nebenwert 10 Zusätzliche Kontakte: 2x Relais (Grenzw./P(ID)/Timer) VGS: CFG Statistische Warennummer: 90278011 Ursprungsland: DE | Stk.
CLM253-CD0005 | Endress+Hauser | 51500495 Liquisys M CLM253 Messumformer, Leitfähigkeit. Feldgehaeuse 247x170x115mm, IP65. Alarmausgang: Relais. Anzeige: 2-zeilig, 6 Sprachen. Kalibrierung: CAL-Bedientaste. CD Sensoreingang; Software: Konduktiver Sensor; Grundausführung 0 Hilfsenergie: 230VAC 0 Ausgang: 1x 0/4...20mA, Hauptmesswert 05 Zusätzliche Kontakte: nicht gewählt VGS: CFK Statistische Warennummer: 90278011 Ursprungsland: DE | Stk.
CLM253-CD8005 | Endress+Hauser | 51500495 Liquisys M CLM253 Messumformer, Leitfähigkeit. Feldgehaeuse 247x170x115mm, IP65. Alarmausgang: Relais. Anzeige: 2-zeilig, 6 Sprachen. Kalibrierung: CAL-Bedientaste. CD Sensoreingang; Software: Konduktiver Sensor; Grundausführung 8 Hilfsenergie: 24V AC/DC 0 Ausgang: 1x 0/4...20mA, Hauptmesswert 05 Zusätzliche Kontakte: nicht gewählt VGS: CFK Statistische Warennummer: 90278011 Ursprungsland: DE | Stk.
CLM253-CS8005 | Endress + Hauser | 51500495 Liquisys M CLM253 Messumformer, Leitfähigkeit. Feldgehaeuse 247x170x115mm, IP65. Alarmausgang: Relais. Anzeige: 2-zeilig, 6 Sprachen. Kalibrierung: CAL-Bedientaste. CS Sensoreingang; Software: Konduktiver Sensor; Plus-Paket 8 Hilfsenergie: 24V AC/DC 0 Ausgang: 1x 0/4...20mA, Hauptmesswert 05 Zusätzliche Kontakte: nicht gewählt VGS: CFK Statistische Warennummer: 90278011 Ursprungsland: DE | Stk.
CLM253-ID0116 | Endress+Hauser | 51500495 Liquisys M CLM253 Messumformer, Leitfähigkeit. Feldgehaeuse 247x170x115mm, IP65. Alarmausgang: Relais. Anzeige: 2-zeilig, 6 Sprachen. Kalibrierung: CAL-Bedientaste. ID Sensoreingang; Software: Induktiver Sensor; Grundausführung 0 Hilfsenergie: 230VAC 1 Ausgang: 2x 0/4...20mA, Hauptmesswert + Nebenwert 16 Zusätzliche Kontakte: 4x Relais (Grenzw./P(ID)/Timer) VGS: CFK Statistische Warennummer: 90278011 Ursprungsland: DE | Stk.
CLM253-ID8010 | Endress Hauser | 51500495 Liquisys M CLM253 Messumformer, Leitfähigkeit. Feldgehaeuse 247x170x115mm, IP65. Alarmausgang: Relais. Anzeige: 2-zeilig, 6 Sprachen. Kalibrierung: CAL-Bedientaste. ID Sensoreingang; Software: Induktiver Sensor; Grundausführung 8 Hilfsenergie: 24V AC/DC 0 Ausgang: 1x 0/4...20mA, Hauptmesswert 10 Zusätzliche Kontakte: 2x Relais (Grenzw./P(ID)/Timer) VGS: CFK Statistische Warennummer: 90278011 Ursprungsland: DE | Stk.
CLM253-IS0005 | Endress+Hauser | 51500495 Liquisys M CLM253 Messumformer, Leitfähigkeit. Feldgehaeuse 247x170x115mm, IP65. Alarmausgang: Relais. Anzeige: 2-zeilig, 6 Sprachen. Kalibrierung: CAL-Bedientaste. IS Sensoreingang; Software: Induktiver Sensor; Plus-Paket 0 Hilfsenergie: 230VAC 0 Ausgang: 1x 0/4...20mA, Hauptmesswert 05 Zusätzliche Kontakte: nicht gewählt VGS: CFK Statistische Warennummer: 90278011 Ursprungsland: DE | Stk.
CLS12-A1D1A | Endress + Hauser | 50056624 Condumax CLS12 Leitfähigkeit 2-Elektrodensensor Anwendung: Hochtemperatur, VE-Wasser Kesselspeisewasser, Kondensat. ATEX II 1G EEx ia IIC T3/T4/T6 / FM. Prozesstemperatur max. 160oC. Prozessdruck max. 40 bar (100oC). Werkstoffe: 316L, PEEK, EPDM. Qualitätszertifikat Kalibrierung. A Messbereich; Zellkonstante: 0.04-20uS/cm; k=0.01 1D Prozessanschluss: Gewinde G1; 316Ti 1 Messkabelanschluss: Kabelverschraubung Pg 16 A Temperatursensor: Pt100 VGS: CFA Statistische Warennummer: 90278011 Ursprungsland: DE | Stk.
CLS15-B1A1A | Endress+Hauser | 50066789 Condumax W CLS15 Leitfähigkeit 2-Elektrodensensor. Anwendung: VE-Wasser, Reinstwasser. ATEX II 1G EEx ia IIC T3/T4/T6 / FM. Werkstoffe: 316L, PES. Qualitätszertifikat Kalibrierung. B Messbereich; Zellkonstante: 0.1-200uS/cm; k=0.1 1A Prozessanschluss: NPT 1/2"; PES 1 Messkabelanschluss: 4-poliger SXP-Stecker A Temperatursensor: Pt100 VGS: CFA Statistische Warennummer: 90278011 Ursprungsland: DE | Stk.
CLS15D-B1A1 | Endress+Hauser | 71035395 Condumax W CLS15D Leitfaehigkeit 2-Elektrodensensor Memosens Funktionalitaet Signaluebertragung: digital Werkstoffe: 316L; PES B Messbereich; Zellkonstante: 0.1-200uS/cm; k=0.1 1A Prozessanschluss: Gewinde NPT 1/2"; PES 1 Zulassung: Ex-freier Bereich VGS: CFA Statistische Warennummer: 90279050 Ursprungsland: DE | Stk.
CLS19-A1A1A | Endress+Hauser | 50066790 Condumax W CLS19 Leitfähigkeit 2-Elektrodensensor. Anwendung: VE-Wasser, Reinstwasser. Prozesstemperatur max. 60oC. Werkstoff: 316Ti, PES. A Messbereich; Zellkonstante: 0.04-20uS/cm; k=0.01 1A Prozessanschluss/Werkstoff PES Gewinde NPT 1/2"/ PES-Zellenschaft 1 Kabelanschluss: Stecker DIN 4-polig, Pg9 A Temperatursensor: Pt100 VGS: CFA Statistische Warennummer: 90278011 Ursprungsland: DE | Stk.
CLS19-B1A1A | Endress + Hauser | 50066790 Condumax CLS19 Leitfähigkeit 2-Elektrodensensor. Anwendung: VE-Wasser, Reinstwasser. Prozesstemperatur max. 60oC. Werkstoff: 316Ti, PES. B Messbereich; Zellkonstante: 0.1-200uS/cm; k=0.1 1A Prozessanschluss/Werkstoff PES Gewinde NPT 1/2"/ PES-Zellenschaft 1 Kabelanschluss: Stecker DIN 4-polig, Pg9 A Temperatursensor: Pt100 VGS: CFA Statistische Warennummer: 90278011 Ursprungsland: DE | Stk.
CLS21-C1E4A | Endress+Hauser | 50056626 Condumax CLS21 010: Messbereich; Zellkonstante: C: 0,01-20,0mS/cm; (K=1) 020: Prozessanschluss: 1E: Gewinde G1; PES 030: Kabelanschluss: 4: Stecker DIN 4-polig, Pg9 040: Temperatursensor: A: Pt100 | Stk.
CLS21-C1E4D | Endress+Hauser | 50056626 Condumax W CLS21 Leitfähigkeit 2-Elektrodensensor. Anwendung: mittlere/hohe Leitfähigkeit. Wasseraufbereitung, Phasentrennung. Prozesstemperatur max. 150oC. Prozessdruck max. 16 bar (20oC). ATEX II 1G EEx ia IIC T3/T4/T6 / FM. Werkstoffe: Graphit, Titan, PES. Qualitätszertifikat Kalibrierung. C Messbereich; Zellkonstante: 0,01-20,0mS/cm; (K=1) 1E Prozessanschluss: Gewinde G1; PES 4 Kabelanschluss: Stecker DIN 4-polig, Pg9 D Temperatursensor: nicht gewählt VGS: CFA Statistische Warennummer: 90278011 Ursprungsland: DE | Stk.
CLS21-C1N2A | Endress+Hauser | 50056626 Condumax W CLS21 Leitfähigkeit 2-Elektrodensensor. Anwendung: mittlere/hohe Leitfähigkeit. Wasseraufbereitung, Phasentrennung. Prozesstemperatur max. 150oC. Prozessdruck max. 16 bar (20oC). ATEX II 1G EEx ia IIC T3/T4/T6 / FM. Werkstoffe: Graphit, Titan, PES. Qualitätszertifikat Kalibrierung. C Messbereich; Zellkonstante: 0,01-20,0mS/cm; (K=1) 1N Prozessanschluss: Gewinde NPT 1"; PES 2 Kabelanschluss: 5m Festkabel A Temperatursensor: Pt100 VGS: CFA Statistische Warennummer: 90278011 Ursprungsland: DE | Stk.
CLS21-C1N3A | Endress+Hauser | 50056626 Condumax W CLS21 Leitfähigkeit 2-Elektrodensensor. Anwendung: mittlere/hohe Leitfähigkeit. Wasseraufbereitung, Phasentrennung. Prozesstemperatur max. 150oC. Prozessdruck max. 16 bar (20oC). ATEX II 1G EEx ia IIC T3/T4/T6 / FM. Werkstoffe: Graphit, Titan, PES. Qualitätszertifikat Kalibrierung. C Messbereich; Zellkonstante: 0,01-20,0mS/cm; (K=1) 1N Prozessanschluss: Gewinde NPT 1"; PES 3 Kabelanschluss: 10m Festkabel A Temperatursensor: Pt100 VGS: CFA Statistische Warennummer: 90278011 Ursprungsland: DE | Stk.
CLS21D-C1E1 | Endress+Hauser | 71035430 Condumax W CLS21D Leitfaehigkeit 2 Elektrodensensor Memosens Funkionalitaet Signaluebertragung: digital Werkstoffe: PES; Titan; Graphit C Messbereich, Zellkonstante: 0.01-20.0mS/cm; k=1 1E Prozessanschluss: Gewinde G 1; PES 1 Zulassung: Ex-freier Bereich VGS: CFA Statistische Warennummer: 90279050 Ursprungsland: DE | Stk.
CLS50-A1A1 | Endress+Hauser | 50090820 Indumax CLS50 Leitfähigkeit, induktiver Sensor. Anwendung: Chemie, Abwasser. Messung Leitfähigkeit/Konzentration. Hochbeständiges Sensormaterial. Qualitätszertifikat. A Zulassung: Ex-freier Bereich 1 Prozessanschluss: Gewinde G 3/4 A Sensor-; Dichtung-;Adapterwerkstoff: PFA; Chemraz; 1.4571 1 Kabelanschluss: 5m Festkabel, max. 125oC VGS: CFB Statistische Warennummer: 90279050 Ursprungsland: DE | Stk.
CLS50-A1B2 | Endress+Hauser | 50090820 Indumax P CLS50 Leitfähigkeit, induktiver Sensor. Anwendung: Chemie, Abwasser. Messung Leitfähigkeit/Konzentration. Hochbeständiges Sensormaterial. Qualitätszertifikat. A Zulassung: Ex-freier Bereich 1 Prozessanschluss: Gewinde G 3/4 B Sensor-; Dichtung-;Adapterwerkstoff: PEEK; Viton; PEEK 2 Kabelanschluss: 10m Festkabel, max. 125oC VGS: CFB Statistische Warennummer: 90279050 Ursprungsland: DE | Stk.
CLS50-G2B1 | Endress + Hauser | 50090820 Indumax CLS50 Leitfähigkeit, induktiver Sensor. Anwendung: Chemie, Abwasser. Messung Leitfähigkeit/Konzentration. Hochbeständiges Sensormaterial. Qualitätszertifikat. G Zulassung: ATEX II 1G Ex ia IIC T4/T6 Ga 2 Prozessanschluss: Gewinde NPT 1", PEEK B Sensor-; Dichtung-;Adapterwerkstoff: PEEK; Viton; PEEK 1 Kabelanschluss: 5m Festkabel, max. 125oC VGS: CFB Statistische Warennummer: 90279050 Ursprungsland: DE | Stk.
CLS50-L1A2 | Endress+Hauser | 50090820 Indumax P CLS50 Leitfähigkeit, induktiver Sensor. Anwendung: Chemie, Abwasser. Messung Leitfähigkeit/Konzentration. Hochbeständiges Sensormaterial. Qualitätszertifikat. L Zulassung: Ex-freier Bereich, LABS-frei 1 Prozessanschluss: Gewinde G 3/4 A Sensorwerkstoff; Dichtung: PFA; Chemraz 2 Kabelanschluss: 10m Festkabel, max. 125oC VGS: CFB Statistische Warennummer: 90279050 Ursprungsland: DE | Stk.
CLS50-O3A3 | Endress+Hauser | 50090820 Indumax P CLS50 Leitfähigkeit, induktiver Sensor. Anwendung: Chemie, Abwasser. Messung Leitfähigkeit/Konzentration. Hochbeständiges Sensormaterial. Qualitätszertifikat. O Zulassung: FM IS NI Cl.I,II,III,Div.1&2,Group A-G 3 Prozessanschluss: Flansch EN1092-1 DN50 PN16, 316L A Sensorwerkstoff; Dichtung: PFA; Chemraz 3 Kabelanschluss: 20m Festkabel, max. 125oC VGS: CFB Statistische Warennummer: 90279050 Ursprungsland: DE | Stk.
CLS52-A1GE1A1 | Endress Hauser | 50086350 Indumax H CLS52 Leitfähigkeit, induktiver Sensor. Anwendung: hygienisch, Lebensmittel. CIP-Steuerung, Phasentrennung. Prozesstemp. max. 125oC (kurz 140oC). Prozessdruck max. 16 bar (90oC). Sensormaterial: PEEK. Qualitätszertifikat. A1 Zusatzausstattung: Grundausführung GE1 Prozessanschluss: Gewinde G 1-1/2 A Temperatursensor Einbau: Temp.messung schnell 1 Kabelanschluss: 5m Festkabel VGS: CFB Statistische Warennummer: 90278011 Ursprungsland: DE | Stk.
CLS52-A1MV1A1 | Endress+Hauser | 50086350 Indumax H CLS52 Leitfähigkeit, induktiver Sensor. Anwendung: hygienisch, Lebensmittel. CIP-Steuerung, Phasentrennung. Prozesstemp. max. 125oC (kurz 140oC). Prozessdruck max. 16 bar (90oC). Sensormaterial: PEEK. Qualitätszertifikat. A1 Zusatzausstattung: Grundausführung MV1 Prozessanschluss: Milchkupplung DIN11851 DN50 A Temperatursensor Einbau: Temp.messung schnell 1 Kabelanschluss: 5m Festkabel VGS: CFB Statistische Warennummer: 90278011 Ursprungsland: DE | Stk.
CLS54-AMV5012 | Endress + Hauser | 51518605 Indumax H CLS54 Leitfähigkeit, induktiver Sensor Anwendung: hygienisch Lebensmittel, Pharma CIP-Steuerung, Phasentrennung Prozesstemp. max.120oC (kurz 150oC) Prozessdruck max.12 bar (20oC) Sensormaterial: PEEK Qualitätszertifikat A Zulassung: Ex-freier Bereich MV5Prozessanschluss: Milchkupplung DIN11851 DN50 0 Zusatzausstattung: Nicht gewählt 1 Kabelanschluss: 5m Festkabel 2 Temperatursensor: Pt1000 VGS: CFB Statistische Warennummer: 90278011 Ursprungsland: DE | Stk.
CLS54-AMV5022 | Endress+Hauser | 51518605 Indumax H CLS54 Leitfähigkeit, induktiver Sensor Anwendung: hygienisch Lebensmittel, Pharma CIP-Steuerung, Phasentrennung Prozesstemp. max.120oC (kurz 150oC) Prozessdruck max.12 bar (20oC) Sensormaterial: PEEK Qualitätszertifikat A Zulassung: Ex-freier Bereich MV5 Prozessanschluss: Milchkupplung DIN11851 DN50 0 Zusatzausstattung: Nicht gewählt 2 Kabelanschluss: 10m Festkabel 2 Temperatursensor: Pt1000 VGS: CFB Statistische Warennummer: 90278011 Ursprungsland: DE | Stk.
CM42-MAA000EAR00 | Endress+Hauser | 51517146 Liquiline M CM42 Messumformer Flüssigkeitsanalyse Multiparameter, 2-Leitertechnologie. Weltweite Ex-Zulassungen entwickelt nach IEC 61508, pH/Redox, Leitfähigkeit,Sauerstoff (DO), digitale Sensoren; Memosens-Protokoll bzw. analoge Sensoren. Feldmontage+Edelstahlgehäuse, IP66+IP67, Navigator+Softkeys; Graphikdisplay Plug&Play; Datenspeicher, Alarm-LED. Einfache Bedienung und Wartung: ::Einsatz vorkalibrierter Sensoren ::Modulares Konzept ::Funktionalität einfach änderbar M Sensor Eingang: Digital, Memosens pH, (Glas) Redox A Zulassung: Ex-freier Bereich, CSA GP A Zertifikat: nicht gewählt 0 Ausgang: 1x4-20mA, HART 0 Gehäuse: Kunststoff (PC) 0 Kabel Einführung: Verschr. M20x1,5 EA Software: Standard Version R Sprache Gerät; Bedienungsanleitung: Russisch + Englisch; Russisch 0 Dokumentation: Inbetriebnahme + Bedienung 0 Zusatzausstattung: Basis Version VGS: CIK Statistische Warennummer: 90278011 Ursprungsland: DE | Stk.
CM42-MGA000EAR00 | Endress+Hauser | 51517146 Liquiline M CM42 Messumformer Flüssigkeitsanalyse Multiparameter, 2-Leitertechnologie. Weltweite Ex-Zulassungen entwickelt nach IEC 61508, pH/Redox, Leitfähigkeit,Sauerstoff (DO), digitale Sensoren; Memosens-Protokoll bzw. analoge Sensoren. Feldmontage+Edelstahlgehäuse, IP66+IP67, Navigator+Softkeys; Graphikdisplay Plug&Play; Datenspeicher, Alarm-LED. Einfache Bedienung und Wartung: ::Einsatz vorkalibrierter Sensoren ::Modulares Konzept ::Funktionalität einfach änderbar M Sensor Eingang: Digital, Memosens pH, (Glas) Redox G Zulassung: ATEX II (1)2G Ex ia/ib IIC T6/II 3D A Zertifikat: nicht gewählt 0 Ausgang: 1x4-20mA, HART 0 Gehäuse: Kunststoff (PC) 0 Kabel Einführung: Verschr. M20x1,5 EA Software: Standard Version R Sprache Gerät; Bedienungsanleitung: Russisch + Englisch; Russisch 0 Dokumentation: Inbetriebnahme + Bedienung 0 Zusatzausstattung: Basis Version VGS: CIK Statistische Warennummer: 90278011 Ursprungsland: DE | Stk.
CM42-PAA112EAR00 | Endress + Hauser | 51517146 Liquiline M CM42 Messumformer Flüssigkeitsanalyse Multiparameter, 2-Leitertechnologie. Weltweite Ex-Zulassungen entwickelt nach IEC 61508, pH/Redox, Leitfähigkeit,Sauerstoff (DO), digitale Sensoren; Memosens-Protokoll bzw. analoge Sensoren. Feldmontage+Edelstahlgehäuse, IP66+IP67, Navigator+Softkeys; Graphikdisplay Plug&Play; Datenspeicher, Alarm-LED. Einfache Bedienung und Wartung: ::Einsatz vorkalibrierter Sensoren ::Modulares Konzept ::Funktionalität einfach änderbar P Sensor Eingang: pH (Glas/ISFET)oder Redox A Zulassung: Ex-freier Bereich, CSA GP A Zertifikat: nicht gewählt 1 Ausgang: 2x4-20mA, 1xHART 1 Gehäuse: Edelstahl 2 Kabel Einführung: Gewinde G1/2" EA Software: Standard Version R Sprache Gerät; Bedienungsanleitung: Russisch + Englisch; Russisch 0 Dokumentation: Inbetriebnahme +Bedienung 0 Zusatzausstattung: Basis Version VGS: CIK Statistische Warennummer: 90278011 Ursprungsland: DE | Stk.
CM42-PGA000EAE00 | Endress+Hauser | 51517146 Liquiline M CM42 Messumformer Flüssigkeitsanalyse Multiparameter, 2-Leitertechnologie. Weltweite Ex-Zulassungen entwickelt nach IEC 61508, pH/Redox, Leitfähigkeit,Sauerstoff (DO), digitale Sensoren; Memosens-Protokoll bzw. analoge Sensoren. Feldmontage+Edelstahlgehäuse, IP66+IP67, Navigator+Softkeys; Graphikdisplay Plug&Play; Datenspeicher, Alarm-LED. Einfache Bedienung und Wartung: ::Einsatz vorkalibrierter Sensoren ::Modulares Konzept ::Funktionalität einfach änderbar P Sensor Eingang: pH (Glas/ISFET) oder Redox G Zulassung: ATEX II (1)2G Ex ia/ib IIC T6/II 3D A Zertifikat: nicht gewählt 0 Ausgang: 1x4-20mA, HART 0 Gehäuse: Kunststoff (PC) 0 Kabel Einführung: Verschr. M20x1,5 EA Software: Standard Version E Sprache Gerät; Bedienungsanleitung: Englisch + Deutsch; Englisch 0 Dokumentation: Inbetriebnahme + Bedienung 0 Zusatzausstattung: Basis Version VGS: CIK Statistische Warennummer: 90278011 Ursprungsland: DE | Stk.
CM42-PGA000EAR00 | Endress+Hauser | 51517146 Liquiline M CM42 Messumformer Flüssigkeitsanalyse Multiparameter, 2-Leitertechnologie. Weltweite Ex-Zulassungen entwickelt nach IEC 61508, pH/Redox, Leitfähigkeit,Sauerstoff (DO), digitale Sensoren; Memosens-Protokoll bzw. analoge Sensoren. Feldmontage+Edelstahlgehäuse, IP66+IP67, Navigator+Softkeys; Graphikdisplay Plug&Play; Datenspeicher, Alarm-LED. Einfache Bedienung und Wartung: ::Einsatz vorkalibrierter Sensoren ::Modulares Konzept ::Funktionalität einfach änderbar P Sensor Eingang: pH (Glas/ISFET) oder Redox G Zulassung: ATEX II (1)2G Ex ia/ib IIC T6/II 3D A Zertifikat: nicht gewählt 0 Ausgang: 1x4-20mA, HART 0 Gehäuse: Kunststoff (PC) 0 Kabel Einführung: Verschr. M20x1,5 EA Software: Standard Version R Sprache Gerät; Bedienungsanleitung: Russisch + Englisch; Russisch 0 Dokumentation: Inbetriebnahme + Bedienung 0 Zusatzausstattung: Basis Version VGS: CIK Statistische Warennummer: 90278011 Ursprungsland: DE | Stk.
CM442-10K6/0 | Endress Hauser | 71094218 CM442-AAM2A1F010A Liquiline CM442 Messumformer Flüssigkeitsanalyse, Multiparameter + Mehrkanal zum Steuern und Regeln einsetzbar, pH/Redox, Leitfähigkeit, Trübung, Sauerstoff(DO), Chlor, SAK, Nitrat, Ammonium. Digitale Sensoren; Memosens-Protokoll Navigator+Softkeys; Graphikdisplay Plug&Play für Sensoren+Module, SD-slot Datenspeicher, Alarmrelais, IP66+IP67, NEMA Type 4X Enclosure. Einfache Bedienung und Wartung: :: Einsatz vorkalibrierter Sensoren :: Modulares Konzept :: Erweiterbar AA Zulassung: Ex-freier Bereich M2 Sensoreingang: 2x digitaler Sensor A1 Kommunikation: 2x Analogausgang 0/4...20mA F0 Zusätzliche Funktionen: ohne 1 Hilfsenergie: 100...230V AC (50/60Hz) 0 Kabeleinführung: Metrisch A Kabeleinführungsset: beigelegt VGS: CIA Statistische Warennummer: 90278011 Ursprungsland: DE | Stk.
CM442-12C6/0 | Endress Hauser | 71094218 CM442-AAM2A1F060A Liquiline CM442 Messumformer Flüssigkeitsanalyse, Multiparameter + Mehrkanal zum Steuern und Regeln einsetzbar, pH/Redox, Leitfähigkeit, Trübung, Sauerstoff(DO), Chlor, SAK, Nitrat, Ammonium. Digitale Sensoren; Memosens-Protokoll Navigator+Softkeys; Graphikdisplay Plug&Play für Sensoren+Module, SD-slot Datenspeicher, Alarmrelais, IP66+IP67, NEMA Type 4X Enclosure. Einfache Bedienung und Wartung: :: Einsatz vorkalibrierter Sensoren :: Modulares Konzept :: Erweiterbar AA Zulassung: Ex-freier Bereich M2 Sensoreingang: 2x digitaler Sensor A1 Kommunikation: 2x Analogausgang 0/4...20mA F0 Zusätzliche Funktionen: ohne 6 Hilfsenergie: 24 V DC 0 Kabeleinführung: Metrisch A Kabeleinführungsset: beigelegt VGS: CIA Statistische Warennummer: 90278011 Ursprungsland: DE | Stk.
CM442-1FW0/0 | Endress+Hauser | 71094218 CM442-AAM1A1F060A+AAZ1 Liquiline CM442 Messumformer Flüssigkeitsanalyse, Multiparameter + Mehrkanal zum Steuern und Regeln einsetzbar, pH/Redox, Leitfähigkeit, Trübung, Sauerstoff(DO), Chlor, SAK, Nitrat, Ammonium. Digitale Sensoren; Memosens-Protokoll Navigator+Softkeys; Graphikdisplay Plug&Play für Sensoren+Module, SD-slot Datenspeicher, Alarmrelais, IP66+IP67, NEMA Type 4X Enclosure. Einfache Bedienung und Wartung: :: Einsatz vorkalibrierter Sensoren :: Modulares Konzept :: Erweiterbar Edelstahl TAG-Schild 30 x 59 mm 71097850 6-79.47.02.058 AA Zulassung: Ex-freier Bereich M1 Sensoreingang: 1x digitaler Sensor A1 Kommunikation: 2x Analogausgang 0/4...20mA F0 Zusätzliche Funktionen: ohne 6 Hilfsenergie: 24 V DC 0 Kabeleinführung: Metrisch A Kabeleinführungsset: beigelegt AA >Voreinstellung Bediensprache: Englisch Z1 >>Kennzeichnung: Messstelle (TAG), siehe Zusatzspez. VGS: CIA Statistische Warennummer: 90278011 Ursprungsland: DE | Stk.
CM442-2D98/0 | Endress+Hauser | 71094218 CM442-AAM2A2F010A Liquiline CM442 Messumformer Flüssigkeitsanalyse, Multiparameter + Mehrkanal zum Steuern und Regeln einsetzbar, pH/Redox, Leitfähigkeit, Trübung, Sauerstoff(DO), Chlor, SAK, Nitrat, Ammonium. Digitale Sensoren; Memosens-Protokoll Navigator+Softkeys; Graphikdisplay Plug&Play für Sensoren+Module, SD-slot Datenspeicher, Alarmrelais, IP66+IP67, NEMA Type 4X Enclosure. Einfache Bedienung und Wartung: :: Einsatz vorkalibrierter Sensoren :: Modulares Konzept :: Erweiterbar AA Zulassung: Ex-freier Bereich M2 Sensoreingang: 2x digitaler Sensor A2 Kommunikation: 2x Analogausgang 0/4..20mA, HART F0 Zusätzliche Funktionen: ohne 1 Hilfsenergie: 100...230V AC (50/60Hz) 0 Kabeleinführung: Metrisch A Kabeleinführungsset: beigelegt VGS: CIA Statistische Warennummer: 90278011 Ursprungsland: DE | Stk.
CM444-2C73/0 | Endress+Hauser | 71135943 CM444-AAM41A7FI10BAA Liquiline CM444 Messumformer Flüssigkeitsanalyse Multiparameter + Mehrkanal zum Steuern und Regeln einsetzbar, pH/Redox, Leitfähigkeit, Trübung Sauerstoff(DO), Chlor, SAK, Nitrat Ammonium. Digitale Sensoren; Memosens-Protokoll Navigator+Softkeys; Graphikdisplay Plug&Play für Sensoren+Module, SD-slot Datenspeicher, Alarmrelais IP66+IP67, NEMA Type 4X Enclosure Einfache Bedienung und Wartung: :: Einsatz vorkalibrierter Sensoren :: Modulares Konzept :: Einfach erweiterbar AA Zulassung: Ex-freier Bereich M4 Sensoreingang: 4x digitaler Sensor 1 Digitale Kommunikation: HART A7 Analogausgang: 8x 0/4...20mA FI Zusätzliche Funktionen: 2x Relais, 2x Digitaleingang, 2x Digitalausgang 1 Hilfsenergie: 100...230VAC (50/60Hz) 0 Kabeleinführung Gehäuse: Metrisch BA Buchse Feldbus Kommunikation: Ohne A Kabeleinführungsset: Beigelegt VGS: CIA Statistische Warennummer: 90278011 Ursprungsland: DE | Stk.
COS41-4F | Endress+Hauser | 51506417 Oxymax W COS41 Gelöster Sauerstoff Sensor, amperometr. 2 Elektrode Messzelle. Anwendung: Wasser, Abwasser. Messbereich: 0.05...20 mg/l. :: Kompatibilität, Sensor: COS4. 4 Kabellänge: 15m F Kopf: Gewinde G1, NPT3/4; Festkabel VGS: CCA Statistische Warennummer: 90278017 Ursprungsland: DE | Stk.
COS61D-AAA1A4+IA | Endress+Hauser | 71094592 COS61D-AAA1A4+IA Oxymax COS61D Gelöstsauerstoff-Sensor, optisch. Anwendung: Wasser, Abwasser. Digitaler Sensor, Memosens-Protokoll Sensorkopf: G1, NPT3/4 Automatischer Sensorcheck. Werkskalibrierung AA Zulassung: Ex-freier Bereich A1 Anwendung/Messbereich: Sauerstoff 0...20mg/l A Sensor Adaption: Festkabel; Aderendhülsen 4 Kabellänge: 15m IA >Zubehör montiert: Luftreinigung; 6/8mm VGS: CCA Statistische Warennummer: 90275000 Ursprungsland: DE | Stk.
COS61D-AAA1A7+IA | Endress Hauser | 71094592 COS61D-AAA1A7+IA Oxymax COS61D Gelöstsauerstoff-Sensor, optisch. Anwendung: Wasser, Abwasser. Digitaler Sensor, Memosens-Protokoll Sensorkopf: G1, NPT3/4 Automatischer Sensorcheck. Werkskalibrierung AA Zulassung: Ex-freier Bereich A1 Anwendung/Messbereich: Sauerstoff 0...20mg/l A Sensor Adaption: Festkabel; Aderendhülsen 7 Kabellänge: 100,00 m Länge IA >Zubehör montiert: Luftreinigung; 6/8mm VGS: CCA Statistische Warennummer: 90275000 Ursprungsland: DE | Stk.
CP SNT 70W 24V 3A | Weidmüller | Stromversorgung CP SNT 70W 24V 3A ArtikelNr: 8708660000 | Stk.
CPA111-00A | Endress Hauser | 50068325Dipfit W CPA111 Eintaucharmatur. Elektrode: max 3x pH-/Redox, 120 mmAnwendung: offene Gerinne, Behälter,Becken.Sensorhalterung: Bajonet0 Eintauchtiefe: 1000mm0 Werkstoff Armatur; Dichtung; PAL: PP, O-Ring EPDMA Prozessanschluss: Flansch DN100, PP, drucklosVGS: CABStatistische Warennummer: 90279050Ursprungsland: HULieferzeit ab Werk: 10 Arbeitstage | Stk.
CPA111-00D | Endress+Hauser | 50068325 Dipfit W CPA111 Eintaucharmatur. Elektrode: max 3x pH-/Redox, 120 mm Anwendung: offene Gerinne, Behälter, Becken. Sensorhalterung: Bajonet 0 Eintauchtiefe: 1000mm 0 Werkstoff Armatur; Dichtung; PAL: PP, O-Ring EPDM D Prozessanschluss: Hänge Befestigung, 316Ti VGS: CAB Statistische Warennummer: 90279050 Ursprungsland: HU | Stk.
CPA111-10A | Endress+Hauser | 50068325 Dipfit W CPA111 Eintaucharmatur. Elektrode: max 3x pH-/Redox, 120 mm Anwendung: offene Gerinne, Behälter, Becken. Sensorhalterung: Bajonet 1 Eintauchtiefe: 2000mm 0 Werkstoff Armatur; Dichtung; PAL: PP, O-Ring EPDM A Prozessanschluss: Flansch DN100, PP, drucklos VGS: CAB Statistische Warennummer: 90279050 Ursprungsland: HU | Stk.
CPA111-40C | Endress Hauser | 50068325 Dipfit W CPA111 Eintaucharmatur. Elektrode: max 3x pH-/Redox, 120 mm Anwendung: offene Gerinne, Behälter, Becken. Sensorhalterung: Bajonet 4 Eintauchtiefe: 1500mm 0 Werkstoff Armatur; Dichtung; PAL: PP, O-Ring EPDM C Prozessanschluss: Flansch DN100, max. 4bar VGS: CAB Statistische Warennummer: 90279050 Ursprungsland: HU Lieferzeit ab Werk: 20 Arbeitstage | Stk.
CPA111-60A | Endress+Hauser | 50068325 Dipfit W CPA111 Eintaucharmatur. Elektrode: max 3x pH-/Redox, 120 mm Anwendung: offene Gerinne, Behälter, Becken. Sensorhalterung: Bajonet 6 Eintauchtiefe: 3000mm 0 Werkstoff Armatur; Dichtung; PAL: PP, O-Ring EPDM A Prozessanschluss: Flansch DN100, PP, drucklos VGS: CAB Statistische Warennummer: 90279050 Ursprungsland: HU | Stk.
CPA111-60F | Endress+Hauser | 50068325 Dipfit W CPA111 Eintaucharmatur. Elektrode: max 3x pH-/Redox, 120 mm Anwendung: offene Gerinne, Behälter, Becken. Sensorhalterung: Bajonet 6 Eintauchtiefe: 3000mm 0 Werkstoff Armatur; Dichtung; PAL: PP, O-Ring EPDM F Prozessanschluss: für Pendelhalterung VGS: CAB Statistische Warennummer: 90279050 Ursprungsland: HU | Stk.
CPA111-90A | Endress+Hauser | 50068325 Dipfit W CPA111 Eintaucharmatur. Elektrode: max 3x pH-/Redox, 120 mm Anwendung: offene Gerinne, Behälter, Becken. Sensorhalterung: Bajonet 9 Eintauchtiefe: C-PA110921-50 Sondereintauchtiefe 4500mm 0 Werkstoff Armatur; Dichtung; PAL: PP, O-Ring EPDM A Prozessanschluss: Flansch DN100, PP, drucklos VGS: CAB Statistische Warennummer: 90279050 Ursprungsland: HU | Stk.
CPA140-302B111 | Endress+Hauser | 50089082 Dipfit P CPA140 Eintaucharmatur. Elektrode:max 3xpH-/Redox,120 mm,PG 13,5 Anwendung: offene Gerinne, Becken und Prozesskessel bis 10 bar 30 Werkstoff Armatur; PAL: 316L; 316 2 Eintauchtiefe: 1000mm B Prozessanschluss: Flansch DN80 PN16 1 Dichtung: EPDM 11 Kabeleinführung; Ausführung: Gewinde NPT 1/2; Grundausführung VGS: CAB Statistische Warennummer: 90279050 Ursprungsland: DE | Stk.
CPA140-304B110 | Endress+Hauser | 50089082 Dipfit P CPA140 Eintaucharmatur. Elektrode:max 3xpH-/Redox,120 mm,PG 13,5 Anwendung: offene Gerinne, Becken und Prozesskessel bis 10 bar 30 Werkstoff Armatur; PAL: 316L; 316 4 Eintauchtiefe: 2000mm B Prozessanschluss: Flansch DN80 PN16 1 Dichtung: EPDM 10 Kabeleinführung; Ausführung: Verschr. PG13.5; Grundausführung VGS: CAB Statistische Warennummer: 90279050 Ursprungsland: DE | Stk.
CPA140-304B111 | Endress+Hauser | 50089082 Dipfit P CPA140 Eintaucharmatur. Elektrode:max 3xpH-/Redox,120 mm,PG 13,5 Anwendung: offene Gerinne, Becken und Prozesskessel bis 10 bar 30 Werkstoff Armatur; PAL: 316L; 316 4 Eintauchtiefe: 2000mm B Prozessanschluss: Flansch DN80 PN16 1 Dichtung: EPDM 11 Kabeleinführung; Ausführung: Gewinde NPT 1/2; Grundausführung VGS: CAB Statistische Warennummer: 90279050 Ursprungsland: DE | Stk.
CPA250-A00 | Endress Hauser | 50050049 Flowfit W CPA250 Durchflussarmatur, pH-/Redox. A Anwendung: 3 Elektroden 00 Prozessanschluss; Werkstoff: Gewinde G1, PP; PAL 316 Ti; VGS: CAD Statistische Warennummer: 90279050 Ursprungsland: DE | Stk.
CPA250-A01 | Endress + Hauser | 50050049 Flowfit W CPA250 Durchflussarmatur, pH-/Redox. A Anwendung: 3 Elektroden 01 Prozessanschluss; Werkstoff: Gewinde G1, PP; PAL Titan VGS: CAD Statistische Warennummer: 90279050 Ursprungsland: DE | Stk.
CPA450-1F210 | Endress Hauser | 50090492 Cleanfit W CPA450 Kugelhahn-Wechselarmatur, pH-/Redox. Bedienung manuell bis max. 4 bar Elektrode: 1x, 120mm, nur Gel gefüllt. Anwendung: Tanks, Rohrleitung. Werkstoff: 316L 1 Eintauchtiefe max.; Werkstoff:250mm; 316L F Prozessanschluss: Kugelhahn 316, G 1-1/4" innen 2 Werkstoff; Dichtung: FPM / Viton 10 Zusatzausstattung; Kabelschutz:ohne; mit VGS: CAA Statistische Warennummer: 90279050 Ursprungsland: DE | Stk.
CPA474-E2B2C1G3 | Endress+Hauser | 51511284 Cleanfit P CPA474 Kugelhahn-Wechselarmatur , pH-/Redox. Prozessabschluss: Kugelhahn Werkstoff: Kunststoff E Armatur; Kugelhahn; Endschalter: pneum.; pneum.; pneumatisch 2 Anwendung; Hubzylinder: max. 130oC 10bar; rostfrei + Abstreifer B Elektrodentyp: Glaselektrode + ISFET, Flüssigkeit KCL 2 Eintauchtiefe; Elektrodenlänge: max. 76mm (rostfrei); 225mm Gel, 425 mm Flüssigkeit KCL C Elektrodenhalter; Kugelhahn: PVDF; PVDF; max.130oC. 1 Dichtung: EPDM G Prozessanschluss: Flansch DN50 PN16 3 Ausstattung, Zu-/Ablaufsicherung: Zu-/Ablaufsicherung pneum., G1/4 VGS: CAA Statistische Warennummer: 90279050 Ursprungsland: DE | Stk.
CPC30-A01B0A080A | Endress+Hauser | 51507166 TOPCLEAN-S CPC30 Vollautomatisches pH/Redox Mess- und Reinigungssystem für pneumatische Wechselarmaturen. Bestehend aus: Messumformer MYCOM-S CPM153 (IP65) mit 1 Alarm- und 5 Zusatzkontakten, DATModul. Steuerschrank CPG30 (IP54), 5m Verbindungskabel CPM153-CPG30. Injektor CYR10 mit 2x5m Ventilansteuerungsschläuchen, Befestigungsschellen (Multischlauch/Armatur). A Zulassung: Variante für den Ex-freien Bereich 0 Steuerventil; Antrieb: nicht genutzt 1 Sensoreingang Mycom S: 1x pH (Glas) / ORP B Ausgang Mycom S: 2x 20mA, aktiv 0 Hilfsenergie: 230VAC A Sprache: Englisch + Deutsch 0 Kabeleinführung: Verschr. M20 8 Mehrfachschlauch Länge: 10m 0 Zusatzausstattung: Grundausführung A Einstellung: Werkseinstellung VGS: CAR Statistische Warennummer: 90278011 Ursprungsland: DE | Stk.
CPC30-A11D0A050A | Endress+Hauser | 51507166 TOPCLEAN-S CPC30 Vollautomatisches pH/Redox Mess- und Reinigungssystem für pneumatische Wechselarmaturen. Bestehend aus: Messumformer MYCOM-S CPM153 (IP65) mit 1 Alarm- und 5 Zusatzkontakten, DATModul. Steuerschrank CPG30 (IP54), 5m Verbindungskabel CPM153-CPG30. Injektor CYR10 mit 2x5m Ventilansteuerungsschläuchen, Befestigungsschellen (Multischlauch/Armatur). A Zulassung: Variante für den Ex-freien Bereich 1 Steuerventil; Antrieb: 1x elektrisch, Ex-freier Bereich 1 Sensoreingang Mycom S: 1x pH (Glas) / ORP D Ausgang Mycom S: 2x 20mA HART, aktiv 0 Hilfsenergie: 230VAC A Sprache: Englisch + Deutsch 0 Kabeleinführung: Verschr. M20 5 Mehrfachschlauch Länge: 10,00 m (max. 20 m) 0 Zusatzausstattung: Grundausführung A Einstellung: Werkseinstellung VGS: CAR Statistische Warennummer: 90278011 Ursprungsland: DE | Stk.
CPF81-LH11C2 | Endress+Hauser | 51500055 Orbipac CPF81 pH-Kombielektrode, kompakt. Diaphragma: PTFE Doppelkammer LH Anwendungsbereich: 0-14pH, 0...110 oC 1 Einstecklänge: 23mm + Elektrodenschutz 1 Prozessanschluss: Gewinde NPT3/4 C Ausstattung: Ohne Vorverstärker, mit Pt100 Sensor 2 Kabelanschluss: 4,5 m Kabel VGS: CAE Statistische Warennummer: 90279050 Ursprungsland: US | Stk.
CPF81-LH11C8 | Endress Hauser | 51500055 Orbipac CPF81 pH-Kombielektrode, kompakt. Diaphragma: PTFE Doppelkammer LH Anwendungsbereich: 0-14pH, 0...110 oC 1 Einstecklänge: 23mm + Elektrodenschutz 1 Prozessanschluss: Gewinde NPT3/4 C Ausstattung: Ohne Vorverstärker, mit Pt100 Sensor 8 Kabelanschluss: TOP68/ESA Stecker Ex FM/CSA CL.I,Div1 VGS: CAE Statistische Warennummer: 90279050 Ursprungsland: US | Stk.
CPF81D-7NN11 | Endress+Hauser | 71027023 Orbipac CPF81D Memosens pH-Kombielektrode, Memosens Funktionalitaet Diaphragma: PTFE 7 Ausfuehrung: Grundausfuehrung: NN Anwendungsbereich: 0-11pH; 0-80oC 1 Einstecklaenge: 23mm + Elektrodenschutz 1 Zulassung: Ex-freier Bereich VGS: CAE Statistische Warennummer: 90279050 Ursprungsland: US | Stk.
CPF82-PA11A2 | Endress+Hauser | 51500056 Orbipac CPF82 Redox-Kombielektrode, kompakt Diaphragma: PTFE Referenz: Gel, Doppelkammer PA Anwendungsbereich: ORP, Platin, 0...80 oC 1 Einstecklänge: 23mm + Elektrodenschutz 1 Prozessanschluss: Gewinde NPT 3/4" A Ausstattung: Ohne Vorverstärker 2 Kabelanschluss: 4,5 m Kabel VGS: CAE Statistische Warennummer: 90279050 Ursprungsland: US | Stk.
CPF82D-7PA11 | Endress+Hauser | 71027024 Orbipac CPF82D Memosens Redox-Kombielektrode Memosens Funktionalitaet Signaluebertragung: Digital Diaphragma: PTFE Referenz: Gel; Doppelkammer 7 Ausfuehrung: Grundausfuehrung PA Anwendungsbereich: ORP, Platin, 0-80oC. 1 Einstecklaenge: 23mm + Elektrodenschutz 1 Zulassung: Ex-freier Bereich VGS: CAE Ursprungsland: DE | Stk.
CPK9-HCA1A | Endress + Hauser | 51501234 Messkabel CPK9 Anwendung: Top68-Steckkopf, IP68. 1 Elektrodenstecker. Durchmesser: 7.2mm HC Kabellänge; Mantel: 15m; TPE; max. 130oC A Anwendung; Farbe: Ex-freier Bereich; schwarz 1 Anschluss: Kabelendhülsen A Potential Verbindungsanschluss:Extern, Flachstecker VGS: CAR Statistische Warennummer: 85442000 Ursprungsland: DE | Stk.
CPK9-HDA1A | Endress+Hauser | 51501234 Messkabel CPK9 Anwendung: Top68-Steckkopf, IP68. 1 Elektrodenstecker. Durchmesser: 7.2mm HD Kabellänge; Mantel: 20m; TPE; max. 130oC A Anwendung; Farbe: Ex-freier Bereich; schwarz 1 Anschluss: Kabelendhülsen A Potential Verbindungsanschluss: Extern, Flachstecker VGS: CAR Statistische Warennummer: 85442000 Ursprungsland: DE | Stk.
CPK9-NAA1A | Endress Hauser | 51501234Messkabel CPK9 Anwendung: Top68-Steckkopf, IP68. 1 Elektrodenstecker.Durchmesser: 7.2mmNA Kabellänge; Mantel: 5m; PVC; max. 80oCA Anwendung; Farbe: Ex-freier Bereich; schwarz1 Anschluss: KabelendhülsenA Potential Verbindungsanschluss: Extern,FlachsteckerVGS: CARStatistische Warennummer: 85442000Ursprungsland: DELieferzeit ab Werk: 7 Arbeitstage | Stk.
CPK9-NBA1A | Endress Hauser | 51501234 Messkabel CPK9 Anwendung: Top68-Steckkopf, IP68. 1 Elektrodenstecker. Durchmesser: 7.2mm NB Kabellänge; Mantel: 10m; PVC; max. 80oC A Anwendung; Farbe: Ex-freier Bereich; schwarz 1 Anschluss: Kabelendhülsen A Potential Verbindungsanschluss:Extern, Flachstecker VGS: CAR Statistische Warennummer: 85442000 Ursprungsland: DE | Stk.
CPK9-NBA3B | Endress + Hauser | 51501234 Messkabel CPK9 Anwendung: Top68-Steckkopf, IP68. 1 Elektrodenstecker. Durchmesser: 7.2mm Edelstahl TAG-Schild 30 x 59 mm 71097850 xxx NB Kabellänge; Mantel: 10m; PVC; max. 80oC A Anwendung; Farbe: Ex-freier Bereich; schwarz 3 Anschluss: Buchse TOP68 B Potential Verbindungsanschluss:Intern 1 >>>Kennzeichnung: Messstelle (TAG), siehe Zusatzspez. VGS: CAR Statistische Warennummer: 85442000 Ursprungsland: DE | Stk.
CPK9-NCA1A | Endress Hauser | 51501234Messkabel CPK9Anwendung: Top68-Steckkopf, IP68. 1 Elektrodenstecker.Durchmesser: 7.2mmNC Kabellänge; Mantel: 15m; PVC; max. 80oCA Anwendung; Farbe: Ex-freier Bereich; schwarz1 Anschluss: KabelendhülsenA Potential Verbindungsanschluss: Extern,FlachsteckerVGS: CARStatistische Warennummer: 85442000Ursprungsland: DELieferzeit ab Werk: 7 Arbeitstage | Stk.
CPK9-NDA1A | Endress+Hauser | 51501234 Messkabel CPK9 Anwendung: Top68-Steckkopf, IP68. 1 Elektrodenstecker. Durchmesser: 7.2mm ND Kabellänge; Mantel: 20m; PVC; max. 80oC A Anwendung; Farbe: Ex-freier Bereich; schwarz 1 Anschluss: Kabelendhülsen A Potential Verbindungsanschluss: Extern, Flachstecker VGS: CAR Statistische Warennummer: 85442000 Ursprungsland: DE | Stk.
CPK9-NDA3A | Endress+Hauser | 51501234 Messkabel CPK9 Anwendung: Top68-Steckkopf, IP68. 1 Elektrodenstecker. Durchmesser: 7.2mm ND Kabellänge; Mantel: 20m; PVC; max. 80oC A Anwendung; Farbe: Ex-freier Bereich; schwarz 3 Anschluss: Buchse TOP68 A Potential Verbindungsanschluss: Extern, Flachstecker VGS: CAR Statistische Warennummer: 85442000 Ursprungsland: DE | Stk.
CPK9-NEA1A | Endress+Hauser | 51501234 Messkabel CPK9 Anwendung: Top68-Steckkopf, IP68 1 Elektrodenstecker. Durchmesser: 7.2mm NE Kabellänge; Mantel: 25m; PVC; max. 80oC A Anwendung; Farbe: Ex-freier Bereich; schwarz 1 Anschluss: Kabelendhülsen A Potential Verbindungsanschluss: Extern, Flachstecker VGS: CAR Statistische Warennummer: 85442000 Ursprungsland: DE | Stk.
CPK9-NFA1A | Endress+Hauser | 51501234 Messkabel CPK9 Anwendung: Top68-Steckkopf, IP68. 1 Elektrodenstecker. Durchmesser: 7.2mm NF Kabellänge; Mantel: 50,00 M; PVC; max. 80oC A Anwendung; Farbe: Ex-freier Bereich; schwarz 1 Anschluss: Kabelendhülsen A Potential Verbindungsanschluss: Extern, Flachstecker VGS: CAR Statistische Warennummer: 85442000 Ursprungsland: DE | Stk.
CPM153-A1D10A000 | Endress Hauser | 51507164 Mycom S CPM153 Messumformer, pH/Redox. Aluminium-Feldgehaeuse, IP65. 3x Kontakt: Alarm + Grenzwerte/ Wartung/Chemoclean/PID. 3x binärer Eingang. Logbücher, Datenlogger. Grafikdisplay. A Zulassung: Ex-freier Bereich 1 Sensoreingang: 1x pH (Glas) / Redox D Ausgang: 2x 20mA HART, aktiv 1 Zusätzliche Kontakte: 3x Relais 0 Hilfsenergie: 100-230VAC A Sprache: Englisch + Deutsch 0 Kabeleinführung: Verschr. M20 0 Zubehör: Grundausführung 0 Einstellung: Werkseinstellung VGS: CAK Statistische Warennummer: 90278011 Ursprungsland: DE | Stk.
CPM223-MR0420 | Endress + Hauser | 51500465 Liquisys M CPM223 Messumformer, pH/Redox. Schalttafelgehäuse: 96x96mm, Front IP54. Alarmausgang: Relais. Anzeige: 2-zeilig, 6 Sprachen. Kalibrierung: CAL-Bedientaste. MR Sensoreingang; Software: Memosens, digital; pH(Glas/ISFET) Redox Grundausführung 0 Hilfsenergie: 230VAC 4 Ausgang: Profibus DP 20 Zusätzliche Kontakte: 1x 4...20mA Eingang + 2x Relais (Timer / Grenzwert / P(ID) VGS: CAG Statistische Warennummer: 90278011 Ursprungsland: DE | Stk.
CPM223-MR8005 | Endress+Hauser | 51500465 Liquisys M CPM223 Messumformer, pH/Redox. Schalttafelgehäuse: 96x96mm, Front IP54. Alarmausgang: Relais. Anzeige: 2-zeilig, 6 Sprachen. Kalibrierung: CAL-Bedientaste. MR Sensoreingang; Software: Memosens, digital; pH(Glas/ISFET) Redox Grundausführung 8 Hilfsenergie: 24V AC/DC 0 Ausgang: 1x 0/4...20mA, Hauptmesswert 05 Zusätzliche Kontakte: nicht gewählt VGS: CAG Statistische Warennummer: 90278011 Ursprungsland: DE | Stk.
CPM223-PR0005 | Endress+Hauser | Liquisys M CPM223 ( 1x ) CPM223-PR0005 010: Sensoreingang; Software: PR: pH (Glas) / Redox; Grundausführung 020: Hilfsenergie: 0: 230VAC 030: Ausgang: 0: 1x 0/4...20mA, Hauptmesswert 040: Zusätzliche Kontakte: 05: nicht gewählt | Stk.
CPM223-PR0010 | Endress Hauser | 51500465 Liquisys M CPM223 Messumformer, pH/Redox. Schalttafelgehäuse: 96x96mm, Front IP54. Alarmausgang: Relais. Anzeige: 2-zeilig, 6 Sprachen. Kalibrierung: CAL-Bedientaste. PR Sensoreingang; Software: pH (Glas) / Redox; Grundausführung 0 Hilfsenergie: 230VAC 0 Ausgang: 1x 0/4...20mA, Hauptmesswert 10 Zusätzliche Kontakte: 2x Relais (Grenzw./P(ID)/Timer) VGS: CAG Statistische Warennummer: 90278011 Ursprungsland: DE | Stk.
CPM253-MR0005 | Endress+Hauser | 51500494 Liquisys M CPM253 Messumformer, pH/Redox. Feldgehaeuse 247x170x115mm, IP65. Alarmausgang: Relais. Anzeige: 2-zeilig, 6 Sprachen. Kalibrierung: CAL-Bedientaste. MR Sensoreingang; Software: Memosens, digital; pH(Glas/ISFET) Redox Grundausfuehrung 0 Hilfsenergie: 230VAC 0 Ausgang: 1x 0/4...20mA, Hauptmesswert 05 Zusätzliche Kontakte: nicht gewählt VGS: CAK Statistische Warennummer: 90278011 Ursprungsland: DE | Stk.
CPM253-MR0115 | Endress+Hauser | 51500494 Liquisys M CPM253 Messumformer, pH/Redox. Feldgehaeuse 247x170x115mm, IP65. Alarmausgang: Relais. Anzeige: 2-zeilig, 6 Sprachen. Kalibrierung: CAL-Bedientaste. MR Sensoreingang; Software: Memosens, digital; pH(Glas/ISFET) Redox Grundausfuehrung 0 Hilfsenergie: 230VAC 1 Ausgang: 2x 0/4...20mA, Hauptmesswert + Nebenwert 15 Zusätzliche Kontakte: 4x Relais (Grenzw./P(ID)/ChemoClean) VGS: CAK Statistische Warennummer: 90278011 Ursprungsland: DE | Stk.
CPM253-MR8005 | Endress Hauser | 51500494 Liquisys M CPM253 Messumformer, pH/Redox. Feldgehaeuse 247x170x115mm, IP65. Alarmausgang: Relais. Anzeige: 2-zeilig, 6 Sprachen. Kalibrierung: CAL-Bedientaste. MR Sensoreingang; Software: Memosens, digital; pH(Glas/ISFET) Redox Grundausfuehrung 8 Hilfsenergie: 24V AC/DC 0 Ausgang: 1x 0/4...20mA, Hauptmesswert 05 Zusätzliche Kontakte: nicht gewählt VGS: CAK Statistische Warennummer: 90278011 Ursprungsland: DE | Stk.
CPM253-PR0005 | Endress+Hauser | 51500494 Liquisys M CPM253 Messumformer, pH/Redox. Feldgehaeuse 247x170x115mm, IP65. Alarmausgang: Relais. Anzeige: 2-zeilig, 6 Sprachen. Kalibrierung: CAL-Bedientaste. PR Sensoreingang; Software: pH (Glas) / Redox; Grundausführung 0 Hilfsenergie: 230VAC 0 Ausgang: 1x 0/4...20mA, Hauptmesswert 05 Zusätzliche Kontakte: nicht gewählt VGS: CAK Statistische Warennummer: 90278011 Ursprungsland: DE | Stk.
CPM253-PR0110 | Endress+Hauser | 51500494 Liquisys M CPM253 Messumformer, pH/Redox. Feldgehaeuse 247x170x115mm, IP65. Alarmausgang: Relais. Anzeige: 2-zeilig, 6 Sprachen. Kalibrierung: CAL-Bedientaste. PR Sensoreingang; Software: pH (Glas) / Redox; Grundausführung 0 Hilfsenergie: 230VAC 1 Ausgang: 2x 0/4...20mA, Hauptmesswert + Nebenwert 10 Zusätzliche Kontakte: 2x Relais (Grenzw./P(ID)/Timer) VGS: CAK Statistische Warennummer: 90278011 Ursprungsland: DE | Stk.
CPM253-PR1105 | Endress+Hauser | 51500494 Liquisys M CPM253 Messumformer, pH/Redox. Feldgehaeuse 247x170x115mm, IP65. Alarmausgang: Relais. Anzeige: 2-zeilig, 6 Sprachen. Kalibrierung: CAL-Bedientaste. PR Sensoreingang; Software: pH (Glas) / Redox; Grundausführung 1 Hilfsenergie: 115VAC 1 Ausgang: 2x 0/4...20mA, Hauptmesswert + Nebenwert 05 Zusätzliche Kontakte: nicht gewählt VGS: CAK Statistische Warennummer: 90278011 Ursprungsland: DE Lieferzeit ab Werk: 13 Arbeitstage CUM750 und CYY102 werden nicht mehr hergestellt | Stk.
CPM253-PR8005 | Endress+Hauser | 51500494 Liquisys M CPM253 Messumformer, pH/Redox. Feldgehaeuse 247x170x115mm, IP65. Alarmausgang: Relais. Anzeige: 2-zeilig, 6 Sprachen. Kalibrierung: CAL-Bedientaste. PR Sensoreingang; Software: pH (Glas) / Redox; Grundausführung 8 Hilfsenergie: 24V AC/DC 0 Ausgang: 1x 0/4...20mA, Hauptmesswert 05 Zusätzliche Kontakte: nicht gewählt VGS: CAK Statistische Warennummer: 90278011 Ursprungsland: DE | Stk.
CPM253-PR8116 | Endress+Hauser | 51500494 Liquisys M CPM253 Messumformer, pH/Redox. Feldgehaeuse 247x170x115mm, IP65. Alarmausgang: Relais. Anzeige: 2-zeilig, 6 Sprachen. Kalibrierung: CAL-Bedientaste. PR Sensoreingang; Software: pH (Glas) / Redox; Grundausführung 8 Hilfsenergie: 24V AC/DC 1 Ausgang: 2x 0/4...20mA, Hauptmesswert + Nebenwert 16 Zusätzliche Kontakte: 4x Relais (Grenzw./P(ID)/Timer) VGS: CAK Statistische Warennummer: 90278011 Ursprungsland: DE | Stk.
CPM253-PS0105 | Endress+Hauser | 51500494 Liquisys M CPM253 Messumformer, pH/Redox. Feldgehaeuse 247x170x115mm, IP65. Alarmausgang: Relais. Anzeige: 2-zeilig, 6 Sprachen. Kalibrierung: CAL-Bedientaste. PS Sensoreingang; Software: pH (Glas) / Redox; Plus-Paket 0 Hilfsenergie: 230VAC 1 Ausgang: 2x 0/4...20mA, Hauptmesswert + Nebenwert 05 Zusätzliche Kontakte: nicht gewählt VGS: CAK Statistische Warennummer: 90278011 Ursprungsland: DE | Stk.
CPR3-0 | Endress+Hauser | 50050104 CHEMOCLEAN CPR 3 Sprühkopf zur Reinigung von pH-/Redox- Elektroden in Verbindung mit der CPA 250 0 Anwendung; Werkstoff: CPA250-A;PP VGS: CAS Statistische Warennummer: 90279050 Ursprungsland: DE | Stk.
CPR31-2210 | Endress+Hauser | 51500573 CHEMOCLEAN CPR 31 Sprühreinigungssytem für pH-Elektroden. geeignet für CPA111, CPA140, CPA240 und CPA250. Zum Einbau in einen Elektrodeneinbauplatz. Incl. Rückschlagventil, 3 m EPDM-Schlauch und Schnelltrennkupplung. Durchmesser 12 mm, Länge 120 mm. 2 Sprühkopf: PVDF 2 Dichtung: Viton 10 Ausstattung: Grundausführung VGS: CAS Statistische Warennummer: 90279050 Ursprungsland: DE | Stk.
CPS11-1AA2ESA | Endress + Hauser | 50056681 Orbisint CPS11 pH Kombielektrode. Diaphragma: PTFE. Referenzsystem: Gel. Anwendung: Standardprozess. Leitfähigkeit: min: 50uS/cm. Betriebsgrenze: siehe TI 1 Elektrodentyp: Nullpunkt Eo=7.0 AA Anwendungsbereich: 1-12pH, -15...80oC, 6 bar 2 Schaftlänge: 120mm ESA Kopf: Prozess Pg13.5; Stecker TOP68, Ex VGS: CAE Statistische Warennummer: 90278011 Ursprungsland: DE | Stk.
CPS11-1AA2GSA | Endress + Hauser | 50056681 Orbisint CPS11 pH Kombielektrode. Diaphragma: PTFE. Referenzsystem: Gel. Anwendung: Standardprozess. Leitfähigkeit: min: 50uS/cm. Betriebsgrenze: siehe TI 1 Elektrodentyp: Nullpunkt Eo=7.0 AA Anwendungsbereich: 1-12pH, -15...80oC, 6 bar 2 Schaftlänge: 120mm GSA Kopf: Prozess Pg13.5; Stecker DIN Koax VGS: CAE Statistische Warennummer: 90279050 Ursprungsland: DE | Stk.
CPS11-1AS2GSA | Endress + Hauser | 50056681 Orbisint CPS11 pH Kombielektrode. Diaphragma: PTFE. Referenzsystem: Gel. Anwendung: Standardprozess. Leitfähigkeit: min: 50uS/cm. Betriebsgrenze: siehe TI 1 Elektrodentyp: Nullpunkt Eo=7.0 AS Anwendungsbereich: 1-12pH, -15...80oC, 6 bar, Salzring 2 Schaftlänge: 120mm GSA Kopf: Prozess Pg13.5; Stecker DIN Koax VGS: CAE Statistische Warennummer: 90279050 Ursprungsland: DE | Stk.
CPS11-1BA2ESA | Endress+Hauser | 50056681 Orbisint CPS11 pH Kombielektrode. Diaphragma: PTFE. Referenzsystem: Gel. Anwendung: Standardprozess. Leitfähigkeit: min: 50uS/cm. Betriebsgrenze: siehe TI 1 Elektrodentyp: Nullpunkt Eo=7.0 BA Anwendungsbereich: 0-14pH, 0...135oC, 16 bar, steril. 2 Schaftlänge: 120mm ESA Kopf: Prozess Pg13.5; Stecker TOP68, Ex VGS: CAE Statistische Warennummer: 90278011 Ursprungsland: DE | Stk.
CPS11-1BA2GSA | Endress+Hauser | 50056681 Orbisint CPS11 pH Kombielektrode. Diaphragma: PTFE. Referenzsystem: Gel. Anwendung: Standardprozess. Leitfähigkeit: min: 50uS/cm. Betriebsgrenze: siehe TI 1 Elektrodentyp: Nullpunkt Eo=7.0 BA Anwendungsbereich: 0-14pH, 0...135oC, 16 bar, steril. 2 Schaftlänge: 120mm GSA Kopf: Prozess Pg13.5; Stecker DIN Koax VGS: CAE Statistische Warennummer: 90278011 Ursprungsland: DE | Stk.
CPS11-2AA2ESA | Endress Hauser | 50056681Orbisint CPS11 pH Kombielektrode. Diaphragma: PTFE.Referenzsystem: Gel.Anwendung: Standardprozess.Leitfähigkeit: min: 50uS/cm.Betriebsgrenze: siehe TI2 Elektrodentyp: Nullpunkt Eo=7.0 + Pt100AA Anwendungsbereich: 1-12pH, -15...80oC, 6 bar2 Schaftlänge: 120mmESA Kopf: Prozess Pg13.5; Stecker TOP68, ExVGS: CAEStatistische Warennummer: 90279050Ursprungsland: DE | Stk.
CPS11-2BA2ESA | Endress+Hauser | 50056681 Orbisint CPS11 pH Kombielektrode. Diaphragma: PTFE. Referenzsystem: Gel. Anwendung: Standardprozess. Leitfähigkeit: min: 50uS/cm. Betriebsgrenze: siehe TI 2 Elektrodentyp: Nullpunkt Eo=7.0+ Pt100 BA Anwendungsbereich: 0-14pH, 0...135oC, 16 bar, steril. 2 Schaftlänge: 120mm ESA Kopf: Prozess Pg13.5; Stecker TOP68, Ex VGS: CAE Statistische Warennummer: 90279050 Ursprungsland: DE | Stk.
CPS11-2BA4ESA | Endress Hauser | 50056681 Orbisint CPS11 pH Kombielektrode. Diaphragma: PTFE. Referenzsystem: Gel. Anwendung: Standardprozess. Leitfähigkeit: min: 50uS/cm. Betriebsgrenze: siehe TI 2 Elektrodentyp: Nullpunkt Eo=7.0 + Pt100 BA Anwendungsbereich: 0-14pH, 0...135oC, 16 bar, steril. 4 Schaftlänge: 225mm ESA Kopf: Prozess Pg13.5; Stecker TOP68, Ex VGS: CAE Statistische Warennummer: 90279050 Ursprungsland: DE Lieferzeit ab Werk: 8 Arbeitstage | Stk.
CPS11-2BT2ESA | Endress+Hauser | 50056681 Orbisint CPS11 pH Kombielektrode. Diaphragma: PTFE. Referenzsystem: Gel. Anwendung: Standardprozess. Leitfähigkeit: min: 50uS/cm. Betriebsgrenze: siehe TI 2 Elektrodentyp: Nullpunkt Eo=7.0 + Pt100 BT Anwendungsbereich: 0-14pH, 0-135oC, 16 bar; mit Ionenfalle 2 Schaftlänge: 120mm ESA Kopf: Prozess Pg13.5; Stecker TOP68, Ex VGS: CAE Statistische Warennummer: 90278011 Ursprungsland: DE | Stk.
CPS11D-7AA21 | Endress Hauser | 51513424 Orbisint CPS11D Memosens pH Kombielektrode. Memosens Funktionalität. Diaphragma: PTFE. Signalübertragung: Digital. Referenzsystem: Gel. Anwendung: Standardprozess. Leitfähigkeit: min: 50uS/cm. Temperaturfühler integriert. 7 Ausführung: Grundausführung AA Anwendungsbereich: 1-12pH, -15...80oC, 6 bar 2 Schaftlänge: 120mm 1 Zulassung: Ex-freier Bereich VGS: CAE Statistische Warennummer: 90279050 Ursprungsland: DE | Stk.
CPS11D-7AA2G | Endress + Hauser | 51513424 Orbisint CPS11D Memosens pH Kombielektrode. Memosens Funktionalität. Diaphragma: PTFE. Signalübertragung: Digital. Referenzsystem: Gel. Anwendung: Standardprozess. Leitfähigkeit: min: 50uS/cm. Temperaturfühler integriert. 7 Ausführung: Grundausführung AA Anwendungsbereich: 1-12pH, -15...80oC, 6 bar 2 Schaftlänge: 120mm G Zulassung: ATEX/NEPSI II 1G; FM IS NI; CSA IS NI Ex ia IIC T3/T4/T6; CL.I. Div 1,Group A-D VGS: CAE Statistische Warennummer: 90279050 Ursprungsland: DE | Stk.
CPS11D-7BA21 | Endress+Hauser | Orbisint CPS11D Memosens ( 1x ) CPS11D-7BA21 010: Ausführung: 7: Grundausführung 020: Anwendungsbereich: BA: 0-14pH, 0...135oC, 16 bar, sterilisierbar 030: Schaftlänge: 2: 120mm 040: Zulassung: 1: Ex-freier Bereich | Stk.
CPS11D-7BA2G | Endress+Hauser | 51513424 Orbisint CPS11D Memosens pH Kombielektrode. Memosens Funktionalität. Diaphragma: PTFE. Signalübertragung: Digital. Referenzsystem: Gel. Anwendung: Standardprozess. Leitfähigkeit: min: 50uS/cm. Temperaturfühler integriert. 7 Ausführung: Grundausführung BA Anwendungsbereich: 0-14pH, 0...135oC, 16 bar, sterilisierbar 2 Schaftlänge: 120mm G Zulassung: ATEX/NEPSI II 1G; FM IS NI; CSA IS NI Ex ia IIC T3/T4/T6; CL.I. Div 1,Group A-D VGS: CAE Statistische Warennummer: 90279050 Ursprungsland: DE | Stk.
CPS11D-7BA41 | Endress+Hauser | 51513424 Orbisint CPS11D Memosens pH Kombielektrode. Memosens Funktionalität. Diaphragma: PTFE. Signalübertragung: Digital. Referenzsystem: Gel. Anwendung: Standardprozess. Leitfähigkeit: min: 50uS/cm. Temperaturfühler integriert. 7 Ausführung: Grundausführung BA Anwendungsbereich: 0-14pH, 0...135oC, 16 bar, sterilisierbar 4 Schaftlänge: 225mm 1 Zulassung: Ex-freier Bereich VGS: CAE Statistische Warennummer: 90279050 Ursprungsland: DE | Stk.
CPS11D-7BT21 | Endress Hauser | 51513424Orbisint CPS11D Memosens pH Kombielektrode. Memosens Funktionalität.Diaphragma: PTFE.Signalübertragung: Digital.Referenzsystem: Gel.Anwendung: Standardprozess.Leitfähigkeit: min: 50uS/cm.Temperaturfühler integriert.7 Ausführung: GrundausführungBT Anwendungsbereich: 0-14pH, 0-135oC, 16 bar; mitIonenfalle2 Schaftlänge: 120mm1 Zulassung: Ex-freier BereichVGS: CAEStatistische Warennummer: 90279050Ursprungsland: DE | Stk.
CPS11D-7BT2G | Endress+Hauser | 51513424 Orbisint CPS11D Memosens pH Kombielektrode. Memosens Funktionalität. Diaphragma: PTFE. Signalübertragung: Digital. Referenzsystem: Gel. Anwendung: Standardprozess. Leitfähigkeit: min: 50uS/cm. Temperaturfühler integriert. 7 Ausführung: Grundausführung BT Anwendungsbereich: 0-14pH, 0-135oC, 16 bar; mit Ionenfalle 2 Schaftlänge: 120mm G Zulassung: ATEX/NEPSI II 1G; FM IS NI; CSA IS NI Ex ia IIC T3/T4/T6; CL.I. Div 1,Group A-D VGS: CAE Statistische Warennummer: 90279050 Ursprungsland: DE | Stk.
CPS12-0NA2ESA | Endress+Hauser | 50056726 Orbisint CPS12 Redox-Kombielektrode. Diaphragma: PTFE. Referenzsystem: Gel. Anwendung: 0-14pH, -15...130oC. Betriebsgrenze: max 16 bar. 0 Elektrodentyp: Grundausführung NA Messoberfläche: Gold 2 Schaftlänge: 120mm ESA Kopf: Prozess Pg13.5; Stecker TOP68, Ex VGS: CAE Statistische Warennummer: 90279050 | Stk.
CPS12D-7PA21 | Endress+Hauser | 51517927 Orbisint CPS12D Redox-Kombielektrode Memosens-Funktionalität Signalübertragung: Digital Diaphragma: PTFE Referenz: Gel Anwendung: -15-135oC. Betriebsgrenze: max. 16 bar 7 Ausführung: Grundausführung PA Messoberfläche: Platin 2 Schaftlänge: 120 mm | Stk.
CPS31-1EC2GSA | Endress + Hauser | 50056683 Ceratex CPS31 pH-Kombielektrode. Diaphragma: Keramik. Referenz: Gel. Anwendung: Trinkwasser, Schwimmbadwasser. Betriebsgrenze: max 0.6 bar. 1 Elektrodentyp: Nullpunkt Eo=7.0 EC Anwendungsbereich: 2-12pH, 0-60oC, 3 Diaphragmen 2 Schaftlänge: 120mm GSA Kopf: Prozess Pg13.5; Stecker DIN Koax VGS: CAE Statistische Warennummer: 90279050 Ursprungsland: DE | Stk.
CPS41-3AC2ESS | Endress + Hauser | 50056723 Ceraliquid CPS41 pH-Kombielektrode. Diaphragma: Keramik. Referenz: flüssig, Schlauchverbindung. Betriebsgrenze: max 10 bar. 3 Elektrodentyp: pH-Kombi/Eo=7,0 mit PT1000 AC Anwendungsbereich: 1-12pH; -15-80oC, 3 Diaphragmen 2 Schaftlänge: 120mm ESS Kopf: Prozess Pg13.5; Stecker TOP68; Ex + Schlauchanschluss VGS: CAE Statistische Warennummer: 90279050 Ursprungsland: DE | Stk.
CPS41D-7AB2B1 | Endress+Hauser | 51517918 Ceraliquid CPS41D PH Kombielektrode, Diaphragma: Keramik Memosens Funktionalität. Referenz flüssig. Betriebsgrenze: max. 10 bar 7 Ausführung: Grundausführung AB Anwendungsbereich: 1-12pH; -15-80oC; 1 Diaphr. 2 Schaftlänge: 120 mm B Elektrolyt-Zufuhr: KCl Schlauchanschluss, CPY7 1 Zulassung: Ex-freier Bereich VGS: CAE Statistische Warennummer: 90279050 Ursprungsland: DE | Stk.
CPS41D-7AC2B1 | Endress+Hauser | 51517918 Ceraliquid CPS41D PH Kombielektrode, Diaphragma: Keramik Memosens Funktionalität. Referenz flüssig. Betriebsgrenze: max. 10 bar 7 Ausführung: Grundausführung AC Anwendungsbereich: 1-12pH; -15-80oC; 3 Diaphr. 2 Schaftlänge: 120 mm B Elektrolyt-Zufuhr: KCl Schlauchanschluss, CPY7 1 Zulassung: Ex-freier Bereich VGS: CAE Statistische Warennummer: 90279050 Ursprungsland: DE | Stk.
CPS41D-7BC2B1 | Endress+Hauser | 51517918 Ceraliquid CPS41D PH Kombielektrode, Diaphragma: Keramik Memosens Funktionalität. Referenz flüssig. Betriebsgrenze: max. 10 bar 7 Ausführung: Grundausführung BC Anwendungsbereich: 0-14pH; 0-135oC; 3 Diaphr.; steril. 2 Schaftlänge: 120 mm B Elektrolyt-Zufuhr: KCl Schlauchanschluss, CPY7 1 Zulassung: Ex-freier Bereich VGS: CAE Statistische Warennummer: 90279050 Ursprungsland: DE | Stk.
CPS41D-7BC6B1 | Endress+Hauser | 51517918 Ceraliquid CPS41D PH Kombielektrode, Diaphragma: Keramik Memosens Funktionalität. Referenz flüssig. Betriebsgrenze: max. 10 bar 7 Ausführung: Grundausführung BC Anwendungsbereich: 0-14pH; 0-135oC; 3 Diaphr.; steril. 6 Schaftlänge: 425 mm B Elektrolyt-Zufuhr: KCl Schlauchanschluss, CPY7 1 Zulassung: Ex-freier Bereich VGS: CAE Statistische Warennummer: 90279050 Ursprungsland: DE | Stk.
CPS42D-7PB2B1 | Endress+Hauser | 51517928 Ceraliquid CPS42D Redox-Kombieelektrode Memosens-Funktionalität Signalübertragung: Digital Diaphragma: Keramik Referenz: Flüssig Betriebsgrenze:max. 10 bar 7 Ausführung: Grundausführung PB Messoberfläche: Platin; 1xDiaphragma 2 Schaftlänge: 120 mm B Elektrolyt-Zufuhr: KCl Schlauchanschluss, CPY7 1 Zulassung: Ex-freier Bereich VGS: CAE Statistische Warennummer: 90279050 Ursprungsland: DE Datum: 15.03.2012 Endress+ | Stk.
CPS471-4ESB1 | Endress Hauser | 51512400 Tophit CPS471 pH-Kombielektrode, ISFET-Technologie Diaphragma: Keramik Referenz: Gel Temp. sensor: Pt1000 Werkstoff: PEEK Betriebsgrenze: max 10bar. 4 Schaftlänge: 225mm ESB Kopf: Prozess Pg13.5; Stecker TOP68, Ex 1 Zusatzausstattung: EPDM, Hygiene Version VGS: CAE Statistische Warennummer: 90279050 Ursprungsland: DE Lieferzeit ab Werk: 25 Arbeitstage | Stk.
CPS471D-7211 | Endress Hauser | 51518602 Tophit CPS471D pH-Kombielektrode, ISFET-Technologie Memosens Funktionalität Signalübertragung: Digital Diaphragma: Keramik Referenz: Gel (Acrylamidfrei) Doppelkammer Temp.-Sensor: Pt1000 Werkstoff: PEEK Betriebsgrenze: max.10 bar 7 Ausführung: Grundausführung 2 Schaftlänge: 120 mm 1 Zusatzausstattung: EPDM, Hygiene Version 1 Zulassung: Ex-freier Bereich VGS: CAE Statistische Warennummer: 90279050 Ursprungsland: DE | Stk.
CPS471D-721G | Endress Hauser | 51518602 Tophit CPS471D pH-Kombielektrode, ISFET-Technologie Memosens Funktionalität Signalübertragung: Digital Diaphragma: Keramik Referenz: Gel (Acrylamidfrei) Doppelkammer Temp.-Sensor: Pt1000 Werkstoff: PEEK Betriebsgrenze: max.10 bar 7 Ausführung: Grundausführung 2 Schaftlänge: 120 mm 1 Zusatzausstattung: EPDM, Hygiene Version G Zulassung: ATEX II 1G; FM IS NI; CSA IS NI Ex ia IIC T3/T4/T6 CL. I. DIV 1&2. GP A-D VGS: CAE Statistische Warennummer: 90279050 Ursprungsland: DE | Stk.
CPS51-7EK2FDA | Endress+Hauser | 50056724 Norylab CPS51 pH-Kombielektrode, Handmeßgeräte. Diaphragma: Faser. Betriebsgrenze: drucklos. 7 Elektrodentyp: pH-Kombi/Eo=7,0 mit NTC EK Anwendungsbereich: 1-12pH, 0-80oC 2 Schaftlänge: 120mm FDA Kopf: Festkabel 1,5 m / DIN-Stecker VGS: CAE Statistische Warennummer: 90278011 Ursprungsland: DE | Stk.
CPS64-1BA2GSA | Endress+Hauser | 50056725 pH-Einzel-Elektrode CPS64 Betriebsgrenze: max 15bar. 1 Elektrodentyp: Eo=7.0 BA Anwendungsbereich: 0-14pH, 0...135oC, sterilisierbar 2 Schaftlänge: 120mm GSA Kopf: Prozess Pg13.5; Stecker DIN Koax VGS: CAE Statistische Warennummer: 90279050 Ursprungsland: DE | Stk.
CPS71-2BB2ESA | Endress + Hauser | 51506024 Ceragel CPS71 pH-Kombielektrode. Diaphragma: Keramik. Referenzsystem: Gel (Acrylamidfrei), Doppelkammer. Anwendung: Hygiene-, Sterilprozess. Sterilisierbar; autoklavierbar. Leitfähigkeit: min: 10uS/cm. 2 Elektrodentyp: Nullpunkt Eo=7.0+ Pt100 BB Anwendungsbereich: 0-14pH, 10..135oC, 13 bar, 1 Diaphragma 2 Schaftlänge: 120mm ESA Kopf: Prozess Pg13.5; Stecker TOP68; Ex VGS: CAE Statistische Warennummer: 90279050 Ursprungsland: DE | Stk.
CPS91-2BO2ESA | Endress Hauser | 51513359 Orbipore CPS91 pH-Kombielektrode. Diaphragma: Loch. Referenz: Gel. Anwendung: Prozess. Betriebsgrenze: max 13bar 2 Elektrodentyp: Nullpunkt Eo=7.0+ Pt100 BO Anwendungsbereich: 0-14pH, 0-110oC 2 Schaftlänge: 120mm ESA Kopf: Prozess Pg13.5; Stecker TOP68; Ex VGS: CAE Statistische Warennummer: 90279050 Ursprungsland: DE | Stk.
CPS91-2BO4ESA | Endress Hauser | 51513359 Orbipore CPS91 pH-Kombielektrode. Diaphragma: Loch. Referenz: Gel. Anwendung: Prozess. Betriebsgrenze: max 13bar 2 Elektrodentyp: Nullpunkt Eo=7.0 + Pt100 BO Anwendungsbereich: 0-14pH, 0-110oC 4 Schaftlänge: 225mm ESA Kopf: Prozess Pg13.5; Stecker TOP68; Ex VGS: CAE Statistische Warennummer: 90279050 Ursprungsland: DE Lieferzeit ab Werk: 7 Arbeitstage | Stk.
CPS91D-7BO21 | Endress Hauser | 51513426Orbipore CPS91D Memosens pH-Kombielektrode. Memosens Funktionalität.Signalübertragung: Digital.Diaphragma: LochReferenz: GelAnwendung: Prozess.Temperatursensor integriert.Betriebsgrenze: max 13bar7 Ausführung GrundausführungBO Anwendungsbereich: 0-14pH; 0-110oC.2 Schaftlänge: 120mm1 Zulassung: Ex-freier BereichVGS: CAEStatistische Warennummer: 90279050Ursprungsland: DE | Stk.
CPS91D-7BT21 | Endress+Hauser | 51513426 Orbipore CPS91D Memosens pH-Kombielektrode. Memosens Funktionalität. Signalübertragung: Digital. Diaphragma: Loch Referenz: Gel Anwendung: Prozess. Temperatursensor integriert. Betriebsgrenze: max 13bar 7 Ausführung Grundausführung BT Anwendungsbereich: 0-14pH; 0-110oC; 13 bar; mit Ionenfalle 2 Schaftlänge: 120mm 1 Zulassung: Ex-freier Bereich VGS: CAE Statistische Warennummer: 90279050 Ursprungsland: DE | Stk.
CPY20-C10A1 | Endress+Hauser | 71038620 Technische Pufferlösung CPY20 pH Qualitätspufferlösung, rückführbar auf primäres Referenzmaterial der PTB und auf Standard Referenzmaterial und NIST, in DAkkS akkreditiertem Puffer Labor. C pH Wert: pH 4,00 10 Menge: 1000 ml A Zertifikat: Kalibrierschein Puffer 1 Ausführung: Standard VGS: CAS Statistische Warennummer: 29181400 Ursprungsland: DE | Stk.
CPY20-E10A1 | Endress+Hauser | 71038620 Technische Pufferlösung CPY20 pH Qualitätspufferlösung, rückführbar auf primäres Referenzmaterial der PTB und auf Standard Referenzmaterial und NIST, in DAkkS akkreditiertem Puffer Labor. E pH Wert: pH 7,00 10 Menge: 1000 ml A Zertifikat: Kalibrierschein Puffer 1 Ausführung: Standard VGS: CAS Statistische Warennummer: 29181400 Ursprungsland: DE | Stk.
CPY4-2 | Endress + Hauser | 50050110 KCL-Elektrolytlösungen CPY4 Zum Nachfüllen von flüssiggefüllten pH-Elektroden. 2 Konzentration; Temp.; Menge: 3.0mol; -10..100oC; 1000ml VGS: CAS Statistische Warennummer: 31042010 Ursprungsland: DE | Stk.
CPY7-A0 | Endress + Hauser | 50068497 Elektrolytgefäß CPY7 150ml. Anwendung: CPS41/42/43. A Anwendung: Drucklos 0 Befestigungsart: Wand VGS: CAS Statistische Warennummer: 90279050 Ursprungsland: DE | Stk.
CPY7-B0 | Endress+Hauser | 50068497 Elektrolytgefäß CPY7 150ml. Anwendung: CPS41/42/43. B Anwendung: 10 bar max. 0 Befestigungsart: Wand VGS: CAS Statistische Warennummer: 90279050 Ursprungsland: DE | Stk.
CS1G-CPU42H | OMRON | Steuerungssystem | Stk.
CS1W-AD081-V1 | OMRON | Steuerungssystem | Stk.
CS1W-BC083 | OMRON | Steuerungssystem | Stk.
CS1W-BI053 | OMRON | Steuerungssystem | Stk.
CS1W-CN713 | OMRON | Steuerungssystem | Stk.
CS1W-ID211 | OMRON | Steuerungssystem | Stk.
CS1W-OD212 | OMRON | Steuerungssystem | Stk.
CUA250-A | Endress+Hauser | 50061214 FLOWFIT-W CUA250 für Trübungssensoren CUS31/CUS41/CUS51D. Material: PVC, innen geschwärzt. Spezifikation max. 6bar/25oC, 1bar/60oC. A Prozessanschluss: Gewinde DN20 d25 VGS: CDE Statistische Warennummer: 90279050 Ursprungsland: DE | Stk.
CUA250-B | Endress + Hauser | 50061214 FLOWFIT-W CUA250 für Trübungssensoren CUS31/CUS41/CUS51D. Material: PVC, innen geschwärzt. Spezifikation max. 6bar/25oC, 1bar/60oC. B Prozessanschluss: Rohr GF DN50/d63 VGS: CDE Statistische Warennummer: 90279050 Ursprungsland: DE | Stk.
CUM253-TU0005 | Endress + Hauser | 51500497 Liquisys M CUM253 Messumformer, Trübung/Feststoffgehalt. Feldgehäuse 247x170x115mm, IP65. Alarmausgang: Relais. Anzeige: 2-zeilig, 6 Sprachen. Kalibrierung: CAL-Bedientaste. TU Sensoreingang; Software: CUS31/CUS41; Grundausführung 0 Hilfsenergie: 230VAC 0 Ausgang: 1x 0/4...20mA, Hauptmesswert 05 Zusätzliche Kontakte: nicht gewählt VGS: CDK Statistische Warennummer: 90278017 Ursprungsland: DE | Stk.
CUM750-1E0BA | Endress+Hauser | 51503571 Schlammspiegel Messumformer CUM 750 Messumformer für Sensor CUS70 zur Messung des Schlammspiegels in Abwasser. Vier Relaisausgänge verfügbar, programmierfähig, multifunktionelles Display. 1 Ausführung: 1-Kanal E Sprache: Englisch 0 Hilfsenergie: 230VAC B Ausgang: 4-20 mA + RS485 A Zusatzausstattung: Grundausführung VGS: CDL Statistische Warennummer: 90318038 Ursprungsland: DE | Stk.
CUS31-W2A | Endress+Hauser | 50088374 TURBIMAX-W CUS31 Optisch-elektronischer Sensor für Trink- und Brauchwasseranwendungen gem. DIN EN ISO 7027. Streulichtmessung. Werkskalibriert bezogen auf Formazin. Kompatibel mit LIQUISYS-M. W Reinigungssystem: Wischer 2 Kabellänge: 7m A Armatur: nicht genutzt VGS: CDA Statistische Warennummer: 90275000 Ursprungsland: DE | Stk.
CUS31-W2E | Endress+Hauser | 50088374 TURBIMAX-W CUS31 Optisch-elektronischer Sensor für Trink- und Brauchwasser- anwendungen gem. DIN EN ISO 7027. Streulichtmessung. Werkskalibriert bezogen auf Formazin. Kompatibel mit LIQUISYS-M. W Reinigungssystem: Wischer 2 Kabellänge: 7m E Armatur: Anwendung blasenfreie Flüssigkeit VGS: CDA Statistische Warennummer: 90275000 Ursprungsland: DE | Stk.
CUS41-A2 | Endress + Hauser | TURBIMAX-W CUS41 ( 1x ) CUS41-A2 010: Reinigungssystem: A: nicht genutzt 020: Kabellänge: 2: 7m | Stk.
CUS41-A7 | Endress + Hauser | 50088375 TURBIMAX-W CUS41 Optisch-elektronischer Sensor für Brauchwasser und Feststoff- gehaltsmessung gem. DIN EN ISO 7027. Streulichtmessung. Werkskalibriert bezogen auf Formazin. Kompatibel mit LIQUISYS-M. A Reinigungssystem: nicht genutzt 7 Kabellänge: 50,00 m Länge VGS: CDA Statistische Warennummer: 90319085 Ursprungsland: DE | Stk.
CUS41-W4 | Endress+Hauser | 50088375 TURBIMAX-W CUS41 Optisch-elektronischer Sensor für Brauchwasser und Feststoff- gehaltsmessung gem. DIN EN ISO 7027. Streulichtmessung. Werkskalibriert bezogen auf Formazin. Kompatibel mit LIQUISYS-M. W Reinigungssystem: Wischer 4 Kabellänge: 15m VGS: CDA Statistische Warennummer: 90319085 Ursprungsland: DE | Stk.
CUS65-A1A2A | Endress | 51512917 TURBIMAX-W CUS6 Feststoff- bzw. Trübungssonde Vier-Strahl-Wechsellicht 880 nm. Sensorkörper Edelstahl 316 Ti / 1.4571, Betriebstemperatur 0 bis 50 oC, Betriebsdruck max. 6 bar bei 20 oC, anschliessbar an Messumformer CUM740. A Messbereich: 0 - 12 g/l, Belebtschlamm 1 Zulassung: Werkskalibrierung A Prozessanschluss: Gewinde G1 + NPT 3/4 2 Kabellänge: 15m, Stecker SXP A O-Ring Werkstoff: Viton VGS: CDA Statistische Warennummer: 90275000 Ursprungsland: DE 0020 | Stk.
CUS70-1A2A | Endress Hauser | 51503572Schlammspiegelsensor CUS 70 Ultraschall Tauchsensor zur Schlamm- spiegelmessung in Abwasser undwässrigen Systemen.Messprinzip: Ultraschall mit 6 Grad Abstrahlwinkel.Grosser Messbereich von0,3 bis 100 m, Messgenauigkeit 0,03 m,Mediumstemperatur -40 bis +50 oC.Zur Verwendung mit Messumformer CUM750.1 Ausführung: GrundausführungA Kabellänge: 13m2 Reinigungssystem: Pumpe 230VAC + MontagebügelA Zusatzausstattung: GrundausführungVGS: CDAStatistische Warennummer: 90318038Ursprungsland: DE | Stk.
CYA112-AA21B2AA | Endress+Hauser | 71079140 CYA112-AA21B2AA FLEXDIP CYA112 Eintaucharmatur Anwendung: offene Gerinne, Behälter, Becken A Zulassung: ohne A Tauchrohr: Standard 21B Tauchrohr, Durchmesser, Länge: Edelstahl, 40mm, 1200mm 2A Anschlusswinkel Sensor: Edelstahl gerade A Sensoradaption: G1 VGS: CZS Statistische Warennummer: 90279050 Ursprungsland: DE | Stk.
CYH112-1291/0 | Endress+Hauser | 71079139 CYH112-AB40B50D1 FLEXDIP CYH112 Halterung Anwendung: Wasser, Abwasser Montage Umformer, Sensor Anwendung: offenes Gerinne, Speicher, Behälter, Becken. Werkstoff: rostfr. Stahl V4A A Zulassung: ohne B Hauptrohr; Befestigung: Bodenmontage 40 Hauptrohr (vertikal 40mm): 1000mm B Querrohr Befestigung: Kreuzklemmstück 50 Querrohr (horizontal 40mm): 1000mm D Verbindung Tauchrohr: Kreuzklemmstück 1 Adapter: ohne VGS: CZS Statistische Warennummer: 90279050 Ursprungsland: DE | Stk.
CYK10-A031 | Endress+Hauser | 51513497 Messkabel CYK10 Memosens Anwendung: digitale Sensoren mit induktivem Memosens-Steckkopf. Betriebsgrenze: max. -20...135oC A Zulassung: Ex-freier Bereich 03 Kabellänge: 3m 1 Kabelanschluss: Kabelendhülsen VGS: CAR Statistische Warennummer: 85442000 Ursprungsland: DE | Stk.
CYK10-A051 | Endress+Hauser | Messkabel CYK10 Memosens ( 1x ) CYK10-A051 010: Zulassung: A: Ex-freier Bereich 020: Kabellänge: 05: 5m 030: Kabelanschluss: 1: Kabelendhülsen | Stk.
CYK10-A101 | Endress Hauser | 51513497 Messkabel CYK10 Memosens Anwendung: digitale Sensoren mit induktivem Memosens-Steckkopf. Betriebsgrenze: max. -20...135oC A Zulassung: Ex-freier Bereich 10 Kabellänge: 10m 1 Kabelanschluss: Kabelendhülsen VGS: CAR Statistische Warennummer: 85442000 Ursprungsland: DE | Stk.
CYK10-A151 | Endress Hauser | 51513497Messkabel CYK10 Memosens Anwendung: digitale Sensoren mitinduktivem Memosens-Steckkopf.Betriebsgrenze: max. -20...135oCA Zulassung: Ex-freier Bereich15 Kabellänge: 15m1 Kabelanschluss: KabelendhülsenVGS: CARStatistische Warennummer: 85442000Ursprungsland: DE | Stk.
CYK10-A251 | Endress+Hauser | 51513497 Messkabel CYK10 Memosens Anwendung: digitale Sensoren mit induktivem Memosens-Steckkopf. Betriebsgrenze: max. -20...135oC A Zulassung: Ex-freier Bereich 25 Kabellänge: 25m 1 Kabelanschluss: Kabelendhülsen VGS: CAR Statistische Warennummer: 85442000 Ursprungsland: DE | Stk.
CYK10-G031 | Endress + Hauser | 51513497 Messkabel CYK10 Memosens Anwendung: digitale Sensoren mit induktivem Memosens-Steckkopf. Betriebsgrenze: max. -20...135oC G Zulassung: ATEX / NEPSI II 1G Ex ia IIC T3/T4/T6 Ga IECEx ia IIC T3/T4/T6 Ga FM / CSA IS/NI CLI Div1&2 GP ABCD 03 Kabellänge: 3m 1 Kabelanschluss: Kabelendhülsen VGS: CAR Statistische Warennummer: 85442000 Ursprungsland: DE | Stk.
CYK10-G101 | Endress Hauser | 51513497 Messkabel CYK10 Memosens Anwendung: digitale Sensoren mit induktivem Memosens-Steckkopf. Betriebsgrenze: max. -20...135oC G Zulassung: ATEX / NEPSI II 1G Ex ia IIC T3/T4/T6 Ga IECEx ia IIC T3/T4/T6 Ga FM / CSA IS/NI CLI Div1&2 GP ABCD 10 Kabellänge: 10m 1 Kabelanschluss: Kabelendhülsen VGS: CAR Statistische Warennummer: 85442000 Ursprungsland: DE Lieferzeit ab Werk: 8 Arbeitstage | Stk.
CYK11-AA05AA | Endress + Hauser | CYK11-1009/0 71130955 CYK11-AA05AA Messkabel CYK11 Memosens Verlängerungskabel, Anwendung: digitale Festkabelsensoren bzw. CYK10. Betriebstemperaturbereich: -30...+90oC AA Zulassung: Ex-freier Bereich 05 Kabellänge: 5m A Kabel Adaption (Messumformer): Aderendhülsen A Kabel Adaption (Sensor): Aderendhülsen VGS: CZR Ursprungsland: DE | Stk.
CYP01D-PG1AG | Endress+Hauser | 51518681 Memocheck Plus CYP01D PG Parameter: pH Glas 1 Ausführung: Standard A Zertifikat Qualitätszertifikat G Zulassung: ATEX II 2G; FM IS NI; CSA IS NI Ex ia IIC T6; CL 1; Div 1&2; Group A-D VGS: CZR Statistische Warennummer: 90279050 Ursprungsland: DE | Stk.
CYR10-A0 | Endress+Hauser | 50068496 Injektor CYR 10 Reinigungsinjektor für Chemocleansystem für pH, Sauerstoff, Leitfähigkeit und Trübung. Ausgestattet mit Ventilen für Treib- wasser und Reinigungsmittel. Schutzart: IP 65 A Zulassung: Ex-freier Bereich 0 Hilfsenergie: 230VAC VGS: CAR Statistische Warennummer: 90279050 Ursprungsland: DE | Stk.
CYY101-A | Endress Hauser | 50061256 Wetterschutzdach CYY101 Anwendung: CYH101/CYH112 Standsäule A Ausführung: Edelstahl 1.4301, 320x300x270mm VGS: CAS Statistische Warennummer: 90279050 Ursprungsland: DE | Stk.
DA62P-A31C | Endress+Hauser | DA62P-1165/0 71041547 DA62P-A31C Deltatop DA62P Spüleinrichtung Staudruck Luftspüleinrichtung. Verwendung: Direktmontage > Durchflussmessgerät. A Zulassung: Ex-freier Bereich 3 Hilfsenergie: 24VDC 1 Werkstoff Grundkörper: Aluminium C Dichtungen; Schrauben: PTFE; M10 VGS: PDE Statistische Warennummer: 90269000 Ursprungsland: DE | Stk.
DA62V-11M0/0 | Endress+Hauser | 71041546 DA62V-6GEL Deltatop DA62V Absperrarmatur Staudruck Verwendung: Durchflussmessgerät. 6 Ausführung: Ventil G Werkstoff: 16Mo3 E Eingang: Schweissan. 21,3mm L Ausgang: Schweissan. 14mm VGS: PDE Statistische Warennummer: 90269000 Ursprungsland: DE | Stk.
DA63M-1009/0 | Endress+Hauser | 71041539 DA63M-AB1BBB Deltatop DA63M Ventilblock Verwendung: Direktanflanschung bis Druckstufe PN400. AB1 Ausführung: 3-fach, Stahl, gefräst B Packung: PTFE, 200oC B Prozessanschluss: FNPT1/2 B Dichtungen; Schrauben: PTFE; UNF7/16, max PN420 VGS: PDE Statistische Warennummer: 90269000 Ursprungsland: DE | Stk.
DA63M-1014/0 | Endress+Hauser | 71041539 DA63M-AB2BBD Deltatop DA63M Ventilblock Verwendung: Direktanflanschung bis Druckstufe PN400. AB2 Ausführung: 3-fach, 316L, gefräst B Packung: PTFE, 200oC B Prozessanschluss: FNPT1/2 D Dichtungen; Schrauben: Viton; UNF7/16, max PN420 VGS: PDE Statistische Warennummer: 90269000 Ursprungsland: DE | Stk.
DA63M-10L1/0 | Endress+Hauser | 71041539 DA63M-BB2BBD Deltatop DA63M Ventilblock Verwendung: Direktanflanschung bis Druckstufe PN400. BB2 Ausführung: 5-fach, 316L, gefräst, Entlüftung B Packung: PTFE, 200oC B Prozessanschluss: FNPT1/2 D Dichtungen; Schrauben: Viton; UNF7/16, max PN420 VGS: PDE Statistische Warennummer: 90269000 Ursprungsland: DE | Stk.
DA63M-10X7/0 | Endress+Hauser | 71041539 DA63M-AB1BBC Deltatop DA63M Ventilblock Verwendung: Direktanflanschung bis Druckstufe PN400. AB1 Ausführung: 3-fach, Stahl, gefräst B Packung: PTFE, 200oC B Prozessanschluss: FNPT1/2 C Dichtungen; Schrauben: PTFE; M10, max PN160 VGS: PDE Statistische Warennummer: 90269000 Ursprungsland: DE | Stk.
DA63M-1191/0 | Endress+Hauser | 71041539 DA63M-AB1BBD Deltatop DA63M Ventilblock Verwendung: Direktanflanschung bis Druckstufe PN400. AB1 Ausführung: 3-fach, Stahl, gefräst B Packung: PTFE, 200oC B Prozessanschluss: FNPT1/2 D Dichtungen; Schrauben: Viton; UNF7/16, max PN420 VGS: PDE Statistische Warennummer: 90269000 Ursprungsland: DE | Stk.
DA63M-11C6/0 | Endress+Hauser | 71041539 DA63M-AB2BBC Deltatop DA63M Ventilblock Verwendung: Direktanflanschung bis Druckstufe PN400. AB2 Ausführung: 3-fach, 316L, gefräst B Packung: PTFE, 200oC B Prozessanschluss: FNPT1/2 C Dichtungen; Schrauben: PTFE; M10, max PN160 VGS: PDE Statistische Warennummer: 90269000 Ursprungsland: DE | Stk.
DA63M-1DA7/0 | Endress+Hauser | 71041539 DA63M-KA2BEC Deltatop DA63M Ventilblock Verwendung: Direktanflanschung bis Druckstufe PN400. KA2 Ausführung: 3-fach, 316L, IEC61518, beidseitig B Packung: PTFE, 200oC E Prozessanschluss: IEC61518 C Dichtungen; Schrauben: PTFE; M10, max PN160 VGS: PDE Statistische Warennummer: 90269000 Ursprungsland: DE | Stk.
DA63M-1M87/0 | Endress+Hauser | 71041539 DA63M-BB2BBC+EB Deltatop DA63M Ventilblock Verwendung: Direktanflanschung bis Druckstufe PN400. BB2 Ausführung: 5-fach, 316L, gefräst, Entlüftung B Packung: PTFE, 200oC B Prozessanschluss: FNPT1/2 C Dichtungen; Schrauben: PTFE; M10, max PN160 EB >>Zusatzausstattung: Montagebügel, Edelstahl VGS: PDE Statistische Warennummer: 90269000 Ursprungsland: DE | Stk.
DA63M-21D6/0 | Endress+Hauser | 71041539 DA63M-AB2BCE+EA Deltatop DA63M Ventilblock Verwendung: Direktanflanschung bis Druckstufe PN400. AB2 Ausführung: 3-fach, 316L, gefräst B Packung: PTFE, 200oC C Prozessanschluss: Schneidring (Ermeto 12S) E Dichtungen; Schrauben: Viton; M10, max PN160 EA >>Zusatzausstattung: Montagebügel, Stahl VGS: PDE Statistische Warennummer: 90269000 Ursprungsland: DE | Stk.
DA63M-23C4/0 | Endress+Hauser | 71041539 DA63M-DA2CDC Deltatop DA63M Ventilblock Verwendung: Direktanflanschung bis Druckstufe PN400. DA2 Ausführung: 5-fach HT, 316Ti, geschmiedet, Ausblasventil C Packung: PTFE/Reingraphit, HT D Prozessanschluss: Schweissan. 14mm C Dichtungen; Schrauben: PTFE; M10, max PN160 VGS: PDE Statistische Warennummer: 90269000 Ursprungsland: DE | Stk.
DA63M-AB1BBD+EA | Endress+Hauser | 71041539 DA63M-AB1BBD+EA Deltatop DA63M Ventilblock Verwendung: Direktanflanschung bis Druckstufe PN400. AB1 Ausführung: 3-fach, Stahl, gefräst B Packung: PTFE, 200oC B Prozessanschluss: FNPT1/2 D Dichtungen; Schrauben: Viton; UNF7/16, max PN420 EA >>Zusatzausstattung: Montagebügel, Stahl VGS: PDE Statistische Warennummer: 90269000 Ursprungsland: DE | Stk.
DILM65-22 | Möller | DILM65-22(230V50HZ,240V60HZ) Leistungsschütz, 30kW/400V, AC ArtikelNr: 277926 Zolltarifnummer.:85364190 Ursprungsland :RO | Stk.
DK5CA-4B | Endress+Hauser | ST DK5CA-4B50095670Promag 10/50/51/53/55 Kabel, Getrennt1 Set besteht aus 1 Signalkabelund1 Spulenkabel4 Kabel, Getrennt-Ausführung: 25,00 mB Zulassung: ATEX II2GD, TIIS Zone 1VGS: DASStatistische Warennummer: 85444995Ursprungsland: FR | Stk.
DK5CA-4B50095670 | E+H | ST DK5CA-4B 50095670 Promag 10/50/51/53/55 Kabel, Getrennt 1 Set besteht aus 1 Signalkabelund 1 Spulenkabel 4 Kabel, Getrennt-Ausführung: 250,00 m B Zulassung: ATEX II2GD, TIIS Zone 1 VGS: DAS Statistische Warennummer: 85444995 Ursprungsland: FR | Stk.
DK5GC-1FC | Endress+Hauser | 50096877 Promag L/W/P/S, Erdungskabel Set Ein Set besteht aus 2 Kabeln 1F Nennweite: DN150 6" C Prozessanschluss: PN16 EN1092-1(DIN2501) VGS: DAR Statistische Warennummer: 90269000 Ursprungsland: CH | Stk.
DK5GC-1HC | E+H | 50096877 Promag L/W/P/S, Erdungskabel Set Ein Set besteht aus 2 Kabeln 1H Nennweite: DN100 4" C Prozessanschluss: PN16 EN1092-1(DIN2501) VGS: DAR Statistische Warennummer: 90269000 Ursprungsland: CH | Stk.
DK5GC-1ZC | Endress + Hauser | 50096877 Promag L/W/P/S, Erdungskabel Set Ein Set besteht aus 2 Kabeln 1Z Nennweite: DN125 C Prozessanschluss: PN16 EN1092-1(DIN2501) VGS: DAR Statistische Warennummer: 90269000 Ursprungsland: CH | Stk.
DK5GC-2FC | Endress+Hauser | 50096877 Promag L/W/P/S, Erdungskabel Set Ein Set besteht aus 2 Kabeln 2F Nennweite: DN250 10" C Prozessanschluss: PN16 EN1092-1(DIN2501) VGS: DAR Statistische Warennummer: 90269000 Ursprungsland: CH | Stk.
DK5GC-2FD | Endress + Hauser | 50096877 Promag L/W/P/S, Erdungskabel Set Ein Set besteht aus 2 Kabeln 2F Nennweite: DN250 10" D Prozessanschluss: PN1016 EN1092-1(DIN2501) VGS: DAR Statistische Warennummer: 90269000 Ursprungsland: CH | Stk.
DK5GD-1FAEC | Endress+Hauser | 50096876 Promag, Erdungs-/Kantenschutzscheibe Besteht aus Erdungs-/Kantenschutzscheibe 1FA Nennweite: DN150 6", 1.4435/316L E Auskleidung: PTFE C Prozessanschluss: PN16 EN1092-1(DIN2501) VGS: DAS Statistische Warennummer: 90269000 Ursprungsland: CH | Stk.
DK5GD-1FAHC | Endress+Hauser | 50096876 Promag, Erdungs-/Kantenschutzscheibe Besteht aus 1 Erdungs-/Kantenschutzscheibe 1FA Nennweite: DN150 6", 1.4435/316L H Auskleidung: Hartgummi C Prozessanschluss: PN16 EN1092-1(DIN2501) VGS: DAS Statistische Warennummer: 90269000 Ursprungsland: CH | Stk.
DK5GD-1HAUC | E+H | 50096876 Promag, Erdungs-/Kantenschutzscheibe Besteht aus 1 Erdungs-/Kantenschutzscheibe 1HA Nennweite: DN100 4", 1.4435/316L U Auskleidung: Polyurethane C Prozessanschluss: PN16 EN1092-1(DIN2501) VGS: DAS Statistische Warennummer: 73182900 Ursprungsland: CH | Stk.
DK5GD-1ZAHC | Endress+Hauser | 50096876 Promag, Erdungs-/Kantenschutzscheibe Besteht aus 1 Erdungs-/Kantenschutzscheibe 1ZA Nennweite: DN125, 1.4435/316L H Auskleidung: Hartgummi C Prozessanschluss: PN16 EN1092-1(DIN2501) VGS: DAS Statistische Warennummer: 90269000 Ursprungsland: CH | Stk.
DK5GD-1ZAUC | Endress + Hauser | 50096876 Promag, Erdungs-/Kantenschutzscheibe Besteht aus 1 Erdungs-/Kantenschutzscheibe 1ZA Nennweite: DN125, 1.4435/316L U Auskleidung: Polyurethane C Prozessanschluss: PN16 EN1092-1(DIN2501) VGS: DAS Statistische Warennummer: 73182900 Ursprungsland: CH | Stk.
DK5GD-25AUA | Endress+Hauser | 50096876 Promag, Erdungs-/Kantenschutzscheibe Besteht aus 1 Erdungs-/Kantenschutzscheibe 25A Nennweite: DN25 1", 1.4435/316L U Auskleidung: Polyurethane A Prozessanschluss: PN40 EN1092-1(DIN2501) VGS: DAS Statistische Warennummer: 90269000 Ursprungsland: CH | Stk.
DK5GD-2FAEC | Endress+Hauser | 50096876 Promag, Erdungs-/Kantenschutzscheibe Besteht aus 1 Erdungs-/Kantenschutzscheibe 2FA Nennweite: DN250 10", 1.4435/316L E Auskleidung: PTFE C Prozessanschluss: PN16 EN1092-1(DIN2501) VGS: DAS Statistische Warennummer: 90269000 Ursprungsland: CH | Stk.
DK5GD-2FAUD | Endress + Hauser | 50096876 Promag, Erdungs-/Kantenschutzscheibe Besteht aus 1 Erdungs-/Kantenschutzscheibe 2FA Nennweite: DN250 10", 1.4435/316L U Auskleidung: Polyurethane D Prozessanschluss: PN10 EN1092-1(DIN2501) VGS: DAS Statistische Warennummer: 73182900 Ursprungsland: CH | Stk.
DK5GD-50AHA | Endress+Hauser | 50096876 Promag, Erdungs-/Kantenschutzscheibe Besteht aus 1 Erdungs-/Kantenschutzscheibe 50A Nennweite: DN50 2", 1.4435/316L H Auskleidung: Hartgummi A Prozessanschluss: PN40 EN1092-1(DIN2501) VGS: DAS Statistische Warennummer: 90269000 Ursprungsland: CH | Stk.
DK5WM-B | Endress+Hauser | DK5WM-B 50096002 Messumformer 10/50/51/53/55, Montageset B Anwendung: Getrennt, Feld Rohr 3/4 - 3inch VGS: DAS Statistische Warennummer: 90269000 Ursprungsland: CH | Stk.
DK6CA-2A | Endress+Hauser | 50109554 t-mass 65, Kabel getrennt 2 Kabel, Getrennt-Ausführung: 10m A Zulassung: Ex-freier Bereich + ATEX II 3G, FM/CSA VGS: DHR Statistische Warennummer: 85444210 Ursprungsland: CH | Stk.
DK6CA-4B | Endress Hauser | 50109554 t-mass 65, Kabel getrennt 4 Kabel, Getrennt-Ausführung: 300,00 m B Zulassung: ATEX II 1/2GD, ATEX II2GD, TIIS Zone 1 VGS: DHR Statistische Warennummer: 85444210 Ursprungsland: CH | Stk.
DK6HT-10X7/0 | Endress+Hauser | 71119055 DK6HT-1+JAMAPB t-mass, hot tap Sensormontage und -entnahme unter Druck ohne Prozessunterbrechung. 1 Ausführung: Niederdruck, 4.5bar/65psig G1A Sensoranschluss + Sicherungskette JA >>Test, Zeugnis: EN10204-3.1 Material (mediumberührt) MA >Prozessanschluss: Schweissstutzen PB >>Zubehör beigelegt: Kugelhahn 1" NPT VGS: DHS Statistische Warennummer: 90269000 Ursprungsland: CH | Stk.
DK6HT-1144/0 | Endress Hauser | 71119055 DK6HT-3+MBNAPAPB t-mass 65I, hot tap Sensormontage und -entnahme unter Druck ohne Prozessunterbrechung. 3 Ausführung: Mitteldruck, 16bar/230psig G1A Sensoranschluss MB >Prozessanschluss: Flansch, DN25 PN40 EN1092-1 B1 NA >Adapter: DN25 PN40 EN1092-1 B1 PA >>Zubehör beigelegt: Wechselarmatur PB >>Zubehör beigelegt: Kugelhahn 1" NPT VGS: DHS Statistische Warennummer: 90269000 Ursprungsland: CH | Stk.
DK6HT-11Q2/0 | Endress Hauser | 71119055DK6HT-1+MBNAPBt-mass 65I, hot tap Sensormontage und -entnahme unter Druck ohne Prozessunterbrechung.1 Ausführung: Niederdruck, 4.5bar/65psig G1ASensoranschluss + SicherungsketteMB >Prozessanschluss: Flansch, DN25 PN40 EN1092-1 B1NA >Adapter: DN25 PN40 EN1092-1 B1PB >>Zubehör beigelegt: Kugelhahn 1" NPTVGS: DHSStatistische Warennummer: 90269000Ursprungsland: CHDie maximal zulässige Kabellänge beträgt 100m | Stk.
DK6HT-12Q2/0 | Endress+Hauser | 71119055 DK6HT-1+JAPB t-mass, hot tap Sensormontage und -entnahme unter Druck ohne Prozessunterbrechung. 1 Ausführung: Niederdruck, 4.5bar/65psig G1A Sensoranschluss + Sicherungskette JA >>Test, Zeugnis: EN10204-3.1 Material (mediumberührt) PB >>Zubehör beigelegt: Kugelhahn 1" NPT VGS: DHS Statistische Warennummer: 90269000 Ursprungsland: CH | Stk.
DK6HT-3+MBNAPAPB | Endress + Hauser | DK6HT-1144/0 71119055 DK6HT-3+MBNAPAPB t-mass, hot tap Sensormontage und -entnahme unter Druck ohne Prozessunterbrechung. 3 Ausführung: Mitteldruck, 16bar/230psig G1A Sensoranschluss MB >Prozessanschluss: Flansch, DN25 PN40 EN1092-1 B1 NA >Adapter: DN25 PN40 EN1092-1 B1 PA >>Zubehör beigelegt: Wechselarmatur PB >>Zubehör beigelegt: Kugelhahn 1" NPT VGS: DHS Statistische Warennummer: 90269000 Ursprungsland: CH | Stk.
DK6MB-B1A | Endress+Hauser | 50109557 t-mass 65I, Einschweissstutzen Zum Anschweissen an das Messrohr B Prozessanschluss: Schweissan.; G 1 A Innengewinde ISO 228, rostfr. Stahl 1 Zusatzprüfung, Zeugnis: Grundausführung A Zusatzausführung: Grundausführung VGS: DHS Statistische Warennummer: 73072930 Ursprungsland: CH | Stk.
DK6ML-B1A | Endress+Hauser | 50109567 t-mass 65I, Niederdruckmontageset Für Einsteck-Bauform Ausbau des Sensors bei Umgebungsdruck. Absperrung des Prozesses mit Kugelhahn. Max. Prozessdruck 20 bar / 290 psi. B Prozessanschluss: Schweissan.; G 1 A Innengewinde ISO 228, rostfr. Stahl 1 Zusatzprüfung, Zeugnis: Grundausführung A Zusatzausführung: Grundausführung VGS: DHS Statistische Warennummer: 90269000 Ursprungsland: CH | Stk.
DK6WM-A | Endress+Hauser | 50109553 Messumformer 65, Montageset A Anwendung: Getrennt, Wand / Rohrmontage, Schalttafel VGS: DHS Statistische Warennummer: 90269000 Ursprungsland: CH | Stk.
DK6WM-B | Endress Hauser | 50109553Messumformer 65, Montageset B Anwendung: Getrennt, Feld, Rohr 3/4 - 3"VGS: DHSStatistische Warennummer: 90269000Ursprungsland: CH | Stk.
DK7ST-1FE0 | Endress+Hauser | 50102064 Strömungsgleichrichter 35-Loch -200oC...+400oC 1F Rohrdurchmesser: DN150 6" E Prozessanschluss: PN40, EN1092-1 (DIN 2501) 0 Werkstoff: 316L VGS: DBS Statistische Warennummer: 90269000 Ursprungsland: CH | Stk.
DK7ST-1FG0 | Endress+Hauser | 50102064 Strömungsgleichrichter 35-Loch -200oC...+400oC 1F Rohrdurchmesser: DN150 6" G Prozessanschluss: PN63, EN1092-1 (DIN 2501) 0 Werkstoff: 316L VGS: DBS Statistische Warennummer: 90269000 Ursprungsland: CH | Stk.
DK7ST-1HB0 | Endress+Hauser | 50102064 Strömungsgleichrichter 35-Loch -200oC...+400oC 1H Rohrdurchmesser: DN100 4" B Prozessanschluss: PN16, EN1092-1 (DIN 2501) 0 Werkstoff: 316L VGS: DBS Statistische Warennummer: 90269000 Ursprungsland: CH | Stk.
DK7ST-1HE0 | Endress + Hauser | 50102064 Strömungsgleichrichter 35-Loch -200oC...+400oC 1H Rohrdurchmesser: DN100 4" E Prozessanschluss: PN40, EN1092-1 (DIN 2501) 0 Werkstoff: 316L VGS: DBS Statistische Warennummer: 90269000 Ursprungsland: CH | Stk.
DK7ST-25A0 | Endress Hauser | 50102064 Strömungsgleichrichter 35-Loch -200oC...+400oC 25 Rohrdurchmesser: DN25 1" A Prozessanschluss: PN10, EN1092-1 (DIN 2501) 0 Werkstoff: 316L VGS: DBS Statistische Warennummer: 90269000 Ursprungsland: CH | Stk.
DK7ST-2HE0 | Endress+Hauser | 50102064 Strömungsgleichrichter 35-Loch -200oC...+400oC 2H Rohrdurchmesser: DN200 8" E Prozessanschluss: PN40, EN1092-1 (DIN 2501) 0 Werkstoff: 316L | Stk.
DK7ST-50E0 | Endress + Hauser | 50102064 Strömungsgleichrichter 35-Loch -200oC...+400oC 50 Rohrdurchmesser: DN50 2" E Prozessanschluss: PN40, EN1092-1 (DIN 2501) 0 Werkstoff: 316L VGS: DBS Statistische Warennummer: 90269000 Ursprungsland: CH | Stk.
DK7ST-80A0 | Endress+Hauser | 50102064 Strömungsgleichrichter 35-Loch -200oC...+400oC 80 Rohrdurchmesser: DN80 3" A Prozessanschluss: PN10, EN1092-1 (DIN 2501) 0 Werkstoff: 316L VGS: DBS Statistische Warennummer: 90269000 Ursprungsland: CH | Stk.
DK8HJ-40ISG0 | Endress+Hauser | 50107256 Promass Messaufnehmer, Heizmantel Heizmedium (z.B. Dampf, Wasser) 40 Nennweite: DN40 1 1/2" I Sensor: Promass I S Heizmantel Werkstoff: Rostfreier Stahl 316Ti G Heizmedium Anschluss: G 1/2" ISO 228/1, Rp 1/2" ISO7/1 Innengewinde 0 Zusatzprüfung, Zeugnis: ohne VGS: DDS Statistische Warennummer: 90269000 Ursprungsland: CH | Stk.
DK9CM-7 | Endress+Hauser | 50099203 Prosonic Flow, Koppelmedium 7 Ausführung: Koppelmedium -40...100oC, Standard Typ MBG2000 VGS: DJS Statistische Warennummer: 90269000 Ursprungsland: CH | Stk.
DK9PT-1009/0 | Endress+Hauser | 71095634 DK9PT-1A Prosonic Flow 93T, Durchflusssensor Set Zum Einsatz mit Prosonic Flow 93T Portabel Messumformer 1 P Sensor: DN15-DN65, -40...100oC, 6.0MHz A Zulassung: Ex-freier Bereich VGS: DJS Statistische Warennummer: 90269000 Ursprungsland: CH | Stk.
DK9PT-1020/0 | Endress+Hauser | 71095634 DK9PT-FA Prosonic Flow 93T, Durchflusssensor Set Zum Einsatz mit Prosonic Flow 93T Portabel Messumformer F P Sensor: DN50-DN300, 0...170oC, 2.0MHz A Zulassung: Ex-freier Bereich VGS: DJS Statistische Warennummer: 90269000 Ursprungsland: CH | Stk.
DK9SH-2 | Endress+Hauser | 50099198 Prosonic Flow W/P, Sensorhalterung Set 2 Sensorhalter: Clamp On, Portabel DN15-DN65 VGS: DJS Statistische Warennummer: 90269000 Ursprungsland: CH | Stk.
DK9SH-B | Endress+Hauser | 50099198 Prosonic Flow W/P, Sensorhalterung Set B Sensorhalter: Clamp On, demontierbare Haltemutter, W/P Sensor DN50-DN4000 VGS: DJS Statistische Warennummer: 90269000 Ursprungsland: CH | Stk.
DK9SS-1020/0 | Endress+Hauser | 71095633 DK9SS-CEE Prosonic Flow 91/93/93T, Sensorkabel Set C Messumformer: Prosonic Flow 93T E Sensortyp: 93T, P Sensor E Sensorkabel: 5m, PTFE, -40...170 oC VGS: DJR Statistische Warennummer: 90261021 Ursprungsland: CH | Stk.
DK9ZT-1035/0 | Endress+Hauser | 71095636 DK9ZT-4 Prosonic Flow 93T Portabel, Zubehör 4 Zubehör: Installations Set <DN4000 <80oC VGS: DJS Statistische Warennummer: 90269000 Ursprungsland: CH | Stk.
DK9ZT-1056/0 | Endress+Hauser | 71095636 DK9ZT-5 Prosonic Flow 93T Portabel, Zubehör 5 Zubehör: Installations Set <DN1500 <80oC VGS: DJS Statistische Warennummer: 90269000 Ursprungsland: CH | Stk.
DO64P2H-1102/0 | Endress+Hauser | 71041501 DO64P2H-MBCC1RA Deltatop DO64P2H, DN200 / 8" Durchflussmessgerät. Steckblende DIN19206, ASME. Für D-D/2 Entnahme / Flanschentnahme. Flansche + Einbau kundenseitig. Bitte "Auslegungsblatt - Datenblatt" beifügen. M Ausführung: Flanschentnahme BCC Blende: PN16 B1, 316L 1 Baustärke: Standard R Blendenkante: Scharf, Re>5000 A Vent/Drain: nicht gewählt VGS: PDE Statistische Warennummer: 90268020 Ursprungsland: DE | Stk.
DP62D-F2J0/0 | Endress Hauser | 71041543 DP62D-BWDGBC2DGB1BTA1AAA1AAA111AAAD Deltatop DP62D Staudruck 25mm Diamond Durchflussmessgerät. Sonde: 316L. Bitte "Auslegungsblatt - Datenblatt" beifügen. B Anwendung; Ausführung: Gas; Getrennt W Rohrleitung; Orientierung: Vertikal; Aufwärts/abwärts DGB Prozessanschluss: DN40 PN100 B2, 316L C2 Sondenlänge (Rohr ID + Wandstärke): 1.620 mm, 316L, Gegenlager DGB Montagestutzen: DN40 PN100 B2, 316L 1 Verlängerung Montagestutzen: nicht gewählt B Gegenlager: 316L T Wirkdruckanschluss; Dichtung: Stutzen, G1/2 DIN19207; Ohne A Temperatursensor Pt100: nicht gewählt 1 2x Kondensatgefäss Werkst.; Volumen; PN: nicht gewählt A Befüllstutzen Kondensatgefäss: nicht benötigt A Eingang Kondensatgefäss: nicht benötigt A Ausgang Kondensatgefäss: nicht benötigt 1 2x Absperrarmatur: nicht gewählt A Werkstoff Absperrarmatur: nicht benötigt A Eingang Absperrarmatur: nicht benötigt A Ausgang Absperrarmatur: nicht benötigt 111 Ventilblock Ausführung: nicht gewählt A Packung Ventilblock: nicht benötigt A Prozessanschluss Ventilblock: nicht benötigt A Dichtungen Ventilblock; Schrauben: nicht benötigt D DP-Transmitter Deltabar: Mitgeliefert, extra Position VGS: PDE Statistische Warennummer: 90268020 Ursprungsland: DE Lieferzeit ab Werk: 30 Arbeitstage | Stk.
DP62D-H9W0/0 | Endress+Hauser | 71041543 DP62D-BDDGBB2DGAA1HA1AAA1AAA111AAAD Deltatop DP62D Staudruck 25mm Diamond Durchflussmessgerät. Sonde: 316L. Bitte "Auslegungsblatt - Datenblatt" beifügen. B Anwendung; Ausführung: Gas; Getrennt D Rohrleitung; Orientierung: Horizontal; Oben/unten DGB Prozessanschluss: DN40 PN100 B2, 316L B2 Sondenlänge (Rohr ID + Wandstärke): 398 mm, 316L, ohne Gegenlager DGA Montagestutzen: DN40 PN100 B2, Stahl A Verlängerung Montagestutzen: 100 mm, C-Stahl 1 Gegenlager: nicht gewählt H Wirkdruckanschluss; Dichtung: Stutzen, MNPT1/2; Ohne A Temperatursensor Pt100: nicht gewählt 1 2x Kondensatgefäss Werkst.; Volumen; PN: nicht gewählt A Befüllstutzen Kondensatgefäss: nicht benötigt A Eingang Kondensatgefäss: nicht benötigt A Ausgang Kondensatgefäss: nicht benötigt 1 2x Absperrarmatur: nicht gewählt A Werkstoff Absperrarmatur: nicht benötigt A Eingang Absperrarmatur: nicht benötigt A Ausgang Absperrarmatur: nicht benötigt 111 Ventilblock Ausführung: nicht gewählt A Packung Ventilblock: nicht benötigt A Prozessanschluss Ventilblock: nicht benötigt A Dichtungen Ventilblock; Schrauben: nicht benötigt D DP-Transmitter Deltabar: Mitgeliefert, extra Position VGS: PDE Statistische Warennummer: 90268020 Ursprungsland: DE | Stk.
DSA-2130E | Advantech | DSA | Stk.
DSA-3400-SCM44E | Advantech | DSA | Stk.
DSA-3400-SCT56E | Advantech | DSA | Stk.
DSD-3032HNC-L04E | Advantech | DSDM | Stk.
DSD-3032HTC0L04E | Advantech | DSDM | Stk.
DSD-3042FNC-L04E | Advantech | DSDM | Stk.
DSD-3042FTC-L04E | Advantech | DSDM | Stk.
DSD-3055FNC-L05E | Advantech | DSDM | Stk.
DSD-3055FTC-L05E | Advantech | DSDM | Stk.
DTI200-A12B1A | Endress+Hauser | 50076536 MAGPHANT Magnetisch-induktiver Einsteck-Durch- flusswächter in Kompaktausführung. Messaufnehmer für die Durchflussüberwachung und Strömungsmessung. A1 Rohrdurchmesser: DN 25-2000 / 1"-80", (Stahl) 2 Prozessanschluss: Schweissstutzen DN40-2000, Stahl, NBR B Kabeleinführung: Gewinde M20 1 Zulassung: Ex-freier Bereich A Zubehör: Grundausführung VGS: DFB Statistische Warennummer: 90261021 Ursprungsland: FR | Stk.
DTI200-A13A1A | Endress+Hauser | 50076536 MAGPHANT Magnetisch-induktiver Einsteck-Durch- flusswächter in Kompaktausführung. Messaufnehmer für die Durchflussüberwachung und Strömungsmessung. A1 Rohrdurchmesser: DN 25-2000 / 1"-80", (Stahl) 3 Prozessanschluss: Schweissstutzen DN25 / 1", 1.4435/316L A Kabeleinführung: Verschr. PG16 1 Zulassung: Ex-freier Bereich A Zubehör: Grundausführung VGS: DFB Statistische Warennummer: 90261021 Ursprungsland: FR | Stk.
DTI200-A14B2A | Endress+Hauser | 50076536 MAGPHANT Magnetisch-induktiver Einsteck-Durch- flusswächter in Kompaktausführung. Messaufnehmer für die Durchflussüberwachung und Strömungsmessung. A1 Rohrdurchmesser: DN 25-2000 / 1"-80", (Stahl) 4 Prozessanschluss: Schweissstutzen DN40-2000, 1.4435/316L B Kabeleinführung: Gewinde M20 2 Zulassung: ATEX II3G A Zubehör: Grundausführung VGS: DFB Statistische Warennummer: 90261021 Ursprungsland: FR | Stk.
DTT31-A1A111AE2CAB | Endress+Hauser | 51010541 Flowphant T DTT31 Durchflussschalter, intelligent, programmierbar. Sensor: Kalorimetrisches Messprinzip. Schutzklasse: IP65. A Zulassung: Ex-freier Bereich 1 Elektrischer Anschluss: Stecker M12 A Hilfsenergie; Ausgang: 18-30VDC; 1x Schalter PNP 1 Anzeige: Digital 1 Anwendung; Messbereich: Flüssigkeit, -20...85oC, 0-3m/s 1 Einstellung: vor Ort AE Prozessanschluss: Gewinde ISO228 G1/2A, 316L 2C Einstecklänge L; Durchmesser D: L= 100mm; D = 6mm A Zusatzausstattung; Werkstoffzeugnis: Grundausführung; nicht benötigt B Ausführung: Standard, Dokumentation englisch VGS: DHU Statistische Warennummer: 90328900 Ursprungsland: DE | Stk.
DTT31-A1C111AE2AAA | Endress Hauser | 51010541 Flowphant T DTT31 Durchflussschalter, intelligent, programmierbar. Sensor: Kalorimetrisches Messprinzip. Schutzklasse: IP65 TAG auf Gerät, Messstelle 71072711 xxx xxx xxx A Zulassung: Ex-freier Bereich 1 Elektrischer Anschluss: Stecker M12 C Hilfsenergie; Ausgang: 18-30VDC; Schalter PNP + 4-20mA 1 Anzeige: Digital 1 Anwendung; Messbereich: Flüssigkeit, -20...85oC, 0-3m/s 1 Einstellung: vor Ort AE Prozessanschluss: Gewinde ISO228 G1/2A, 316L 2A Einstecklänge L; Durchmesser D: L= 30mm; D = 6mm A Zusatzausstattung; Werkstoffzeugnis: Grundausführung; nicht benötigt A Ausführung: Standard, Dokumentation deutsch B >>>Kennzeichnung: Messstelle (TAG), auf Gerät VGS: DHU Statistische Warennummer: 90328900 Ursprungsland: DE Lieferzeit ab Werk: 7 Arbeitstage | Stk.
DTT31-A1C111AE2CAB | Endress+Hauser | 51010541 Flowphant T DTT31 Durchflussschalter, intelligent, programmierbar. Sensor: Kalorimetrisches Messprinzip. Schutzklasse: IP65. A Zulassung: Ex-freier Bereich 1 Elektrischer Anschluss: Stecker M12 C Hilfsenergie; Ausgang: 18-30VDC; Schalter PNP + 4-20mA 1 Anzeige: Digital 1 Anwendung; Messbereich: Flüssigkeit, -20...85oC, 0-3m/s 1 Einstellung: vor Ort AE Prozessanschluss: Gewinde ISO228 G1/2A, 316L 2C Einstecklänge L; Durchmesser D: L= 100mm; D = 6mm A Zusatzausstattung; Werkstoffzeugnis: Grundausführung; nicht benötigt B Ausführung: Standard, Dokumentation englisch VGS: DHU Statistische Warennummer: 90328900 Ursprungsland: DE | Stk.
DVMB-554E | Advantech | DVP | Stk.
DVMB-764-16D1E | Advantech | DVP | Stk.
DVP-1412E | Advantech | DVK | Stk.
DVP-1412WE | Advantech | DVK | Stk.
DVP-7010BE | Advantech | DVK | Stk.
DVP-7020BE | Advantech | DVK | Stk.
DVS-500-945GE | Advantech | SDVP | Stk.
DVS-500-Q35E | Advantech | SDVP | Stk.
DVS-500E | Advantech | DVP | Stk.
DVS-510-35IKE | Advantech | DVP | Stk.
DVS-660-Q35E | Advantech | SDVP | Stk.
EBPC-3500-75CE | Advantech | IPCQ | Stk.
EBPC-3500-80CE | Advantech | IPCQ | Stk.
EBPC-3500L-61SE | Advantech | IPCQ | Stk.
EBPC-5250-82CE | Advantech | IPCQ | Stk.
EDG-6528-AE | Advantech | AEDG | Stk.
EDG-6528L-AE | Advantech | AEDG | Stk.
EH-7106-XP0E | Advantech | WEHT | Stk.
EKI-1121L-AE | Advantech | AEDG | Stk.
EKI-1122L-AE | Advantech | AEDG | Stk.
EKI-1221-AE | Advantech | AEDG | Stk.
EKI-1221D-AE | Advantech | AEDG | Stk.
EKI-1222-AE | Advantech | CIRCUIT MODULE, 2-port Modbus Gateway | Stk.
EKI-1222D-AE | Advantech | AEDG | Stk.
EKI-1224-AE | Advantech | CIRCUIT MODULE, 4-port Modbus Gateway | Stk.
EKI-1351-AE | Advantech | AEDG | Stk.
EKI-1352-AE | Advantech | AEDG | Stk.
EKI-1521-AE | Advantech | AEDG | Stk.
EKI-1522-AE | Advantech | AEDG | Stk.
EKI-1524-AE | Advantech | AEDG | Stk.
EKI-1526-AE | Advantech | AEDG | Stk.
EKI-1528-AE | Advantech | AEDG | Stk.
EKI-2525-AE | Advantech | ETHERNET DEVICE, 5-port 10/100Mbps unmanaged Ethernet switch | Stk.
EKI-2525I-AE | Advantech | ANET | Stk.
EKI-2525M-AE | Advantech | ANET | Stk.
EKI-2525M-ST-AE | Advantech | ANET | Stk.
EKI-2525P-BE | Advantech | ANET | Stk.
EKI-2525PA-AE | Advantech | ANET | Stk.
EKI-2525SPI-AE | Advantech | ANET | Stk.
EKI-2526M-AE | Advantech | ANET | Stk.
EKI-2526M-ST-AE | Advantech | ANET | Stk.
EKI-2526PI-AE | Advantech | ANET | Stk.
EKI-2526S-AE | Advantech | ANET | Stk.
EKI-2526S-ST-AE | Advantech | ANET | Stk.
EKI-2528-AE | Advantech | ANET | Stk.
EKI-2528-PAI | Advantech | EKI-2528-PAI | Stk.
EKI-2528I-AE | Advantech | ANET | Stk.
EKI-2528PAI-AE | Advantech | ANET | Stk.
EKI-2541M-AE | Advantech | ANET | Stk.
EKI-2541MI-AE | Advantech | ANET | Stk.
EKI-2541S-AE | Advantech | ANET | Stk.
EKI-2541SI-AE | Advantech | ANET | Stk.
EKI-2548I-AE | Advantech | ANET | Stk.
EKI-2548MI-AE | Advantech | ANET | Stk.
EKI-2548SI-AE | Advantech | ANET | Stk.
EKI-2701PSI-AE | Advantech | ANET | Stk.
EKI-2725-BE | Advantech | ETHERNET DEVICE, 5-port Ind. Unmanaged GbE Switch (Green) | Stk.
EKI-2728-BE | Advantech | ANET | Stk.
EKI-2728I-AE | Advantech | ANET | Stk.
EKI-2728MI-AE | Advantech | ANET | Stk.
EKI-2741F-AE | Advantech | ANET | Stk.
EKI-2741LX-AE | Advantech | ANET | Stk.
EKI-2741LXI-AE | Advantech | ANET | Stk.
EKI-2741SX-AE | Advantech | ANET | Stk.
EKI-2748CI-AE | Advantech | ANET | Stk.
EKI-2748FI-AE | Advantech | ANET | Stk.
EKI-4524I-AE | Advantech | ANET | Stk.
EKI-4524RI-AE | Advantech | ANET | Stk.
EKI-4654R-AE | Advantech | ANET | Stk.
EKI-6311GN-AE | Advantech | ANET | Stk.
EKI-6311GN-EU-AE | Advantech | ANET | Stk.
EKI-6528TI-AE | Advantech | ANET | Stk.
EKI-6528TPI-AE | Advantech | ANET | Stk.
EKI-6558TI-AE | Advantech | ANET | Stk.
EKI-6559TMI-AE | Advantech | ANET | Stk.
EKI-7526I-AE | Advantech | ANET | Stk.
EKI-7526MI-AE | Advantech | ANET | Stk.
EKI-7529MI/ST-AE | Advantech | ANET | Stk.
EKI-7554MI-AE | Advantech | ANET | Stk.
EKI-7554SI-AE | Advantech | ANET | Stk.
EKI-7556MI-AE | Advantech | ANET | Stk.
EKI-7559MI-AE | Advantech | ANET | Stk.
EKI-7559SI-AE | Advantech | ANET | Stk.
EKI-7626C-AE | Advantech | ANET | Stk.
EKI-7626CI-AE | Advantech | ANET | Stk.
EKI-7629C-AE | Advantech | ANET | Stk.
EKI-7629CI-AE | Advantech | ANET | Stk.
EKI-7654C-AE | Advantech | ANET | Stk.
EKI-7656C-AE | Advantech | ANET | Stk.
EKI-7656CI-AE | Advantech | ANET | Stk.
EKI-7657C-AE | Advantech | ANET | Stk.
EKI-7659C-AE | Advantech | ANET | Stk.
EKI-7659CI-AE | Advantech | ANET | Stk.
EKI-7659CPI-AE | Advantech | ANET | Stk.
EKI-7758F-AE | Advantech | ANET | Stk.
ES-3112C-VSAE | Advantech | IPMM | Stk.
ES-3112G-VSAE | Advantech | IPMM | Stk.
ES-3112R-VSAE | Advantech | IPMM | Stk.
ES-3112R-VXME | Advantech | IPMM | Stk.
ES-3112S-VSAE | Advantech | IPMM | Stk.
ES-3112V-VSAE | Advantech | IPMM | Stk.
ES-3115C-VXAE | Advantech | IPMM | Stk.
ES-3115G-VXAE | Advantech | IPMM | Stk.
ES-3115R-VXAE | Advantech | IPMM | Stk.
ES-3115S-VXAE | Advantech | IPMM | Stk.
ES-3115V-VXAE | Advantech | IPMM | Stk.
ES-3117C-VEAE | Advantech | IPMM | Stk.
ES-3117G-VEAE | Advantech | IPMM | Stk.
ES-3117R-VEAE | Advantech | IPMM | Stk.
ES-3117S-VEAE | Advantech | IPMM | Stk.
ES-3117V-VEAE | Advantech | IPMM | Stk.
ETR4-69-A | Eaton | Multifunktionsrelais 24-240V AC/DC, 1W ArtikelNr: 031891 Zolltarifnummer.: 85364900 Ursprungsland : CN | Stk.
ETS600E | Stiebel | STIE Wärmespeicher ETS600E074488 6 KW Heizleistung | Stk.
EWM-C100F01E | Advantech | M2MM | Stk.
EWM-C103FD01E | Advantech | M2MM | Stk.
EWM-C104FT01E | Advantech | M2MM | Stk.
EWM-C105F01E | Advantech | M2MM | Stk.
EWM-W121F01E | Advantech | M2MM | Stk.
EWM-W122H01E | Advantech | M2MM | Stk.
EWM-W123D01E | Advantech | M2MM | Stk.
EWM-W124D01E | Advantech | M2MM | Stk.
EWM-W125H01E | Advantech | M2MM | Stk.
EWM-W126D01E | Advantech | M2MM | Stk.
EWM-W127D01E | Advantech | M2MM | Stk.
EWM-W127H01E | Advantech | M2MM | Stk.
EWM-W128P01E | Advantech | M2MM | Stk.
EWM-W129P01E | Advantech | M2MM | Stk.
EWN:8399501307000 | Siemens | KLEMMENBRETT KOMPL.GK420/GK427 FUER MOTOREN:1FT/1PH TEILENUMMER:5.22 BESCHREIBUNG:KLEMMENBRETT MIT KLEINTEILEN KOMPLETT, | Stk.
EZC100N3080 | Schneider Elektric | EASYPACT EZC100 N 15kA 3P/3T 80A | Stk.
EZC100N3100 | Schneider Elektric | EASYPACT EZC100 N 15kA 3P/3T 100A | Stk.
EZC250N3160 | Schneider Elektric | WYL. EZC250N 25 kA 400 V 3P/3T 160 A | Stk.
EZC250N3200 | Schneider Elektric | WYL. EZC250N 25 kA 400 V 3P/3T 200 A | Stk.
EZC400N3250 | Schneider Elektric | Easypact 400A N 3P 250A | Stk.
EZC400N3400 | Schneider Elektric | EZC400N 36KA 3P3T 400A | Stk.
F0316PS | OMRON | Niveauregler - Zubehör für K7L-AT50/50D Punkt Sensor JP9032.1089.90 Lieferzeit: ca. 2 Wochen | Stk.
F117 | AB GmbH(Rockwell) | Not-Aus-Reilais, F117, 24V AC/DC, 3S/1Ö 07400015 Lieferzeit: 2 Wochen | Stk.
FAR10-6D | Endress+Hauser | 942223-9000 Antennen-Verlängerung FAR10 Verwendung: FMR230. Zum Absetzen der Hornantenne vom Geräteflansch. :: Entkopplung bei Kondensatbildung. :: Montagehilfe hoher Behälterstutzen. 6 Werkstoff: 316L D Verlängerung: 400 mm / 16" VGS: FLS Statistische Warennummer: 90319085 Ursprungsland: DE | Stk.
FAU40-2G | Endress+Hauser | 919215-9000 Ausrichtvorrichtung TTP FAU40 Optimale Ausrichtung von Ultraschallsensoren in Separatausführung. Verwendung: FDU-Sensoren. Auch zum Einsatz in ATEX II 1/2D. 2 Prozessanschluss: UNI Flansch 2"/DN50/50, 304 max 1.5bar abs./ 22psia, passend zu 2" 150lbs / DN50 PN16 / 10K 50 G Sensoranschluss: Gewinde G1, Verschr. M20,Stahl verzinkt VGS: FJS Statistische Warennummer: 90319085 Ursprungsland: DE | Stk.
FAX50-11A5/0 | Endress+Hauser | 71094020 FAX50-XKGB Einschraubflansch FAX50 XKG Durchmesser; Werkstoff: UNI Flansch 4"/DN100/100, PP max 4bar abs/58psia, passend zu 4" 150lbs/DN100 PN16/10K 100 B Sensoranschluss: Gewinde ISO228 G1 VGS: FZS Statistische Warennummer: 73072100 Ursprungsland: DE | Stk.
FAX50-1286/0 | Endress Hauser | 71094020 FAX50-XKGD Einschraubflansch FAX50 XKG Durchmesser; Werkstoff: UNI Flansch 4"/DN100/100, PP max 4bar abs/58psia, passend zu 4" 150lbs/DN100 PN16/10K 100 D Sensoranschluss: Gewinde ISO228 G2 VGS: FZS Statistische Warennummer: 73072100 Ursprungsland: DE | Stk.
FAX50-12A5/0 | Endress + Hauser | 71094020 FAX50-XLGB Einschraubflansch FAX50 XLG Durchmesser; Werkstoff: UNI Flansch 6"/DN150/150, PP max 4bar abs/58psia, passend zu 6" 150lbs/DN150 PN16/10K 150 B Sensoranschluss: Gewinde ISO228 G1 VGS: FZS Statistische Warennummer: 73072100 Ursprungsland: DE | Stk.
FAX50-15N7/0 | Endress Hauser | 71094020 FAX50-YYYD Einschraubflansch FAX50 YYY Durchmesser; Werkstoff: TSPCY4116 Flansch EN1092 DN200 PN 16 A, PP, Gewinde ISO228 G2 D Sensoranschluss: Gewinde ISO228 G2 VGS: FZS Statistische Warennummer: 73072100 Ursprungsland: DE | Stk.
FCS-G1/2A4-AN8X | TURCK | FCS-G1/2A4-AN8X-H1141 TURCK | Stk.
FCS-G1/2A4-NA-H1 | TURCK | FCS-G1/2A4-NA-H1141/L080 TURCK | Stk.
FCS-G1/2A4-NA-H1141 | TURCK | TURCK | Stk.
FCS-G1/2A4-NAEX-H114 | TURCK | Artikel-Nr.: 6780322 Strömungssensor Eintauchsensor ohne integrierte Auswerteelektronik ATEX Kategorie II 2 G; Ex Zone 1 EX-Sensor für flüssige Medien, Kalorimetrische Funktionsweise, Abgleich via Ausweregerät, Statusanzeige via Auswertegerät Eigensicherer EEx iv IIC T6, einsetzbar in Zone 1, Steckergerät, M12x1, 4-Drahtanschluss an ein Ex0-Auswertegerät, Warentarif-Nr.: 90261021 Gewicht: 202 g Ursprungsland: DE | Stk.
FCS-G1/4A4-NA-H1141 | TURCK | Artikel-Nr. 6870304 Stromungssensor Eintauchsensor ohne integrierte Auswerteelektronik Sensor für flüssige Medien, Kalorimetrische Funktionsweise, Abgleich am Auswertegerät über Potentiometer, Anzeige via LED-Kette am Auswertegerät Steckgerät, M12 x 1,4-Drahtanschluss an ein Auswertegerät Warnetarif-Nr. 90261021 Gewicht: 96 g Ursprungsland: DE | Stk.
FCS-G1/4A4-NAEX-H114 | TURCK | Artikel-Nr.: 6870341 Strömungssensor Eintauchsensor ohne integrierte Auswerteelektronik ATEX Kategorie II 2 G, Ex Zone 1 Ex-Sensor für flüssige Medien, Kalorimetrische Funktionsweise, Abgleich via Auswertegerät, Statusanzeige via Auswertegerät Eigensicher EEx ib IIC T6, einsetzbar in Zone 1, Steckergerät, M12 x 1 4-Drahtanschluss an ein Ex0-Auswertegerät Warentarif-Nr.: 90261021 Gewicht: 106 g Ursprungsland: DE | Stk.
FCS-G1/4A4-NAEX0-H1 | TURCK | FCS-G1/2A4-AN8X-H1141 TURCK | Stk.
FCS-K20-AP8X | TURCK | TURCK | Stk.
FDK:083F0211 | Siemens | ZUBEHOER FUER MAG 5000 / MAG 6000. KABEL 40 METER LANG | Stk.
FDK:083G0156 | Siemens | ZUBEHOER FUER MAG 1100 PTFE DICHTUNGSSATZ FUER DN2/10 2 X PTFE-DICHTUNG 2 X ERDUNGSKABEL 3 X M6 SCHRAUBE | Stk.
FDK:083N8128 | Siemens | FLANSCHE E FUER MAG 3100, 150MM/6 ZOLL AS2129, TABELLE E | Stk.
FDK:085U0221 | Siemens | ZUBEHOERSATZ USM PLOMBIERSCHRAUBEN | Stk.
FDK:085U0232 | Siemens | ZUSATZ MODUL PROFIBUS PA PROFIL 2. | Stk.
FDK:085U0234 | Siemens | ZUSATZMODULE MODBUS RTU MODUL | Stk.
FDK:085U0236 | Siemens | ZUSATZ MODUL PROFIBUS PA PROFIL 3. | Stk.
FDK:085U0237 | Siemens | ZUSATZ MODUL PROFIBUS DP PROFIL 3. | Stk.
FDK:085U1053 | Siemens | WANDMONTAGESATZ, 4X 1/2 NPT VERSCHRAUBUNGEN | Stk.
FDL60-GGN5A7T | Endress+Hauser | 942197-9000 Liquiphant S FDL60 Grenzschalter, Vibronik. Anwendung: Flüssigkeiten. :: Mediumsunabhängig. :: Millionenfach betriebsbewährt. :: SIL3, IEC61508. Fehlersicherheit nach DIN V 19250/AK5. :: Redundanz nach VdTÜV in einem Gerät. :: Permanente Selbstüberwachung. :: Wiederkehrende Prüfung für Standaufnehmer / Auswertegerät entfällt. G Zulassung: ATEX II 1/2G EEx ia IIC T6 GN5 Prozessanschluss: Gewinde ANSI NPT1, AlloyC A Gabel Oberfläche: Ra<3.2um/126uin, Standard 7 Elektronik; Ausgang: FEL67; 2-Leiter PFM T Gehäuse; Kabeleinführung: F6 Alu, besch. IP66; Gewinde NPT1/2 VGS: FQA Statistische Warennummer: 90261029 Ursprungsland: DE | Stk.
FDR50-C1RDA | Endress+Hauser | 52017474 Soliwave M FDR50, Empfänger Grenzschalter, Schüttgüter Mikrowellenschranke, 24GHz. Medienunabhängig. :: Hohe Zuverlässigkeit. :: Kein Verschleiss. :: Frontbündige/berührungslose Installation. :: Empfindlichkeit einstellbar. C Zulassung: ATEX II 1/2G Ex ia IIC T4, ATEX II 1/2D Ex iaD 20/21 IP66 T98oC 1 Abstand Sender-Empfänger: max 8m R Prozessanschluss: Gewinde EN10226 R1-1/2, Edelstahl D Gehäuse; Kabeleinführung: F18 Alu IP66; Verschr. M20 A Zusatzausstattung: Grundausführung VGS: FMB Statistische Warennummer: 85261000 Ursprungsland: DE | Stk.
FDR56-1020/0 | Endress + Hauser | 71114654 FDR56-AA1EAAXFA1 Soliwave FDR56 Messung: Grenzstand. Mikrowellenschranke, 24,15GHz. Anwendung: Schüttgüter. Kompaktverison. Abstand Sender-Empfänger max 100m. Mediumsunabhängig. Empfindlichkeit einstellbar. :: Hohe Zuverlässigkeit. :: Kein Verschleiss. :: Installation berührungslos/ frontbündig. AA Zulassung: Ex-freier Bereich 1 Ausgang: Relais SPDT E Hilfsenergie: 20-60VDC, 20-30VAC 50/60Hz A Gehäuse: F16 Polyester, IP66 A Elektrischer Anschluss: Verschr. M20 XFA Prozessanschluss: Gewinde EN10226 R1-1/2, Alu 1 Fenster Durchstrahlung: PTFE VGS: FMB Statistische Warennummer: 85261000 Ursprungsland: DE | Stk.
FDR56-1118/0 | Enderess&Hauser | 71114654 FDR56-AA2EAAXFA1 Soliwave FDR56 Messung: Grenzstand. Mikrowellenschranke, 24,15GHz. Anwendung: Schüttgüter. Kompaktverison. Abstand Sender-Empfänger max 100m. Mediumsunabhängig. Empfindlichkeit einstellbar. :: Hohe Zuverlässigkeit. :: Kein Verschleiss. :: Installation berührungslos/ frontbündig. AA Zulassung: Ex-freier Bereich 2 Ausgang: 4-20mA E Hilfsenergie: 20-60VDC, 20-30VAC 50/60Hz A Gehäuse: F16 Polyester, IP66 A Elektrischer Anschluss: Verschr. M20 XFA Prozessanschluss: Gewinde EN10226 R1-1/2, Alu 1 Fenster Durchstrahlung: PTFE VGS: FMB Statistische Warennummer: 85261000 Ursprungsland: DE | Stk.
FDR56-AA2EAAXFA1 | Endress + Hauser | FDR56-1118/0 71114654 FDR56-AA2EAAXFA1 Soliwave FDR56 Messung: Grenzstand. Mikrowellenschranke, 24,15GHz. Anwendung: Schüttgüter. Kompaktverison. Abstand Sender-Empfänger max 100m. Mediumsunabhängig. Empfindlichkeit einstellbar. :: Hohe Zuverlässigkeit. :: Kein Verschleiss. :: Installation berührungslos/ frontbündig. AA Zulassung: Ex-freier Bereich 2 Ausgang: 4-20mA E Hilfsenergie: 20-60VDC, 20-30VAC 50/60Hz A Gehäuse: F16 Polyester, IP66 A Elektrischer Anschluss: Verschr. M20 XFA Prozessanschluss: Gewinde EN10226 R1-1/2, Alu 1 Fenster Durchstrahlung: PTFE VGS: FMB Statistische Warennummer: 85261000 Ursprungsland: DE | Stk.
FDU91-RG1AA | Endress+Hauser | 52022815 Prosonic S FDU91 Messung: Füllstand, Ultraschall, berührungslos. Sensor zum Anschluss an FMU90/FMU95. Anwendung: Flüssigkeiten, Schüttgüter. Sensor: PVDF. Messbereich: 10m (Flüssig), 5m (Fest). Max -40...80oC. Max 4bar abs. Blockdistanz: 30cm. Schutzklasse IP68 NEMA6P. :: Hohe Verfügbarkeit: Selbstreinigungseffekt der Membran. R Zulassung: Ex-freier Bereich G Prozessanschluss: Gewinde ISO228 G1, PVDF 1 Kabellänge: 5m A Heizung: Ohne A Zusatzausstattung: Grundausführung VGS: FJB Statistische Warennummer: 90318038 Ursprungsland: DE | Stk.
FDU91-RG2AA | Endress+Hauser | 52022815 Prosonic S FDU91 Messung: Füllstand, Ultraschall, berührungslos. Sensor zum Anschluss an FMU90/FMU95. Anwendung: Flüssigkeiten, Schüttgüter. Sensor: PVDF. Messbereich: 10m (Flüssig), 5m (Fest). Max -40...80oC. Max 4bar abs. Blockdistanz: 30cm. Schutzklasse IP68 NEMA6P. :: Hohe Verfügbarkeit: Selbstreinigungseffekt der Membran. R Zulassung: Ex-freier Bereich G Prozessanschluss: Gewinde ISO228 G1, PVDF 2 Kabellänge: 10m A Heizung: Ohne A Zusatzausstattung: Grundausführung VGS: FJB Statistische Warennummer: 90318038 Ursprungsland: DE | Stk.
FDU91-RG3AA | Endress+Hauser | 52022815 Prosonic S FDU91 Messung: Füllstand, Ultraschall, berührungslos. Sensor zum Anschluss an FMU90/FMU95. Anwendung: Flüssigkeiten, Schüttgüter. Sensor: PVDF. Messbereich: 10m (Flüssig), 5m (Fest). Max -40...80oC. Max 4bar abs. Blockdistanz: 30cm. Schutzklasse IP68 NEMA6P. :: Hohe Verfügbarkeit: Selbstreinigungseffekt der Membran. R Zulassung: Ex-freier Bereich G Prozessanschluss: Gewinde ISO228 G1, PVDF 3 Kabellänge: 15m A Heizung: Ohne A Zusatzausstattung: Grundausführung VGS: FJB Statistische Warennummer: 90318038 Ursprungsland: DE | Stk.
FDU91-RG6AA | Endress+Hauser | 52022815 Prosonic S FDU91 Messung: Füllstand, Ultraschall, berührungslos. Sensor zum Anschluss an FMU90/FMU95. Anwendung: Flüssigkeiten, Schüttgüter. Sensor: PVDF. Messbereich: 10m (Flüssig), 5m (Fest). Max -40...80oC. Max 4bar abs. Blockdistanz: 30cm. Schutzklasse IP68 NEMA6P. :: Hohe Verfügbarkeit: Selbstreinigungseffekt der Membran. R Zulassung: Ex-freier Bereich G Prozessanschluss: Gewinde ISO228 G1, PVDF 6 Kabellänge: 30m A Heizung: Ohne A Zusatzausstattung: Grundausführung VGS: FJB Statistische Warennummer: 90318038 Ursprungsland: DE | Stk.
FDU91-RG8AA | Endress + Hauser | 52022815 Prosonic S FDU91 Messung: Füllstand, Ultraschall, berührungslos. Sensor zum Anschluss an FMU90/FMU95. Anwendung: Flüssigkeiten, Schüttgüter. Sensor: PVDF. Messbereich: 10m (Flüssig), 5m (Fest). Max -40...80oC. Max 4bar abs. Blockdistanz: 30cm. Schutzklasse IP68 NEMA6P. :: Hohe Verfügbarkeit: Selbstreinigungseffekt der Membran. R Zulassung: Ex-freier Bereich G Prozessanschluss: Gewinde ISO228 G1, PVDF 8 Kabellänge: 150,00 m A Heizung: Ohne A Zusatzausstattung: Grundausführung VGS: FJB Statistische Warennummer: 90318038 Ursprungsland: DE | Stk.
FDU91-RG8BA | Endress + Hauser | 52022815 Prosonic S FDU91 Messung: Füllstand, Ultraschall, berührungslos. Sensor zum Anschluss an FMU90/FMU95. Anwendung: Flüssigkeiten, Schüttgüter. Sensor: PVDF. Messbereich: 10m (Flüssig), 5m (Fest). Max -40...80oC. Max 4bar abs. Blockdistanz: 30cm. Schutzklasse IP68 NEMA6P. :: Hohe Verfügbarkeit: Selbstreinigungseffekt der Membran. R Zulassung: Ex-freier Bereich G Prozessanschluss: Gewinde ISO228 G1, PVDF 8 Kabellänge: 200,00 m B Heizung: Anschluss an 24VDC Technische Information FMU90 beachten! (Temperaturkompensation) A Zusatzausstattung: Grundausführung VGS: FJB Statistische Warennummer: 90318038 Ursprungsland: DE | Stk.
FDU92-RG1A | Endress+Hauser | 52022816 Prosonic S FDU92 Messung: Füllstand, Ultraschall, berührungslos. Sensor zum Anschluss an FMU90/FMU95. Anwendung: Flüssigkeiten, Schüttgüter. Sensor: PVDF. Messbereich: 20m (Flüssig), 10m (Fest). Max -40...95oC. Max 4bar abs. Blockdistanz: 40cm. Schutzklasse IP68 NEMA6P. :: Hohe Verfügbarkeit: Selbstreinigungseffekt der Membran. R Zulassung: Ex-freier Bereich G Prozessanschluss: Gewinde ISO228 G1, PVDF 1 Kabellänge: 5m A Zusatzausstattung: Grundausführung VGS: FJB Statistische Warennummer: 90318038 Ursprungsland: DE | Stk.
FDU92-RG6A | Endress + Hauser | 52022816 Prosonic S FDU92 Messung: Füllstand, Ultraschall, berührungslos. Sensor zum Anschluss an FMU90/FMU95. Anwendung: Flüssigkeiten, Schüttgüter. Sensor: PVDF. Messbereich: 20m (Flüssig), 10m(Fest). Max -40...95oC. Max 4bar abs. Blockdistanz: 40cm. Schutzklasse IP68 NEMA6P. :: Hohe Verfügbarkeit: Selbstreinigungseffekt der Membran. R Zulassung: Ex-freier Bereich G Prozessanschluss: Gewinde ISO228 G1, PVDF 6 Kabellänge: 30m A Zusatzausstattung: Grundausführung VGS: FJB Statistische Warennummer: 90318038 Ursprungsland: DE | Stk.
FDU92-RG8A | Endress + Hauser | 52022816 Prosonic S FDU92 Messung: Füllstand, Ultraschall, berührungslos. Sensor zum Anschluss an FMU90/FMU95. Anwendung: Flüssigkeiten, Schüttgüter. Sensor: PVDF. Messbereich: 20m (Flüssig), 10m (Fest). Max -40...95oC. Max 4bar abs. Blockdistanz: 40cm. Schutzklasse IP68 NEMA6P. :: Hohe Verfügbarkeit: Selbstreinigungseffekt der Membran. R Zulassung: Ex-freier Bereich G Prozessanschluss: Gewinde ISO228 G1, PVDF 8 Kabellänge: 100,00 m A Zusatzausstattung: Grundausführung VGS: FJB Statistische Warennummer: 90318038 Ursprungsland: DE | Stk.
FDU95-R1G3A | Endress+Hauser | 52022818 Prosonic S FDU95 Messung: Füllstand, Ultraschall, berührungslos. Sensor zum Anschluss an FMU90/FMU95. Anwendung: Schüttgüter. Membran: 316L. Schwingergehäuse: UP. Messbereich: 45m (Fest). Max 1,5bar abs. Schutzklasse IP68 NEMA6P. :: Hohe Verfügbarkeit: Selbstreinigungseffekt der Membran. R Zulassung: Ex-freier Bereich 1 Temperatur; Blockdistanz; Werkstoff: -40...+80oC; 70cm/2,3ft; Membran 316L, PE beschichtet G Prozessanschluss: Gewinde ISO228 G1, UP 3 Kabellänge: 15m A Zusatzausstattung: Grundausführung VGS: FJB Statistische Warennummer: 90318038 Ursprungsland: DE | Stk.
FEP311 - ProcessMaster | JUMO | FEP311 - ProcessMaster FEP311 Magnetisch-induktiver Durchflussmesser, Durchflussmesssystem als Kompaktgerät Typ FEP311.010.A.1.D.1.D4.D.0.A.1.A.0.A.1.A.1.C.1 Nennweite 010 DN 10 (3/8 in.) Auskleidungswerkstoff A PTFE Elektrodenausführung 1 Standard Messelektrodenmaterial D Hastelloy C-4 (2.4610) Erdungszubehör 1 Standard Prozessanschluss D4 Flansch DIN PN 40 Prozessanschlusswerkstoff D Nichtrostender Stahl Bescheinigungen 0 Messrohr mit DGRL-Zulassung Kalibrierung A Standardgenauigkeit Temperaturbereich Aufnehmer / Umgebungstemperaturbereich 1 Standard-Aufnehmerdesign / -20 ... 60 °C (-4 ... 140 °F) Typenschild A Klebeschild Signalkabellänge 0 Ohne Kabel Explosionsschutz A Ohne Schutzart Messumformer / Aufnehmer 1 IP 67 (NEMA 4X) / IP 67 (NEMA 4X) Kabelverschraubung A M20 x 1,5 Energieversorgung 1 100 ... 230 V AC, 50 Hz Signalein- und Ausgänge C HART + 20 mA aktiv + Impulse + Kontaktein- / ausgang Voreinstellungen / Diagnose 1 Parameter haben Werkseinstellungen / Standard- Diagnosefunktionen aktiviert | Stk.
FFR-HEL-H15K-E | Mitsubishi | Zwischenkreisdrossel für 400V Umrichter; 15kW; 1,97mH; 27,5A ArtikelNr: 238350 Zolltarifnummer.: 85049099 Ursprungsland : SI | Stk.
FFR-SI-32A-SS1 | Mitsubishi | FFR-SI-32A-SS1Sinusfilter für 400V Umrichter; max. 32A; FT=4-16kHz;(B*H*T) 210*260*135mmArtikelNr: 209739 | Stk.
FHG60-3A1 | Endress+Hauser | ST FHG60-3A152024116Montagezubehör FHG60, Wand/RohrVerwendung: Installation FMG60.3 Anwendung: GrenzstandA Montageklemme: FMG601 Werkstoff: 316LVGS: FGSStatistische Warennummer: 90309085Ursprungsland: DE | Stk.
FHX40-A1A | Endress+Hauser | 52013873 Anzeige FHX40 Abgesetzte Anzeige + Vorortbedienung. Verwendung: Micropilot M, Prosonic M, Levelflex M, Gammapilot M. Aluminium Feldgehäuse IP65/IP67 NEMA4X. 4-zeiliges LC-Display. :: Menügeführte Klartextbedienung. :: Einfacher Abgleich. :: Bediensprache wählbar. :: Hüllkurvendarstellung vor Ort. A Zulassung: Ex-freier Bereich 1 Kabel: 20m (> HART) A Zusatzausstattung: Grundausführung VGS: FZR Statistische Warennummer: 90330000 Ursprungsland: DE | Stk.
FHX40-A1B | Endress Hauser | 52013873 Anzeige FHX40 Abgesetzte Anzeige + Vorortbedienung. Verwendung: Micropilot M, Prosonic M, Levelflex M, Gammapilot M. Aluminium Feldgehäuse IP65/IP67 NEMA4X. 4-zeiliges LC-Display. :: Menügeführte Klartextbedienung. :: Einfacher Abgleich. :: Bediensprache wählbar. :: Hüllkurvendarstellung vor Ort. A Zulassung: Ex-freier Bereich 1 Kabel: 20m (> HART) B Zusatzausstattung: Montagebügel, Rohr 1"/2" VGS: FZR Statistische Warennummer: 90330000 Ursprungsland: DE | Stk.
FMB50-1202/0 | Endress + Hauser | 71086214 FMB50-AA21JA1HGBUPJB2U Deltapilot M FMB50 Messung: Füllstand, hydrostatisch. Kompakt, frontbündig. Anwendung: Flüssigkeiten. Membran: CONTITE, verschweisst, klimadicht. :: Einfachste Vor-Ort Bedienung. :: Modular. AA Zulassung: Ex-freier Bereich 2 Ausgang: 4-20mA HART 1 Anzeige, Bedienung: LCD, Tasten auf Anzeige/Elektronik J Gehäuse: F31 Alu, Glas Sichtfenster A Elektrischer Anschluss: Verschr. M20, IP66/68 NEMA4X/6P 1H Sensorbereich: 1.2bar/120kPa/18psi relativ, 12mH2O/40ftH2O/480inH2O Überlast: 24bar/2.4MPa/350psi G Referenzgenauigkeit: Standard B Kalibration; Einheit: Sensorbereich; mbar/bar UPJ Prozessanschluss: Universaladapter 44mm 316L, Silikon Form Dichtung, 3A, EHEDG B Membran Werkstoff: AlloyC 2 Füllmedium: Inertes Öl U Dichtung: Keine, Zelle verschweisst VGS: PEB Statistische Warennummer: 90318038 Ursprungsland: DE | Stk.
FMB50-1286/0 | Endress + Hauser | 71086214 FMB50-AA22QA1FGATIJB3U Deltapilot M FMB50 Messung: Füllstand, hydrostatisch. Kompakt, frontbündig. Anwendung: Flüssigkeiten. Membran: CONTITE, verschweisst, klimadicht. :: Einfachste Vor-Ort Bedienung. :: Modular. AA Zulassung: Ex-freier Bereich 2 Ausgang: 4-20mA HART 2 Anzeige, Bedienung: Ohne LCD, Tasten auf Elektronik Q Gehäuse: F15 Edelstahl Hygiene A Elektrischer Anschluss: Verschr. M20, IP66/68 NEMA4X/6P 1F Sensorbereich: 400mbar/40kPa/6psi relativ, 4mH2O/13ftH2O/160inH2O Überlast: 8bar/800kPa/120psi G Referenzgenauigkeit: Standard A Kalibration; Einheit: Sensorbereich; % TIJ Prozessanschluss: DRD DN50 65mm PN25, 316L B Membran Werkstoff: AlloyC 3 Füllmedium: Synthetiköl, FDA U Dichtung: Keine, Zelle verschweisst VGS: PEB Statistische Warennummer: 90318038 Ursprungsland: DE | Stk.
FMB50-1EX6/0 | Endress+Hauser | 71086214 FMB50-AA22IA1CGBGGJB3U Deltapilot M FMB50 Messung: Füllstand, hydrostatisch. Kompakt, frontbündig. Anwendung: Flüssigkeiten. Membran: CONTITE, verschweisst, klimadicht. :: Einfachste Vor-Ort Bedienung. :: Modular. AA Zulassung: Ex-freier Bereich 2 Ausgang: 4-20mA HART 2 Anzeige, Bedienung: Ohne LCD, Tasten auf Elektronik I Gehäuse: F31 Alu A Elektrischer Anschluss: Verschr. M20, IP66/68 NEMA4X/6P 1C Sensorbereich: 100mbar/10kPa/1.5psi relativ, 1mH2O/3ftH2O/40inH2O Überlast: 4bar/400kPa/60psi G Referenzgenauigkeit: Standard B Kalibration; Einheit: Sensorbereich; mbar/bar GGJ Prozessanschluss: Gewinde ISO228 G1-1/2, 316L B Membran Werkstoff: AlloyC 3 Füllmedium: Synthetiköl, FDA U Dichtung: Keine, Zelle verschweisst VGS: PEB Statistische Warennummer: 90318038 Ursprungsland: DE | Stk.
FMB50-1L78/0 | Endress+Hauser | 71086214 FMB50-AA22IA1FGBGGJB3U Deltapilot M FMB50 Messung: Füllstand, hydrostatisch. Kompakt, frontbündig. Anwendung: Flüssigkeiten. Membran: CONTITE, verschweisst, klimadicht. :: Einfachste Vor-Ort Bedienung. :: Modular. AA Zulassung: Ex-freier Bereich 2 Ausgang: 4-20mA HART 2 Anzeige, Bedienung: Ohne LCD, Tasten auf Elektronik I Gehäuse: F31 Alu A Elektrischer Anschluss: Verschr. M20, IP66/68 NEMA4X/6P 1F Sensorbereich: 400mbar/40kPa/6psi relativ, 4mH2O/13ftH2O/160inH2O Überlast: 8bar/800kPa/120psi G Referenzgenauigkeit: Standard B Kalibration; Einheit: Sensorbereich; mbar/bar GGJ Prozessanschluss: Gewinde ISO228 G1-1/2, 316L B Membran Werkstoff: AlloyC 3 Füllmedium: Synthetiköl, FDA U Dichtung: Keine, Zelle verschweisst VGS: PEB Statistische Warennummer: 90318038 Ursprungsland: DE | Stk.
FMB50-3RA7/0 | Endress+Hauser | 71086214 FMB50-AA22IA1FGBMRJB3U Deltapilot M FMB50 Messung: Füllstand, hydrostatisch. Kompakt, frontbündig. Anwendung: Flüssigkeiten. Membran: CONTITE, verschweisst, klimadicht. :: Einfachste Vor-Ort Bedienung. :: Modular. AA Zulassung: Ex-freier Bereich 2 Ausgang: 4-20mA HART 2 Anzeige, Bedienung: Ohne LCD, Tasten auf Elektronik I Gehäuse: F31 Alu A Elektrischer Anschluss: Verschr. M20, IP66/68 NEMA4X/6P 1F Sensorbereich: 400mbar/40kPa/6psi relativ, 4mH2O/13ftH2O/160inH2O Überlast: 8bar/800kPa/120psi G Referenzgenauigkeit: Standard B Kalibration; Einheit: Sensorbereich; mbar/bar MRJ Prozessanschluss: DIN11851 DN50 PN25 Nutmutter, 316L, EHEDG, 3A B Membran Werkstoff: AlloyC 3 Füllmedium: Synthetiköl, FDA U Dichtung: Keine, Zelle verschweisst VGS: PEB Statistische Warennummer: 90318038 Ursprungsland: DE Lieferzeit ab Werk: 23 Arbeitstage 0050 | Stk.
FMB50-4DW5/101 | Endress+Hauser | 71086214 FMB50-AA21RA1FGJTRJB3U+AAZ1 Deltapilot M FMB50 Messung: Füllstand, hydrostatisch. Kompakt, frontbündig. Anwendung: Flüssigkeiten. Membran: CONTITE, verschweisst, klimadicht. :: Einfachste Vor-Ort Bedienung. :: Modular. zusätzliche Spezifikationen Messanfang 0,000 mmH2O Messende 1.500,000 mmH2O 2. Anzeigewert kein Dämpfung [s] 00000002 Anhängeschild VA 52006326 66-79.47.02.052 AA Zulassung: Ex-freier Bereich 2 Ausgang: 4-20mA HART 1 Anzeige, Bedienung: LCD, Tasten auf Anzeige/Elektronik R Gehäuse: F15 Edelstahl Hygiene, Glas Sichtfenster A Elektrischer Anschluss: Verschr. M20, IP66/68 NEMA4X/6P 1F Sensorbereich: 400mbar/40kPa/6psi relativ, 4mH2O/13ftH2O/160inH2O Überlast: 8bar/800kPa/120psi G Referenzgenauigkeit: Standard J Kalibration; Einheit: Kundenspezifisch Druck; siehe Zusatzspez. TRJ Prozessanschluss: Varivent N Rohr DN40-162 PN40, 316L, EHEDG, 3A B Membran Werkstoff: AlloyC 3 Füllmedium: Synthetiköl, FDA U Dichtung: Keine, Zelle verschweisst AA >Weitere Bediensprache: Englisch Z1 >>Kennzeichnung: Messstelle (TAG), siehe Zusatzspez. VGS: PEB Statistische Warennummer: 90318038 Ursprungsland: DE | Stk.
FMB50-4DW5/125 | Endress+Hauser | 71086214 FMB50-AA21RA1FGJTRJB3U+AAZ1 Deltapilot M FMB50 Messung: Füllstand, hydrostatisch. Kompakt, frontbündig. Anwendung: Flüssigkeiten. Membran: CONTITE, verschweisst, klimadicht. :: Einfachste Vor-Ort Bedienung. :: Modular. zusätzliche Spezifikationen Messanfang 0,000 mmH2O Messende 3.000,000 mmH2O 2. Anzeigewert kein Dämpfung [s] 00000002 Anhängeschild VA 52006326 66-79.47.02.053 AA Zulassung: Ex-freier Bereich 2 Ausgang: 4-20mA HART 1 Anzeige, Bedienung: LCD, Tasten auf Anzeige/Elektronik R Gehäuse: F15 Edelstahl Hygiene, Glas Sichtfenster A Elektrischer Anschluss: Verschr. M20, IP66/68 NEMA4X/6P 1F Sensorbereich: 400mbar/40kPa/6psi relativ, 4mH2O/13ftH2O/160inH2O Überlast: 8bar/800kPa/120psi G Referenzgenauigkeit: Standard J Kalibration; Einheit: Kundenspezifisch Druck; siehe Zusatzspez. TRJ Prozessanschluss: Varivent N Rohr DN40-162 PN40, 316L, EHEDG, 3A B Membran Werkstoff: AlloyC 3 Füllmedium: Synthetiköl, FDA U Dichtung: Keine, Zelle verschweisst AA >Weitere Bediensprache: Englisch Z1 >>Kennzeichnung: Messstelle (TAG), siehe Zusatzspez. VGS: PEB Statistische Warennummer: 90318038 Ursprungsland: DE | Stk.
FMB50-4DW5/139 | Endress+Hauser | 71086214 FMB50-AA21RA1FGJTRJB3U+AAZ1 Deltapilot M FMB50 Messung: Füllstand, hydrostatisch. Kompakt, frontbündig. Anwendung: Flüssigkeiten. Membran: CONTITE, verschweisst, klimadicht. :: Einfachste Vor-Ort Bedienung. :: Modular. zusätzliche Spezifikationen Messanfang 0,000 mmH2O Messende 3.500,000 mmH2O 2. Anzeigewert kein Dämpfung [s] 00000002 Anhängeschild VA 52006326 66-79.47.02.054 AA Zulassung: Ex-freier Bereich 2 Ausgang: 4-20mA HART 1 Anzeige, Bedienung: LCD, Tasten auf Anzeige/Elektronik R Gehäuse: F15 Edelstahl Hygiene, Glas Sichtfenster A Elektrischer Anschluss: Verschr. M20, IP66/68 NEMA4X/6P 1F Sensorbereich: 400mbar/40kPa/6psi relativ, 4mH2O/13ftH2O/160inH2O Überlast: 8bar/800kPa/120psi G Referenzgenauigkeit: Standard J Kalibration; Einheit: Kundenspezifisch Druck; siehe Zusatzspez. TRJ Prozessanschluss: Varivent N Rohr DN40-162 PN40, 316L, EHEDG, 3A B Membran Werkstoff: AlloyC 3 Füllmedium: Synthetiköl, FDA U Dichtung: Keine, Zelle verschweisst AA >Weitere Bediensprache: Englisch Z1 >>Kennzeichnung: Messstelle (TAG), siehe Zusatzspez. VGS: PEB Statistische Warennummer: 90318038 Ursprungsland: DE | Stk.
FMB50-4E11/101 | Endress+Hauser | 71086214 FMB50-AA21RA1HGJTRJB3U+AAZ1 Deltapilot M FMB50 Messung: Füllstand, hydrostatisch. Kompakt, frontbündig. Anwendung: Flüssigkeiten. Membran: CONTITE, verschweisst, klimadicht. :: Einfachste Vor-Ort Bedienung. :: Modular. zusätzliche Spezifikationen Messanfang 0,000 mmH2O Messende 4.500,000 mmH2O 2. Anzeigewert kein Dämpfung [s] 00000002 Anhängeschild VA 52006326 66-79.47.02.056 AA Zulassung: Ex-freier Bereich 2 Ausgang: 4-20mA HART 1 Anzeige, Bedienung: LCD, Tasten auf Anzeige/Elektronik R Gehäuse: F15 Edelstahl Hygiene, Glas Sichtfenster A Elektrischer Anschluss: Verschr. M20, IP66/68 NEMA4X/6P 1H Sensorbereich: 1.2bar/120kPa/18psi relativ, 12mH2O/40ftH2O/480inH2O Überlast: 24bar/2.4MPa/350psi G Referenzgenauigkeit: Standard J Kalibration; Einheit: Kundenspezifisch Druck; siehe Zusatzspez. TRJ Prozessanschluss: Varivent N Rohr DN40-162 PN40, 316L, EHEDG, 3A B Membran Werkstoff: AlloyC 3 Füllmedium: Synthetiköl, FDA U Dichtung: Keine, Zelle verschweisst AA >Weitere Bediensprache: Englisch Z1 >>Kennzeichnung: Messstelle (TAG), siehe Zusatzspez. VGS: PEB Statistische Warennummer: 90318038 Ursprungsland: DE | Stk.
FMB50-4E11/115 | Endress+Hauser | 71086214 FMB50-AA21RA1HGJTRJB3U+AAZ1 Deltapilot M FMB50 Messung: Füllstand, hydrostatisch. Kompakt, frontbündig. Anwendung: Flüssigkeiten. Membran: CONTITE, verschweisst, klimadicht. :: Einfachste Vor-Ort Bedienung. :: Modular. zusätzliche Spezifikationen Messanfang 0,000 mmH2O Messende 9.000,000 mmH2O 2. Anzeigewert kein Dämpfung [s] 00000002 Anhängeschild VA 52006326 66-79.47.02.057 AA Zulassung: Ex-freier Bereich 2 Ausgang: 4-20mA HART 1 Anzeige, Bedienung: LCD, Tasten auf Anzeige/Elektronik R Gehäuse: F15 Edelstahl Hygiene, Glas Sichtfenster A Elektrischer Anschluss: Verschr. M20, IP66/68 NEMA4X/6P 1H Sensorbereich: 1.2bar/120kPa/18psi relativ, 12mH2O/40ftH2O/480inH2O Überlast: 24bar/2.4MPa/350psi G Referenzgenauigkeit: Standard J Kalibration; Einheit: Kundenspezifisch Druck; siehe Zusatzspez. TRJ Prozessanschluss: Varivent N Rohr DN40-162 PN40, 316L, EHEDG, 3A B Membran Werkstoff: AlloyC 3 Füllmedium: Synthetiköl, FDA U Dichtung: Keine, Zelle verschweisst AA >Weitere Bediensprache: Englisch Z1 >>Kennzeichnung: Messstelle (TAG), siehe Zusatzspez. VGS: PEB Statistische Warennummer: 90318038 Ursprungsland: DE | Stk.
FMB50-4N31/0 | Endress+Hauser | 71086214 FMB50-AA21RA1FDBTIJB3U Deltapilot M FMB50 Messung: Füllstand, hydrostatisch. Kompakt, frontbündig. Anwendung: Flüssigkeiten. Membran: CONTITE, verschweisst, klimadicht. :: Einfachste Vor-Ort Bedienung. :: Modular. AA Zulassung: Ex-freier Bereich 2 Ausgang: 4-20mA HART 1 Anzeige, Bedienung: LCD, Tasten auf Anzeige/Elektronik R Gehäuse: F15 Edelstahl Hygiene, Glas Sichtfenster A Elektrischer Anschluss: Verschr. M20, IP66/68 NEMA4X/6P 1F Sensorbereich: 400mbar/40kPa/6psi relativ, 4mH2O/13ftH2O/160inH2O Überlast: 8bar/800kPa/120psi D Referenzgenauigkeit: Platinum B Kalibration; Einheit: Sensorbereich; mbar/bar TIJ Prozessanschluss: DRD DN50 65mm PN25, 316L B Membran Werkstoff: AlloyC 3 Füllmedium: Synthetiköl, FDA U Dichtung: Keine, Zelle verschweisst VGS: PEB Statistische Warennummer: 90318038 Ursprungsland: DE | Stk.
FMB50-5499/0 | Endress + Hauser | 71086214 FMB50-AA21JA1FGBTIJB3U Deltapilot M FMB50 Messung: Füllstand, hydrostatisch. Kompakt, frontbündig. Anwendung: Flüssigkeiten. Membran: CONTITE, verschweisst, klimadicht. :: Einfachste Vor-Ort Bedienung. :: Modular. AA Zulassung: Ex-freier Bereich 2 Ausgang: 4-20mA HART 1 Anzeige, Bedienung: LCD, Tasten auf Anzeige/Elektronik J Gehäuse: F31 Alu, Glas Sichtfenster A Elektrischer Anschluss: Verschr. M20, IP66/68 NEMA4X/6P 1F Sensorbereich: 400mbar/40kPa/6psi relativ, 4mH2O/13ftH2O/160inH2O Überlast: 8bar/800kPa/120psi G Referenzgenauigkeit: Standard B Kalibration; Einheit: Sensorbereich; mbar/bar TIJ Prozessanschluss: DRD DN50 65mm PN25, 316L B Membran Werkstoff: AlloyC 3 Füllmedium: Synthetiköl, FDA U Dichtung: Keine, Zelle verschweisst VGS: PEB Statistische Warennummer: 90318038 Ursprungsland: DE | Stk.
FMB50-7RT8/0 | Endress+Hauser | 71086214 FMB50-BA21JA1FGDCEJB3U Deltapilot M FMB50 Messung: Füllstand, hydrostatisch. Kompakt, frontbündig. Anwendung: Flüssigkeiten. Membran: CONTITE, verschweisst, klimadicht. :: Einfachste Vor-Ort Bedienung. :: Modular. BA Zulassung: ATEX II 1/2G Ex ia IIC T6 2 Ausgang: 4-20mA HART 1 Anzeige, Bedienung: LCD, Tasten auf Anzeige/Elektronik J Gehäuse: F31 Alu, Glas Sichtfenster A Elektrischer Anschluss: Verschr. M20, IP66/68 NEMA4X/6P 1F Sensorbereich: 400mbar/40kPa/6psi relativ, 4mH2O/13ftH2O/160inH2O Überlast: 8bar/800kPa/120psi G Referenzgenauigkeit: Standard D Kalibration; Einheit: Sensorbereich; mm/mH2O CEJ Prozessanschluss: DN40 PN10/16 B1, 316L Flansch EN1092-1 B Membran Werkstoff: AlloyC 3 Füllmedium: Synthetiköl, FDA U Dichtung: Keine, Zelle verschweisst VGS: PEB Statistische Warennummer: 90318038 Ursprungsland: DE Lieferzeit ab Werk: 20 Arbeitstage | Stk.
FMB50-8D78/0 | Endress+Hauser | 71086214 FMB50-BA21RA1PGBCHJB3U Deltapilot M FMB50 Messung: Füllstand, hydrostatisch. Kompakt, frontbündig. Anwendung: Flüssigkeiten. Membran: CONTITE, verschweisst, klimadicht. :: Einfachste Vor-Ort Bedienung. :: Modular. BA Zulassung: ATEX II 1/2G Ex ia IIC T6 2 Ausgang: 4-20mA HART 1 Anzeige, Bedienung: LCD, Tasten auf Anzeige/Elektronik R Gehäuse: F15 Edelstahl Hygiene, Glas Sichtfenster A Elektrischer Anschluss: Verschr. M20, IP66/68 NEMA4X/6P 1P Sensorbereich: 10bar/1MPa/150psi relativ, 100mH2O/333ftH2O/4000inH2O Überlast: 40bar/4MPa/600psi G Referenzgenauigkeit: Standard B Kalibration; Einheit: Sensorbereich; mbar/bar CHJ Prozessanschluss: DN100 PN10/16 B1, 316L Flansch EN1092-1 B Membran Werkstoff: AlloyC 3 Füllmedium: Synthetiköl, FDA U Dichtung: Keine, Zelle verschweisst VGS: PEB Statistische Warennummer: 90318038 Ursprungsland: DE | Stk.
FMB50-A991/101 | Endress+Hauser | 71086214 FMB50-BA22IA1MGJCGJB2U+AA Deltapilot M FMB50 Messung: Füllstand, hydrostatisch. Kompakt, frontbündig. Anwendung: Flüssigkeiten. Membran: CONTITE, verschweisst, klimadicht. :: Einfachste Vor-Ort Bedienung. :: Modular. zusätzliche Spezifikationen Messanfang 1,000 kgf/cm Messende 1,250 kgf/cm 2. Anzeigewert kein Dämpfung [s] 00000002 BA Zulassung: ATEX II 1/2G Ex ia IIC T6 2 Ausgang: 4-20mA HART 2 Anzeige, Bedienung: Ohne LCD, Tasten auf Elektronik I Gehäuse: F31 Alu A Elektrischer Anschluss: Verschr. M20, IP66/68 NEMA4X/6P 1M Sensorbereich: 4bar/400kPa/60psi relativ, 40mH2O/133ftH2O/1600inH2O Überlast: 24bar/2.4MPa/350psi G Referenzgenauigkeit: Standard J Kalibration; Einheit: Kundenspezifisch Druck; siehe Zusatzspez. CGJ Prozessanschluss: DN80 PN10/16 B1, 316L Flansch EN1092-1 B Membran Werkstoff: AlloyC 2 Füllmedium: Inertes Öl U Dichtung: Keine, Zelle verschweisst AA >Weitere Bediensprache: Englisch VGS: PEB Statistische Warennummer: 90318038 Ursprungsland: DE | Stk.
FMB50-AA21SA1FGBUNJB3U | Endress + Hauser | FMB50-1846/0 71086214 FMB50-AA21SA1FGBUNJB3U Deltapilot M FMB50 Messung: Füllstand, hydrostatisch. Kompakt, frontbündig. Anwendung: Flüssigkeiten. Membran: CONTITE, verschweisst, klimadicht. :: Einfachste Vor-Ort Bedienung. :: Modular. AA Zulassung: Ex-freier Bereich 2 Ausgang: 4-20mA HART 1 Anzeige, Bedienung: LCD, Tasten auf Anzeige/Elektronik S Gehäuse: F15 Edelstahl Hygiene, Kunststoff Sichtfenster A Elektrischer Anschluss: Verschr. M20, IP66/68 NEMA4X/6P 1F Sensorbereich: 400mbar/40kPa/6psi relativ, 4mH2O/13ftH2O/160inH2O Überlast: 8bar/800kPa/120psi G Referenzgenauigkeit: Standard B Kalibration; Einheit: Sensorbereich; mbar/bar UNJ Prozessanschluss: Universaladapter 44mm 316L, EPDM Form Dichtung, 3A, EHEDG B Membran Werkstoff: AlloyC 3 Füllmedium: Synthetiköl, FDA U Dichtung: Keine, Zelle verschweisst VGS: PEB Statistische Warennummer: 90318038 Ursprungsland: DE | Stk.
FMB50-D7P5/0 | Endress + Hauser | FMB50-D7P5/0 71086214 FMB50-AA21SA1CDBGGJB3U+AAF1MBQJ Deltapilot M FMB50 Messung: Füllstand, hydrostatisch. Kompakt, frontbündig. Anwendung: Flüssigkeiten. Membran: CONTITE, verschweisst, klimadicht. :: Einfachste Vor-Ort Bedienung. :: Modular. AA Zulassung: Ex-freier Bereich 2 Ausgang: 4-20mA HART 1 Anzeige, Bedienung: LCD, Tastenauf Anzeige/Elektronik S Gehäuse: F15 Edelstahl Hygiene,Kunststoff Sichtfenster A Elektrischer Anschluss: Verschr. M20, IP66/68 NEMA4X/6P 1C Sensorbereich: 100mbar/10kPa/1.5psi relativ, 1mH2O/3ftH2O/40inH2O Überlast: 4bar/400kPa/60psi D Referenzgenauigkeit: Platinum B Kalibration; Einheit: Sensorbereich; mbar/bar GGJ Prozessanschluss: Gewinde ISO228 G1-1/2, 316L B Membran Werkstoff: AlloyC 3 Füllmedium: Synthetiköl, FDA U Dichtung: Keine, Zelle verschweisst AA >Weitere Bediensprache: Englisch F1 >Kalibration: Werkskalibrierschein 5-Punkte MB >Separatgehäuse: Kabel PE, 5m/200inch + Montagehalter Gehäuse, Wand/Rohr, 304 QJ >>Zubehör beigelegt: Einschweissadapter G1-1/2, 316L VGS: PEB Statistische Warennummer: 90318038 Ursprungsland: DE | Stk.
FMB51-48K0/0 | Endress+Hauser | 71086205 FMB51-BA21SA1FGB80GGJB3A Deltapilot M FMB51 Messung: Füllstand, hydrostatisch. Stab, Montage oben. Anwendung: Flüssigkeiten. Membran: CONTITE, verschweisst, klimadicht. :: Einfachste Vor-Ort Bedienung. :: Modular. BA Zulassung: ATEX II 1/2G Ex ia IIC T6 2 Ausgang: 4-20mA HART 1 Anzeige, Bedienung: LCD, Tasten auf Anzeige/Elektronik S Gehäuse: F15 Edelstahl Hygiene, Kunststoff Sichtfenster A Elektrischer Anschluss: Verschr. M20, IP66/68 NEMA4X/6P 1F Sensorbereich: 400mbar/40kPa/6psi relativ, 4mH2O/13ftH2O/160inH2O Überlast: 8bar/800kPa/120psi G Referenzgenauigkeit: Standard B Kalibration; Einheit: Sensorbereich; mbar/bar 80 Sondenanbindung: 4.000 mm Stab, 316L GGJ Prozessanschluss: Gewinde ISO228 G1-1/2, 316L B Membran Werkstoff: AlloyC 3 Füllmedium: Synthetiköl, FDA A Dichtung: FKM Viton VGS: PEB Statistische Warennummer: 90318038 Ursprungsland: DE | Stk.
FMB51-4EN0/0 | Endress+Hauser | 71086205 FMB51-AA21RA1FGB80GGJB3A Deltapilot M FMB51 Messung: Füllstand, hydrostatisch. Stab, Montage oben. Anwendung: Flüssigkeiten. Membran: CONTITE, verschweisst, klimadicht. :: Einfachste Vor-Ort Bedienung. :: Modular. AA Zulassung: Ex-freier Bereich 2 Ausgang: 4-20mA HART 1 Anzeige, Bedienung: LCD, Tasten auf Anzeige/Elektronik R Gehäuse: F15 Edelstahl Hygiene, Glas Sichtfenster A Elektrischer Anschluss: Verschr. M20, IP66/68 NEMA4X/6P 1F Sensorbereich: 400mbar/40kPa/6psi relativ, 4mH2O/13ftH2O/160inH2O Überlast: 8bar/800kPa/120psi G Referenzgenauigkeit: Standard B Kalibration; Einheit: Sensorbereich; mbar/bar 80 Sondenanbindung: 1.500 mm Stab, 316L GGJ Prozessanschluss: Gewinde ISO228 G1-1/2, 316L B Membran Werkstoff: AlloyC 3 Füllmedium: Synthetiköl, FDA A Dichtung: FKM Viton VGS: PEB Statistische Warennummer: 90318038 Ursprungsland: DE | Stk.
FMB53-1LT6/0 | Endress+Hauser | 71086207 FMB53-AA21JA1HGB15B3U Deltapilot M FMB53 Messung: Füllstand, hydrostatisch. Seil, Montage abgesetzt. Anwendung: Füllstand. Membran: CONTITE, verschweisst, klimadicht. :: Einfachste Vor-Ort Bedienung. :: Modular. AA Zulassung: Ex-freier Bereich 2 Ausgang: 4-20mA HART 1 Anzeige, Bedienung: LCD, Tasten auf Anzeige/Elektronik J Gehäuse: F31 Alu, Glas Sichtfenster A Elektrischer Anschluss: Verschr. M20, IP66/68 NEMA4X/6P 1H Sensorbereich: 1.2bar/120kPa/18psi relativ, 12mH2O/40ftH2O/480inH2O G Referenzgenauigkeit: Standard B Kalibration; Einheit: Sensorbereich; mbar/bar 15 Sondenanbindung: 5,00 m Kabel, kürzbar, PE B Membran Werkstoff: AlloyC 3 Füllmedium: Synthetiköl, FDA U Dichtung: Keine, Zelle verschweisst VGS: PEB Statistische Warennummer: 90318038 Ursprungsland: DE | Stk.
FMB53-5RC1/0 | Endress+Hauser | 71086207 FMB53-AA21RA1HGA35B3A+NAPO Deltapilot M FMB53 Messung: Füllstand, hydrostatisch. Seil, Montage abgesetzt. Anwendung: Füllstand. Membran: CONTITE, verschweisst, klimadicht. :: Einfachste Vor-Ort Bedienung. :: Modular. AA Zulassung: Ex-freier Bereich 2 Ausgang: 4-20mA HART 1 Anzeige, Bedienung: LCD, Tasten auf Anzeige/Elektronik R Gehäuse: F15 Edelstahl,Glas Sichtfenster A Elektrischer Anschluss: Verschr. M20, IP66/68 NEMA4X/6P 1H Sensorbereich: 1.2bar/120kPa/18psi relativ, 12mH2O/40ftH2O/480inH2O G Referenzgenauigkeit: Standard A Kalibration; Einheit: Sensorbereich; % 35 Sondenanbindung: 8,00 m Kabel, kürzbar, FEP B Membran Werkstoff: AlloyC 3 Füllmedium: Synthetiköl, FDA A Dichtung: FKM Viton NA >>Zubehör montiert: Überspannungsschutz PO >>Zubehör beigelegt: Abspannklemme, 316L VGS: PEB Statistische Warennummer: 90318038 Ursprungsland: DE | Stk.
FMB53-8AL1/101 | Endress+Hauser | 71086207 FMB53-AA22QA1HGJ15B3J Deltapilot M FMB53 Messung: Füllstand, hydrostatisch. Seil, Montage abgesetzt. Anwendung: Füllstand. Membran: CONTITE, verschweisst, klimadicht. :: Einfachste Vor-Ort Bedienung. :: Modular. zusätzliche Spezifikationen Messanfang 0,000 mH2O Messende 10,000 mH2O 2. Anzeigewert kein Dämpfung [s] 00000002 AA Zulassung: Ex-freier Bereich 2 Ausgang: 4-20mA HART 2 Anzeige, Bedienung: Ohne LCD, Tasten auf Elektronik Q Gehäuse: F15 Edelstahl A Elektrischer Anschluss: Verschr. M20, IP66/68 NEMA4X/6P 1H Sensorbereich: 1.2bar/120kPa/18psi relativ, 12mH2O/40ftH2O/480inH2O G Referenzgenauigkeit: Standard J Kalibration; Einheit: Kundenspezifisch Druck; siehe Zusatzspez. 15 Sondenanbindung: 50,00 m Kabel, kürzbar, PE B Membran Werkstoff: AlloyC 3 Füllmedium: Synthetiköl, FDA J Dichtung: EPDM VGS: PEB Statistische Warennummer: 90318038 Ursprungsland: DE | Stk.
FMB70-1AA1P12CHCAA | Endress+Hauser | 71008645 Deltapilot S FMB70 Digitaler Druckmessumformer, Hydrostatik. Messzelle: CONTITE, frontbündig. High-Performance. Typ. Linear. +/-0.1%, (max TD 100:1). Modulare Geräteplattform. Hohe Langzeitstabilität. :: Sicherer FeuchAButz, klimafest. :: Hohe Anlagenverfügbarkeit durch Prozessüberwachung. 1 Zulassung: ATEX II 1/2G Ex ia IIC T6 A Ausgang; Bedienung: 4-20mA HART; Aussenlieg. + LCD A Gehäuse; Kabeleinführung: T14 Alu IP66/67 NEMA6P; M20 Verschr. T14 = Deckel seitlich 1P Sensorbereich; Sensor Überlastbereich: 10bar/1MPa/150psi/100mH2O/4000inH2O 40bar/4MPa/600psi/400mH2O/16000inH2O 1 Kalibration; Einheit: Sensorbereich; mbar/bar 2 Membran Werkstoff; Dichtung: AlloyC276; verschweisst CH Prozessanschluss: DN100 PN10/16 B1, 316L Flansch EN1092-1 (DIN2527 C) C Füllmedium: Synthetiköl (FDA) A Zusatzausstattung 1: nicht gewählt A Zusatzausstattung 2: nicht gewählt VGS: PED Statistische Warennummer: 90318038 Ursprungsland: DE | Stk.
FMB70-1BR1F12CECAA | Endress+Hauser | 71008645 Deltapilot S FMB70 Digitaler Druckmessumformer, Hydrostatik. Messzelle: CONTITE, frontbündig. High-Performance. Typ. Linear. +/-0.1%, (max TD 100:1). Modulare Geräteplattform. Hohe Langzeitstabilität. :: Sicherer FeuchAButz, klimafest. :: Hohe Anlagenverfügbarkeit durch Prozessüberwachung. 1 Zulassung: ATEX II 1/2G Ex ia IIC T6 B Ausgang; Bedienung: 4-20mA HART; Innenliegend + LCD R Gehäuse; Deckeldichtung; Kabeleinf.: T17 316L Hygiene IP66/68 NEMA6P;EPDM;M20Verschraubung, T17 = Deckel seitlich 1F Sensorbereich; Sensor Überlastbereich: 400mbar/40kPa/6psi/4mH2O/160inH2O 8bar/800kPa/120psi/80mH2O/3200inH2O 1 Kalibration; Einheit: Sensorbereich; mbar/bar 2 Membran Werkstoff; Dichtung: AlloyC276; verschweisst CE Prozessanschluss: DN40 PN10/16 B1, 316L Flansch EN1092-1 (DIN2527 C) C Füllmedium: Synthetiköl (FDA) A Zusatzausstattung 1: nicht gewählt A Zusatzausstattung 2: nicht gewählt VGS: PED Statistische Warennummer: 90318038 Ursprungsland: DE | Stk.
FMB70-1CA1H32CHCAA | Endress+Hauser | 71008645 Deltapilot S FMB70 Digitaler Druckmessumformer, Hydrostatik. Messzelle: CONTITE, frontbündig. High-Performance. Typ. Linear. +/-0.1%, (max TD 100:1). Modulare Geräteplattform. Hohe Langzeitstabilität. :: Sicherer FeuchAButz, klimafest. :: Hohe Anlagenverfügbarkeit durch Prozessüberwachung. 1 Zulassung: ATEX II 1/2G Ex ia IIC T6 C Ausgang; Bedienung: 4-20mA HART; Innenliegend A Gehäuse; Kabeleinführung: T14 Alu IP66/67 NEMA6P; M20 Verschr. T14 = Deckel seitlich 1H Sensorbereich; Sensor Überlastbereich: 1,2bar/120kPa/18psi/12mH2O/480inH2O 24bar/2,4MPa/350psi/240mH2O/9500inH2O 3 Kalibration; Einheit: Sensorbereich; mmH2O/mH2O 2 Membran Werkstoff; Dichtung: AlloyC276; verschweisst CH Prozessanschluss: DN100 PN10/16 B1, 316L Flansch EN1092-1 (DIN2527 C) C Füllmedium: Synthetiköl (FDA) A Zusatzausstattung 1: nicht gewählt A Zusatzausstattung 2: nicht gewählt VGS: PED Statistische Warennummer: 90318038 Ursprungsland: DE | Stk.
FMB70-1CA1PB21GCAA | Endress+Hauser | 71008645 Deltapilot S FMB70 Digitaler Druckmessumformer, Hydrostatik. Messzelle: CONTITE, frontbündig. High-Performance. Typ. Linear. +/-0.1%, (max TD 100:1). Modulare Geräteplattform. Hohe Langzeitstabilität. :: Sicherer FeuchAButz, klimafest. :: Hohe Anlagenverfügbarkeit durch Prozessüberwachung. zusätzliche Spezifikationen Messanfang 0,000 bar Messende 6,000 bar Anzeige bei 4mA Anzeige bei 20mA Anzeige-Einheit 1 Zulassung: ATEX II 1/2G Ex ia IIC T6 C Ausgang; Bedienung: 4-20mA HART; Innenliegend A Gehäuse; Deckeldichtung; Kabeleinf.: T14 Alu IP66/67 NEMA6P; EPDM; M20 Verschraubung, T14 = Deckel seitlich 1P Sensorbereich; Sensor Überlastbereich: 10bar/1MPa/150psi/100mH2O/4000inH2O 40bar/4MPa/600psi/400mH2O/16000inH2O B Kalibration; Einheit: Kundenspezifisch; siehe Zusatzspez. 2 Membran Werkstoff; Dichtung: AlloyC276; verschweisst 1G Prozessanschluss: Gewinde ISO228 G1-1/2, 316L C Füllmedium: Synthetiköl (FDA) A Zusatzausstattung 1: nicht gewählt A Zusatzausstattung 2: nicht gewählt VGS: PED Statistische Warennummer: 90318038 Ursprungsland: DE | Stk.
FMB70-ABA1F1200CAA | Endress + Hauser | 71008645 Deltapilot S FMB70 Digitaler Druckmessumformer, Hydrostatik. Messzelle: CONTITE, frontbündig. High-Performance. Typ. Linear. +/-0.1%, (max TD 100:1). Modulare Geräteplattform. Hohe Langzeitstabilität. :: Sicherer FeuchAButz, klimafest. :: Hohe Anlagenverfügbarkeit durch Prozessüberwachung. A Zulassung: Ex-freier Bereich B Ausgang; Bedienung: 4-20mA HART; Innenliegend + LCD A Gehäuse; Deckeldichtung; Kabeleinf.: T14 Alu IP66/67 NEMA6P; EPDM; M20 Verschraubung, T14 = Deckel seitlich 1F Sensorbereich; Sensor Überlastbereich: 400mbar/40kPa/6psi/4mH2O/160inH2O 8bar/800kPa/120psi/80mH2O/3200inH2O 1 Kalibration; Einheit: Sensorbereich; mbar/bar 2 Membran Werkstoff; Dichtung: AlloyC276; verschweisst 00 Prozessanschluss: Universaladapter 44mm 316L, 3A, EHEDG, inkl. Silikon Form Dichtung C Füllmedium: Synthetiköl (FDA) A Zusatzausstattung 1: nicht gewählt A Zusatzausstattung 2: nicht gewählt VGS: PED Statistische Warennummer: 90318038 Ursprungsland: DE | Stk.
FMB70-ABR1HB2TDCAA | Endress+Hauser | 71008645 Deltapilot S FMB70 Digitaler Druckmessumformer Hydrostatik. Messzelle: CONTITE, frontbündig. High-Performance. Typ. Linear. +/-0.1%, (max TD 100:1). Modulare Geräteplattform. Hohe Langzeitstabilität. :: Sicherer FeuchAButz, klimafest. :: Hohe Anlagenverfügbarkeit durch Prozessüberwachung. zusätzliche Spezifikationen Meßanfang 0,000 bar Meßende 1,000 bar Anzeige bei 4mA Anz.bei 20mA Anzeige Einheit A Zulassung: Ex-freier Bereich B Ausgang; Bedienung: 4-20mA HART; Innenliegend + LCD R Gehäuse; Kabeleinführung: T17 316L Hygiene IP66/68 NEMA6P; M20 Verschr., T17 = Deckel seitlich 1H Sensorbereich; Sensor Überlastbereich: 1,2bar/120kPa/18psi/12mH2O/480inH2O 24bar/2,4MPa/350psi/240mH2O/9500inH2O B Kalibration; Einheit: Kundenspezifisch; siehe Zusatzspez. 2 Membran Werkstoff; Dichtung: AlloyC276; verschweisst TD Prozessanschluss: Tri-Clamp ISO2852 DN40-51 (2"), 316L,3A, EHEDG, DIN32676 DN50 C Füllmedium: Synthetiköl (FDA) A Zusatzausstattung 1: nicht gewählt A Zusatzausstattung 2: nicht gewählt VGS: PED Statistische Warennummer: 90318038 Ursprungsland: DE | Stk.
FMB70-ABR1M1200CAA | Endress + Hauser | 71008645 Deltapilot S FMB70 Digitaler Druckmessumformer, Hydrostatik. Messzelle: CONTITE, frontbündig. High-Performance. Typ. Linear. +/-0.1%, (max TD 100:1). Modulare Geräteplattform. Hohe Langzeitstabilität. :: Sicherer FeuchAButz, klimafest. :: Hohe Anlagenverfügbarkeit durch Prozessüberwachung. A Zulassung: Ex-freier Bereich B Ausgang; Bedienung: 4-20mA HART; Innenliegend + LCD R Gehäuse; Deckeldichtung; Kabeleinf.: T17 316L Hygiene IP66/68 NEMA6P;EPDM;M20 Verschraubung, T17 = Deckel seitlich 1M Sensorbereich; Sensor Überlastbereich: 4bar/400kPa/60psi/40mH2O/1600inH2O 24bar/2,4MPa/350psi/240mH2O/9500inH2O 1 Kalibration; Einheit: Sensorbereich; mbar/bar 2 Membran Werkstoff; Dichtung: AlloyC276; verschweisst 00 Prozessanschluss: Universaladapter 44mm 316L, 3A, EHEDG, inkl. Silikon Form Dichtung C Füllmedium: Synthetiköl (FDA) A Zusatzausstattung 1: nicht gewählt A Zusatzausstattung 2: nicht gewählt VGS: PED Statistische Warennummer: 90318038 Ursprungsland: DE | Stk.
FMB70-ABR1M12UEC4A | Endress + Hauser | 71008645 Deltapilot S FMB70 Digitaler Druckmessumformer, Hydrostatik. Messzelle: CONTITE, frontbündig. High-Performance. Typ. Linear. +/-0.1%, (max TD 100:1). Modulare Geräteplattform. Hohe Langzeitstabilität. :: Sicherer FeuchAButz, klimafest. :: Hohe Anlagenverfügbarkeit durch Prozessüberwachung. A Zulassung: Ex-freier Bereich B Ausgang; Bedienung: 4-20mA HART; Innenliegend + LCD R Gehäuse; Deckeldichtung; Kabeleinf.: T17 316L Hygiene IP66/68 NEMA6P;EPDM;M20Verschraubung T17 = Deckel seitlich 1M Sensorbereich; Sensor Überlastbereich: 4bar/400kPa/60psi/40mH2O/1600inH2O 24bar/2,4MPa/350psi/240mH2O/9500inH2O 1 Kalibration; Einheit: Sensorbereich; mbar/bar 2 Membran Werkstoff; Dichtung: AlloyC276; verschweisst UE Prozessanschluss: SMS 2" PN25, 316L, EHEDG, 3A C Füllmedium: Synthetiköl (FDA) 4 Zusatzausstattung 1: EN10204-3.1 Drucktest, Abnahmeprüfzeugnis A Zusatzausstattung 2: nicht gewählt VGS: PED Statistische Warennummer: 90318038 Ursprungsland: DE | Stk.
FMB70-ABR1P12UEC4A | Endress + Hauser | 71008645 Deltapilot S FMB70 Digitaler Druckmessumformer, Hydrostatik. Messzelle: CONTITE, frontbündig. High-Performance. Typ. Linear. +/-0.1%, (max TD 100:1). Modulare Geräteplattform. Hohe Langzeitstabilität. :: Sicherer FeuchAButz, klimafest. :: Hohe Anlagenverfügbarkeit durch Prozessüberwachung. A Zulassung: Ex-freier Bereich B Ausgang; Bedienung: 4-20mA HART; Innenliegend + LCD R Gehäuse; Deckeldichtung; Kabeleinf.: T17 316L Hygiene IP66/68 NEMA6P;EPDM;M20Verschraubung T17 = Deckel seitlich 1P Sensorbereich; Sensor Überlastbereich: 10bar/1MPa/150psi/100mH2O/4000inH2O 40bar/4MPa/600psi/400mH2O/16000inH2O 1 Kalibration; Einheit: Sensorbereich; mbar/bar 2 Membran Werkstoff; Dichtung: AlloyC276; verschweisst UE Prozessanschluss: SMS 2" PN25, 316L, EHEDG, 3A C Füllmedium: Synthetiköl (FDA) 4 Zusatzausstattung 1: EN10204-3.1 Drucktest, Abnahmeprüfzeugnis A Zusatzausstattung 2: nicht gewählt VGS: PED Statistische Warennummer: 90318038 Ursprungsland: DE | Stk.
FMB70-ACA1HA21GCAA | Endress Hauser | 71008645 Deltapilot S FMB70 Digitaler Druckmessumformer, Hydrostatik. Messzelle: CONTITE, frontbündig. High-Performance. Typ. Linear. +/-0.1%, (max TD 100:1). Modulare Geräteplattform. Hohe Langzeitstabilität. :: Sicherer FeuchAButz, klimafest. :: Hohe Anlagenverfügbarkeit durch Prozessüberwachung. A Zulassung: Ex-freier Bereich C Ausgang; Bedienung: 4-20mA HART; Innenliegend A Gehäuse; Kabeleinführung: T14 Alu IP66/67 NEMA6P; M20 Verschr. T14 = Deckel seitlich 1H Sensorbereich; Sensor Überlastbereich: 1,2bar/120kPa/18psi/12mH2O/480inH2O 24bar/2,4MPa/350psi/240mH2O/9500inH2O A Kalibration; Einheit: Sensorbereich; % 2 Membran Werkstoff; Dichtung: AlloyC276; verschweisst 1G Prozessanschluss: Gewinde ISO228 G1-1/2, 316L C Füllmedium: Synthetiköl (FDA) A Zusatzausstattung 1: nicht gewählt A Zusatzausstattung 2: nicht gewählt VGS: PED Statistische Warennummer: 90318038 Ursprungsland: DE Lieferzeit ab Werk: 25 Arbeitstage | Stk.
FMB70-ACA1M12CFCAA | Endress Hauser | 71008645 Deltapilot S FMB70 Digitaler Druckmessumformer, Hydrostatik. Messzelle: CONTITE, frontbündig. High-Performance. Typ. Linear. +/-0.1%, (max TD 100:1). Modulare Geräteplattform. Hohe Langzeitstabilität. :: Sicherer FeuchAButz, klimafest. :: Hohe Anlagenverfügbarkeit durch Prozessüberwachung. A Zulassung: Ex-freier Bereich C Ausgang; Bedienung: 4-20mA HART; Innenliegend A Gehäuse; Deckeldichtung; Kabeleinf.: T14 Alu IP66/67 NEMA6P; EPDM; M20 Verschraubung, T14 = Deckel seitlich 1M Sensorbereich; Sensor Überlastbereich: 4bar/400kPa/60psi/40mH2O/1600inH2O 24bar/2,4MPa/350psi/240mH2O/9500inH2O 1 Kalibration; Einheit: Sensorbereich; mbar/bar 2 Membran Werkstoff; Dichtung: AlloyC276; verschweisst CF Prozessanschluss: DN50 PN10/16 B1, 316L Flansch EN1092-1 (DIN2527 C) C Füllmedium: Synthetiköl (FDA) A Zusatzausstattung 1: nicht gewählt A Zusatzausstattung 2: nicht gewählt VGS: PED Statistische Warennummer: 90318038 Ursprungsland: DE | Stk.
FMB70-ACR1CA21GCAA | Endress+Hauser | 71008645 Deltapilot S FMB70 Digitaler Druckmessumformer, Hydrostatik. Messzelle: CONTITE, frontbündig. High-Performance. Typ. Linear. +/-0.1%, (max TD 100:1). Modulare Geräteplattform. Hohe Langzeitstabilität. :: Sicherer FeuchAButz, klimafest. :: Hohe Anlagenverfügbarkeit durch Prozessüberwachung. A Zulassung: Ex-freier Bereich C Ausgang; Bedienung: 4-20mA HART; Innenliegend R Gehäuse; Kabeleinführung: T17 316L Hygiene IP66/68 NEMA6P; M20 Verschr., T17 = Deckel seitlich 1C Sensorbereich; Sensor Überlastbereich: 100mbar/10kPa/1.5psi/1mH2O/40inH2O 4bar/400kPa/60psi/40mH2O/1600inH2O A Kalibration; Einheit: Sensorbereich; % 2 Membran Werkstoff; Dichtung: AlloyC276; verschweisst 1G Prozessanschluss: Gewinde ISO228 G1-1/2, 316L C Füllmedium: Synthetiköl (FDA) A Zusatzausstattung 1: nicht gewählt A Zusatzausstattung 2: nicht gewählt VGS: PED Statistische Warennummer: 90318038 Ursprungsland: DE | Stk.
FMB70-ACR1FA21GCAA | Endress+Hauser | 71008645Deltapilot S FMB70 Digitaler Druckmessumformer, Hydrostatik.Messzelle: CONTITE, frontbündig.High-Performance.Typ. Linear. +/-0.1%,(max TD 100:1).Modulare Geräteplattform.Hohe Langzeitstabilität.:: Sicherer FeuchAButz, klimafest.:: Hohe Anlagenverfügbarkeit durchProzessüberwachung.A Zulassung: Ex-freier BereichC Ausgang; Bedienung: 4-20mA HART; InnenliegendR Gehäuse; Kabeleinführung: T17 316L HygieneIP66/68 NEMA6P; M20 Verschr., T17 = Deckelseitlich1F Sensorbereich; Sensor Überlastbereich:400mbar/40kPa/6psi/4mH2O/160inH2O8bar/800kPa/120psi/80mH2O/3200inH2OA Kalibration; Einheit: Sensorbereich; %2 Membran Werkstoff; Dichtung: AlloyC276;verschweisst1G Prozessanschluss: Gewinde ISO228 G1-1/2, 316LC Füllmedium: Synthetiköl (FDA)A Zusatzausstattung 1: nicht gewähltA Zusatzausstattung 2: nicht gewähltVGS: PEDStatistische Warennummer: 90318038Ursprungsland: DE | Stk.
FMB70-ACR1H1200CAA | Endress + Hauser | 71008645 Deltapilot S FMB70 Digitaler Druckmessumformer, Hydrostatik. Messzelle: CONTITE, frontbündig. High-Performance. Typ. Linear. +/-0.1%, (max TD 100:1). Modulare Geräteplattform. Hohe Langzeitstabilität. :: Sicherer FeuchAButz, klimafest. :: Hohe Anlagenverfügbarkeit durch Prozessüberwachung. A Zulassung: Ex-freier Bereich C Ausgang; Bedienung: 4-20mA HART; Innenliegend R Gehäuse; Deckeldichtung; Kabeleinf.: T17 316L Hygiene IP66/68 NEMA6P;EPDM;M20 Verschraubung T17 = Deckel seitlich 1H Sensorbereich; Sensor Überlastbereich: 1,2bar/120kPa/18psi/12mH2O/480inH2O 24bar/2,4MPa/350psi/240mH2O/9500inH2O 1 Kalibration; Einheit: Sensorbereich; mbar/bar 2 Membran Werkstoff; Dichtung: AlloyC276; verschweisst 00 Prozessanschluss: Universaladapter 44mm 316L, 3A, EHEDG, inkl. Silikon Form Dichtung C Füllmedium: Synthetiköl (FDA) A Zusatzausstattung 1: nicht gewählt A Zusatzausstattung 2: nicht gewählt VGS: PED Statistische Warennummer: 90318038 Ursprungsland: DE | Stk.
FMB70-ACR1MA200CAA | Endress Hauser | 71008645 Deltapilot S FMB70 Digitaler Druckmessumformer, Hydrostatik. Messzelle: CONTITE, frontbündig. High-Performance. Typ. Linear. +/-0.1%, (max TD 100:1). Modulare Geräteplattform. Hohe Langzeitstabilität. :: Sicherer FeuchAButz, klimafest. :: Hohe Anlagenverfügbarkeit durch Prozessüberwachung. A Zulassung: Ex-freier Bereich C Ausgang; Bedienung: 4-20mA HART; Innenliegend R Gehäuse; Kabeleinführung: T17 316L Hygiene IP66/68 NEMA6P; M20 Verschr., T17 = Deckel seitlich 1M Sensorbereich; Sensor Überlastbereich: 4bar/400kPa/60psi/40mH2O/1600inH2O 24bar/2,4MPa/350psi/240mH2O/9500inH2O A Kalibration; Einheit: Sensorbereich; % 2 Membran Werkstoff; Dichtung: AlloyC276; verschweisst 00 Prozessanschluss: Universaladapter 44mm 316L, 3A, EHEDG, inkl. Silikon Form Dichtung C Füllmedium: Synthetiköl (FDA) A Zusatzausstattung 1: nicht gewählt A Zusatzausstattung 2: nicht gewählt VGS: PED Statistische Warennummer: 90318038 Ursprungsland: DE | Stk.
FMB70-ACR1MA2M3CAA | Endress Hauser | 71008645 Deltapilot S FMB70 Digitaler Druckmessumformer, Hydrostatik. Messzelle: CONTITE, frontbündig. High-Performance. Typ. Linear. +/-0.1%, (max TD 100:1). Modulare Geräteplattform. Hohe Langzeitstabilität. :: Sicherer FeuchAButz, klimafest. :: Hohe Anlagenverfügbarkeit durch Prozessüberwachung. A Zulassung: Ex-freier Bereich C Ausgang; Bedienung: 4-20mA HART; Innenliegend R Gehäuse; Kabeleinführung: T17 316L Hygiene IP66/68 NEMA6P; M20 Verschr., T17 = Deckel seitlich 1M Sensorbereich; Sensor Überlastbereich: 4bar/400kPa/60psi/40mH2O/1600inH2O 24bar/2,4MPa/350psi/240mH2O/9500inH2O A Kalibration; Einheit: Sensorbereich; % 2 Membran Werkstoff; Dichtung: AlloyC276; verschweisst M3 Prozessanschluss: DIN11851 DN50 PN25 Nutmutter, 316L, 3A, EHEDG C Füllmedium: Synthetiköl (FDA) A Zusatzausstattung 1: nicht gewählt A Zusatzausstattung 2: nicht gewählt VGS: PED Statistische Warennummer: 90318038 Ursprungsland: DE | Stk.
FMB70-ACR1MB200CAA | E+H | 71008645 Deltapilot S FMB70 Digitaler Druckmessumformer, Hydrostatik. Messzelle: CONTITE, frontbündig. High-Performance. Typ. Linear. +/-0.1%, (max TD 100:1). Modulare Geräteplattform. Hohe Langzeitstabilität. :: Sicherer FeuchAButz, klimafest. :: Hohe Anlagenverfügbarkeit durch Prozessüberwachung. zusätzliche Spezifikationen Messanfang 900,000- mbar Messende 4.000,000 mbar Anzeige bei 4mA Anzeige bei 20mA Anzeige-Einheit A Zulassung: Ex-freier Bereich C Ausgang; Bedienung: 4-20mA HART; Innenliegend R Gehäuse; Deckeldichtung; Kabeleinf.: T17 316L Hygiene IP66/68 NEMA6P;EPDM;M20Verschraubung, T17 = Deckel seitlich 1M Sensorbereich; Sensor Überlastbereich: 4bar/400kPa/60psi/40mH2O/1600inH2O 24bar/2,4MPa/350psi/240mH2O/9500inH2O B Kalibration; Einheit: Kundenspezifisch; siehe Zusatzspez. 2 Membran Werkstoff; Dichtung: AlloyC276; verschweisst 00 Prozessanschluss: Universaladapter 44mm 316L, 3A, EHEDG, inkl. Silikon Form Dichtung C Füllmedium: Synthetiköl (FDA) A Zusatzausstattung 1: nicht gewählt A Zusatzausstattung 2: nicht gewählt VGS: PED Statistische Warennummer: 90262020 Ursprungsland: DE | Stk.
FMB70X-A1F21GCAA | Endress+Hauser | 71026357 Sensor Deltapilot S FMB70 A Zulassung: Ex-freier Bereich 1F Sensorbereich; Sensor Überlastbereich: 400mbar/40kPa/6psi/4mH2O/160inH2O 8bar/800kPa/120psi/80mH2O/3200inH2O 2 Membran Werkstoff; Dichtung: AlloyC276; verschweisst 1G Prozessanschluss: Gewinde ISO228 G1-1/2, 316L C Füllmedium: Synthetiköl (FDA) A Zusatzausstattung 1: nicht gewählt A Zusatzausstattung 2: nicht gewählt VGS: PEW Statistische Warennummer: 90318038 Ursprungsland: DE | Stk.
FMD76-ACJ7H2DBAA | Endress+Hauser | 52017193 Deltabar S FMD76 Messung: Differenzdruck, kapazitiv. Messumformer. Anwendung: Füllstand, hydrostatisch. Membran: Keramik, frontbündig. Doppelte Prozessbarriere. :: Hohe Langzeitstabilität. :: Hohe Anlagenverfügbarkeit durch Prozessüberwachung. :: Hohe Abrasionsfestigkeit. :: Optimierter mechanischer Schutz. :: Modular. A Zulassung: Ex-freier Bereich C Ausgang; Bedienung: 4-20mA HART; Innenliegend J Gehäuse; Deckeldichtung; Kabeleinf.: T15 Alu IP66/67 NEMA6P; EPDM; M20 Verschraubung, T15 = Deckel oben 7H Nennbereich; PN: 3bar/300kPa/45psi; 100bar/10MPa/1500psi 2 Kalibration; Einheit: Nennbereich; kPa/MPa D Prozessanschluss, LP Seite; Dichtung: NPT1/4-18 IEC61518, 316L; FKM Viton, Befestigung UNF7/16-20 B Prozessanschluss, Hochdruckseite: DN80 PN10-40 B1, 316L Flansch EN1092-1 (DIN2527 B) A Zusatzausstattung 1: nicht gewählt A Zusatzausstattung 2: nicht gewählt VGS: PDC Statistische Warennummer: 90261029 Ursprungsland: DE | Stk.
FMD77-1QA2H21BAAAG | Endress+Hauser | 52017194 Deltabar S FMD77 Messung: Differenzdruck. Druckmittler, Anbau einseitig. Anwendung: Füllstand, hydrostatisch. Doppelte Prozessbarriere. :: Hohe Langzeitstabilität. :: Hohe Anlagenverfügbarkeit durch Prozessüberwachung. :: Hohe Abrasionsfestigkeit. :: Optimierter mechanischer Schutz. :: Modular. Kabel L=2m/80in PE > Sep.Gehäuse 71040104 1 Zulassung: ATEX II 1/2G Ex ia IIC T6 Q Ausgang; Bedienung: FOUNDATION Fieldbus; Innenliegend + LCD A Gehäuse; Kabeleinführung: T14 Alu IP66/67 NEMA6P; M20 Verschr. T14 = Deckel seitlich (Ex d > M20 Gewinde) 2H Nennbereich; Zellenwerkstoff; PN: 3bar/300kPa/45psi; 316L/316L; 160bar/ 16MPa/2400psi, Zellenkörper 316L, Membran 316L 2 Kalibration; Einheit: Nennbereich; kPa/MPa 1 Membran Werkstoff (Hochdruckseite): 316L B Prozessanschluss, LP Seite; Dichtung: NPT1/4-18 IEC61518, C22.8; FKM Viton, Befestigung UNF7/16-20 A Prozessanschluss, Hochdruckseite: DN50 PN10-40 B1, 316L Flansch EN1092-1 (DIN2527 D) A Füllmedium: Silikonöl A Zusatzausstattung 1: nicht gewählt G Zusatzausstattung 2: Separatgehäuse, Kabellänge siehe Zusatzspez. + Gehäuse Montagehalter, Wand/Rohr, 304 VGS: PDC Statistische Warennummer: 90261029 Ursprungsland: DE | Stk.
FMD77-ACA7D11BAAAA | Endress Hauser | 52017194 Deltabar S FMD77 Messung: Differenzdruck. Druckmittler, Anbau einseitig. Anwendung: Füllstand, hydrostatisch. Doppelte Prozessbarriere. :: Hohe Langzeitstabilität. :: Hohe Anlagenverfügbarkeit durch Prozessüberwachung. :: Hohe Abrasionsfestigkeit. :: Optimierter mechanischer Schutz. :: Modular. A Zulassung: Ex-freier Bereich C Ausgang; Bedienung: 4-20mA HART; Innenliegend A Gehäuse; Kabeleinführung: T14 Alu IP66/67 NEMA6P; M20 Verschr. T14 = Deckel seitlich (Ex d > M20 Gewinde) 7D Nennbereich; Membranwerkstoff; PN: 100mbar/10kPa/1.5psi; 316L; 160bar/16MPa/2400psi 1 Kalibration; Einheit: Nennbereich; mbar/bar 1 Membran Werkstoff (Hochdruckseite): 316L B Prozessanschluss, LP Seite; Dichtung: NPT1/4-18 IEC61518, C22.8; FKM Viton, Befestigung UNF7/16-20 A Prozessanschluss, Hochdruckseite: DN50 PN10-40 B1, 316L Flansch EN1092-1 (DIN2527 D) A Füllmedium: Silikonöl A Zusatzausstattung 1: nicht gewählt A Zusatzausstattung 2: nicht gewählt VGS: PDC Statistische Warennummer: 90261029 Ursprungsland: DE | Stk.
FMD78-1AA2HB1B31UA | Endress + Hauser | 52017195 Deltabar S FMD78 Messung: Differenzdruck. Druckmittler + Kapillare. Anwendung: Füllstand, hydrostatisch. Doppelte Prozessbarriere. :: Hohe Langzeitstabilität. :: Hohe Anlagenverfügbarkeit durch Prozessüberwachung. :: Hohe Abrasionsfestigkeit. :: Optimierter mechanischer Schutz. :: Modular. zusätzliche Spezifikationen Messanfang 0,000 mbar Messende 500,000 mbar Messkennlinie Linear Anzeige bei 4mA Anzeige bei 20mA Anzeige-Einheit 1 Zulassung: ATEX II 1/2G Ex ia IIC T6 A Ausgang; Bedienung: 4-20mA HART; Aussenlieg. + LCD A Gehäuse; Deckeldichtung; Kabeleinf.: T14 Alu IP66/67 NEMA6P; EPDM; M20 Verschraubung, T14 = Deckel seitlich (Ex d > M20 Gewinde) 2H Nennbereich; Zellenwerkstoff; PN: 3bar/300kPa/45psi; 316L; 160bar/ 16MPa/2400psi, Zellenkörper 316L B Kalibration; Einheit: Kundenspezifisch; siehe Zusatzspez. 1 Membran Werkstoff: 316L B3 Prozessanschluss: DN50 PN10-40 B1, 316L Flansch EN1092-1 (DIN2527 D) 1 Transmittermontage; Füllmedium: 5,00 m Kapillare; Silikonöl U Zusatzausstattung 1: Montagehalter, Wand/Rohr, 304 A Zusatzausstattung 2: nicht gewählt VGS: PDC Statistische Warennummer: 90262020 Ursprungsland: DE | Stk.
FMD78-1AA7F11B31UA | Endress + Hauser | 52017195 Deltabar S FMD78 Messung: Differenzdruck. Druckmittler + Kapillare. Anwendung: Füllstand, hydrostatisch. Doppelte Prozessbarriere. :: Hohe Langzeitstabilität. :: Hohe Anlagenverfügbarkeit durch Prozessüberwachung. :: Hohe Abrasionsfestigkeit. :: Optimierter mechanischer Schutz. :: Modular. 1 Zulassung: ATEX II 1/2G Ex ia IIC T6 A Ausgang; Bedienung: 4-20mA HART; Aussenlieg. + LCD A Gehäuse; Deckeldichtung; Kabeleinf.: T14 Alu IP66/67 NEMA6P; EPDM; M20 Verschraubung, T14 = Deckel seitlich (Ex d > M20 Gewinde) 7F Nennbereich; Zellenwerkstoff; PN: 500mbar/50kPa/7.5psi; 304; 160bar/ 16MPa/2400psi, Zellenkörper 304 1 Kalibration; Einheit: Nennbereich; mbar/bar 1 Membran Werkstoff: 316L B3 Prozessanschluss: DN50 PN10-40 B1, 316L Flansch EN1092-1 (DIN2527 D) 1 Transmittermontage; Füllmedium:3,50 m Kapillare; Silikonöl U Zusatzausstattung 1: Montagehalter, Wand/Rohr, 304 A Zusatzausstattung 2: nicht gewählt VGS: PDC Statistische Warennummer: 90262020 Ursprungsland: DE | Stk.
FMD78-1AA7F11UF1AU | Endress+Hauser | 52017195 Deltabar S FMD78 Messung: Differenzdruck. Druckmittler + Kapillare. Anwendung: Füllstand, hydrostatisch. Doppelte Prozessbarriere. :: Hohe Langzeitstabilität. :: Hohe Anlagenverfügbarkeit durch Prozessüberwachung. :: Hohe Abrasionsfestigkeit. :: Optimierter mechanischer Schutz. :: Modular. 1 Zulassung: ATEX II 1/2G Ex ia IIC T6 A Ausgang; Bedienung: 4-20mA HART; Aussenlieg. + LCD A Gehäuse; Deckeldichtung; Kabeleinf.: T14 Alu IP66/67 NEMA6P; EPDM; M20 Verschraubung, T14 = Deckel seitlich (Ex d > M20 Gewinde) 7F Nennbereich; Zellenwerkstoff; PN: 500mbar/50kPa/7.5psi; 304; 160bar/ 16MPa/2400psi, Zellenkörper 304 1 Kalibration; Einheit: Nennbereich; mbar/bar 1 Membran Werkstoff: 316L UF Prozessanschluss: Zellenbauform DN50 PN16-400, 316L 1 Transmittermontage; Füllmedium: 1,00 m Kapillare; Silikonöl A Zusatzausstattung 1: nicht gewählt U Zusatzausstattung 2: Montagehalter, Wand/Rohr, 304 VGS: PDC Statistische Warennummer: 90262020 Ursprungsland: DE | Stk.
FMD78-ABA7F11UF3AA | Endress+Hauser | 52017195 Deltabar S FMD78 Messung: Differenzdruck. Druckmittler + Kapillare. Anwendung: Füllstand, hydrostatisch. Doppelte Prozessbarriere. :: Hohe Langzeitstabilität. :: Hohe Anlagenverfügbarkeit durch Prozessüberwachung. :: Hohe Abrasionsfestigkeit. :: Optimierter mechanischer Schutz. :: Modular. A Zulassung: Ex-freier Bereich B Ausgang; Bedienung: 4-20mA HART; Innenliegend + LCD A Gehäuse; Deckeldichtung; Kabeleinf.: T14 Alu IP66/67 NEMA6P; EPDM; M20 Verschraubung, T14 = Deckel seitlich (Ex d > M20 Gewinde) 7F Nennbereich; Zellenwerkstoff; PN: 500mbar/50kPa/7.5psi; 304; 160bar/ 16MPa/2400psi, Zellenkörper 304 1 Kalibration; Einheit: Nennbereich; mbar/bar 1 Membran Werkstoff: 316L UF Prozessanschluss: Zellenbauform DN50 PN16-400, 316L 3 Transmittermontage; Füllmedium: 3,00 m Kapillare; Hochtemperaturöl A Zusatzausstattung 1: nicht gewählt A Zusatzausstattung 2: nicht gewählt VGS: PDC Statistische Warennummer: 90262020 Ursprungsland: DE | Stk.
FMD78-ABR7F11TK2AU | Endress+Hauser | 52017195 Deltabar S FMD78 Messung: Differenzdruck. Druckmittler + Kapillare. Anwendung: Füllstand, hydrostatisch. Doppelte Prozessbarriere. :: Hohe Langzeitstabilität. :: Hohe Anlagenverfügbarkeit durch Prozessüberwachung. :: Hohe Abrasionsfestigkeit. :: Optimierter mechanischer Schutz. :: Modular. A Zulassung: Ex-freier Bereich B Ausgang; Bedienung: 4-20mA HART; Innenliegend + LCD R Gehäuse; Deckeldichtung; Kabeleinf.: T17 316L Hygiene IP66/68 NEMA6P;EPDM;M20 Verschraubung, T17 = Deckel seitlich 7F Nennbereich; Zellenwerkstoff; PN: 500mbar/50kPa/7.5psi; 304; 160bar/ 16MPa/2400psi, Zellenkörper 304 1 Kalibration; Einheit: Nennbereich; mbar/bar 1 Membran Werkstoff: 316L TK Prozessanschluss: DRD 65mm PN25, 316L 2 Transmittermontage; Füllmedium: 1,00 m Kapillare; Pflanzenöl A Zusatzausstattung 1: nicht gewählt U Zusatzausstattung 2: Montagehalter, Wand/Rohr, 304 VGS: PDC Statistische Warennummer: 90262020 Ursprungsland: DE | Stk.
FMD78-ABR7H11TK2AU | Endress+Hauser | 52017195 Deltabar S FMD78 Messung: Differenzdruck. Druckmittler + Kapillare. Anwendung: Füllstand, hydrostatisch. Doppelte Prozessbarriere. :: Hohe Langzeitstabilität. :: Hohe Anlagenverfügbarkeit durch Prozessüberwachung. :: Hohe Abrasionsfestigkeit. :: Optimierter mechanischer Schutz. :: Modular. A Zulassung: Ex-freier Bereich B Ausgang; Bedienung: 4-20mA HART; Innenliegend + LCD R Gehäuse; Deckeldichtung; Kabeleinf.: T17 316L Hygiene IP66/68 NEMA6P;EPDM;M20 Verschraubung, T17 = Deckel seitlich 7H Nennbereich; Zellenwerkstoff; PN: 3bar/300kPa/45psi; 304; 160bar/ 16MPa/2400psi, Zellenkörper 304 1 Kalibration; Einheit: Nennbereich; mbar/bar 1 Membran Werkstoff: 316L TK Prozessanschluss: DRD 65mm PN25, 316L 2 Transmittermontage; Füllmedium: 1,00 m Kapillare; Pflanzenöl A Zusatzausstattung 1: nicht gewählt U Zusatzausstattung 2: Montagehalter, Wand/Rohr, 304 VGS: PDC Statistische Warennummer: 90262020 Ursprungsland: DE | Stk.
FMD78-ACJ7H11VF14U | Endress + Hauser | 52017195 Deltabar S FMD78 Messung: Differenzdruck. Druckmittler + Kapillare. Anwendung: Füllstand, hydrostatisch. Doppelte Prozessbarriere. :: Hohe Langzeitstabilität. :: Hohe Anlagenverfügbarkeit durch Prozessüberwachung. :: Hohe Abrasionsfestigkeit. :: Optimierter mechanischer Schutz. :: Modular. A Zulassung: Ex-freier Bereich C Ausgang; Bedienung: 4-20mA HART; Innenliegend J Gehäuse; Deckeldichtung; Kabeleinf.: T15 Alu IP66/67 NEMA6P; EPDM; M20 Verschraubung, T15 = Deckel oben (Ex d > M20 Gewinde) 7H Nennbereich; Zellenwerkstoff; PN: 3bar/300kPa/45psi; 304; 160bar/16MPa/2400psi, Zellenkörper 304 1 Kalibration; Einheit: Nennbereich; mbar/bar 1 Membran Werkstoff: 316L VF Prozessanschluss: Zellenbauform2" 150-2500lbs, 316L 1 Transmittermontage; Füllmedium:5,00 m Kapillare; Silikonöl 4 Zusatzausstattung 1: EN10204-3.1 Drucktest, Abnahmeprüfzeugnis U Zusatzausstattung 2: Montagehalter, Wand/Rohr, 304 VGS: PDC Statistische Warennummer: 90262020 Ursprungsland: DE | Stk.
FMG60-11B1Q1D1A | Endress+Hauser | 52018524 Gammapilot M FMG60 Szintillations-Kompakttransmitter. Messung: Radiometrie, berührungslos. Anwendung: Füllstand/Dichte/Grenzstand. Flüssigkeiten + Schüttgüter. Schutzart IP65/IP67. :: Hochempfindlicher Detektor. :: Automatische Zerfallskompensation. :: Erkennung von Störstrahlung. :: Selbstüberwachung. Integrierte Linearisierung. Inbetriebnahme-/Diagnosesoftware beigelegt. 1 Zulassung: ATEX II (1)2G EEx de (ia) IIC T6 1 Hilfsenergie: 90-253VAC B Verdraht. Versorgung; Verdraht. Ausgang: Ex e; Ex ia 1 Ausgang: 4-20mA, HART Q Szintillator; Messbereich: PVT; 1600mm 1 Gehäuse, Rohr; Bedienung: 316L, 316L; vorbereitet für FHX40, getrennte Anzeige (Zubehör) D Kabeleinführung Versorgung: Gewinde NPT1/2 1 Kabeleinführung Ausgang: wie bei Versorgung (Verschr./Gewinde) A Zusatzausstattung: Grundausführung VGS: FGA Statistische Warennummer: 90301000 Ursprungsland: DE | Stk.
FMG60-12B1G3B1A | Endress+Hauser | ST FMG60-12B1G3B1A52018524Gammapilot M FMG60Szintillations-Kompakttransmitter.Messung: Radiometrie, berührungslos.Anwendung: Füllstand/Dichte/Grenzstand.Flüssigkeiten + Schüttgüter.Schutzart IP65/IP67.:: Hochempfindlicher Detektor.:: Automatische Zerfallskompensation.:: Erkennung von Störstrahlung.:: Selbstüberwachung.Integrierte Linearisierung.Inbetriebnahme-/Diagnosesoftwarebeigelegt.1 Zulassung: ATEX II (1)2G EEx de(ia) IIC T62 Hilfsenergie: 18-36VDCB Verdraht. Versorgung; Verdraht.Ausgang: Ex e; Exia1 Ausgang: 4-20mA, HARTG Szintillator; Messbereich: PVT;200mm3 Gehäuse, Rohr; Bedienung: Alu, 316L; vorbereitetfür FHX40, getrennte Anzeige (Zubehör)B Kabeleinführung Versorgung: Gewinde M201 Kabeleinführung Ausgang: wie bei Versorgung(Verschr./Gewinde)A Zusatzausstattung: GrundausführungVGS: FGAStatistische Warennummer: 90301000Ursprungsland: DE | Stk.
FMI51-A1AGCJB1A1A | Endress + Hauser | 52027317 Liquicap M FMI51 Füllstandsmessung, Kapazitiv. Kontinuierlich. Stabsonde, vollisoliert. Anwendung: Flüssigkeiten. Gesamtlänge der Sonde L = L1+L3. :: Voreingestellt ab Werk 0-100% für leitfähige Flüssigkeiten. :: Kurze Messwert-Reaktionszeit. :: Langzeitstabile Dichtigkeit. A Zulassung: Ex-freier Bereich 1 Inaktive Länge L3: nicht gewählt A Aktive Sondenlänge L1; Isolation: 420 mm, 10mm Stab, 316L; PTFE GCJ Prozessanschluss: Gewinde ISO228 G1/2, 316L, 25bar B Elektronik; Ausgang: FEI50H; 4-20mA HART 1 Gehäuse: F15 316L Hygiene IP66 NEMA4X A Kabeleinführung: Verschr. M20 (EEx d > Gewinde M20) 1 Sondenbauart: Kompakt A Zusatzausstattung: Grundausführung VGS: FAA Statistische Warennummer: 90261029 Ursprungsland: DE | Stk.
FMI51-A1AGEJB1A1A | Endress+Hauser | 52027317 Liquicap M FMI51 Füllstandsmessung, Kapazitiv. Kontinuierlich. Stabsonde, vollisoliert. Anwendung: Flüssigkeiten. Gesamtlänge der Sonde L = L1+L3. :: Voreingestellt ab Werk 0-100% für leitfähige Flüssigkeiten. :: Kurze Messwert-Reaktionszeit. :: Langzeitstabile Dichtigkeit. A Zulassung: Ex-freier Bereich 1 Inaktive Länge L3: nicht gewählt A Aktive Sondenlänge L1; Isolation: 950 mm, 10mm Stab, 316L; PTFE GEJ Prozessanschluss: Gewinde ISO228 G1, 316L, 25bar B Elektronik; Ausgang: FEI50H; 4-20mA HART 1 Gehäuse: F15 316L Hygiene IP66 NEMA4X A Kabeleinführung: Verschr. M20 (EEx d > Gewinde M20) 1 Sondenbauart: Kompakt A Zusatzausstattung: Grundausführung VGS: FAA Statistische Warennummer: 90261029 Ursprungsland: DE | Stk.
FMI51-A1AGEJB2A1A | Endress + Hauser | 52027317 Liquicap M FMI51 Füllstandsmessung, Kapazitiv. Kontinuierlich. Stabsonde, vollisoliert. Anwendung: Flüssigkeiten. Gesamtlänge der Sonde L = L1+L3. :: Voreingestellt ab Werk 0-100% für leitfähige Flüssigkeiten. :: Kurze Messwert-Reaktionszeit. :: Langzeitstabile Dichtigkeit. A Zulassung: Ex-freier Bereich 1 Inaktive Länge L3: nicht gewählt A Aktive Sondenlänge L1; Isolation: 2.000 mm, 10mm Stab, 316L; PTFE GEJ Prozessanschluss: Gewinde ISO228 G1, 316L, 25bar B Elektronik; Ausgang: FEI50H; 4-20mA HART 2 Gehäuse: F16 Polyester IP66/67 NEMA4X A Kabeleinführung: Verschr. M20 (EEx d > Gewinde M20) 1 Sondenbauart: Kompakt A Zusatzausstattung: Grundausführung VGS: FAA Statistische Warennummer: 90261029 Ursprungsland: DE | Stk.
FMI51-A1BGEJB1A1A | Endress+Hauser | 52027317 Liquicap M FMI51 Füllstandsmessung, Kapazitiv. Kontinuierlich. Stabsonde, vollisoliert. Anwendung: Flüssigkeiten. Gesamtlänge der Sonde L = L1+L3. :: Voreingestellt ab Werk 0-100% für leitfähige Flüssigkeiten. :: Kurze Messwert-Reaktionszeit. :: Langzeitstabile Dichtigkeit. A Zulassung: Ex-freier Bereich 1 Inaktive Länge L3: nicht gewählt B Aktive Sondenlänge L1; Isolation: 295 mm, 16mm Stab, 316L; PTFE GEJ Prozessanschluss: Gewinde ISO228 G1, 316L, 25bar B Elektronik; Ausgang: FEI50H; 4-20mA HART 1 Gehäuse: F15 316L Hygiene IP66 NEMA4X A Kabeleinführung: Verschr. M20 (EEx d > Gewinde M20) 1 Sondenbauart: Kompakt A Zusatzausstattung: Grundausführung VGS: FAA Statistische Warennummer: 90261029 Ursprungsland: DE | Stk.
FMI51-A1BMRJA1A1A | Endress+Hauser | 52027317 Liquicap M FMI51 Füllstandsmessung, Kapazitiv. Kontinuierlich. Stabsonde, vollisoliert. Anwendung: Flüssigkeiten. Gesamtlänge der Sonde L = L1+L3. :: Voreingestellt ab Werk 0-100% für leitfähige Flüssigkeiten. :: Kurze Messwert-Reaktionszeit. :: Langzeitstabile Dichtigkeit. A Zulassung: Ex-freier Bereich 1 Inaktive Länge L3: nicht gewählt B Aktive Sondenlänge L1; Isolation: 800 mm, 16mm Stab, 316L; PTFE MRJ Prozessanschluss: DIN11851 DN50 PN40 Nutmutter, 316L A Elektronik; Ausgang: FEI50H; 4-20mA HART + Anzeige 1 Gehäuse: F15 316L Hygiene IP66 NEMA4X A Kabeleinführung: Verschr. M20 (EEx d > Gewinde M20) 1 Sondenbauart: Kompakt A Zusatzausstattung: Grundausführung VGS: FAA Statistische Warennummer: 90261029 Ursprungsland: DE | Stk.
FMI51-A1BMRJB2A1A | Endress+Hauser | 52027317 Liquicap M FMI51 Füllstandsmessung, Kapazitiv. Kontinuierlich. Stabsonde, vollisoliert. Anwendung: Flüssigkeiten. Gesamtlänge der Sonde L = L1+L3. :: Voreingestellt ab Werk 0-100% für leitfähige Flüssigkeiten. :: Kurze Messwert-Reaktionszeit. :: Langzeitstabile Dichtigkeit. A Zulassung: Ex-freier Bereich 1 Inaktive Länge L3: nicht gewählt B Aktive Sondenlänge L1; Isolation: 1.600 mm, 16mm Stab, 316L; PTFE MRJ Prozessanschluss: DIN11851 DN50 PN40 Nutmutter, 316L B Elektronik; Ausgang: FEI50H; 4-20mA HART 2 Gehäuse: F16 Polyester IP66 NEMA4X A Kabeleinführung: Verschr. M20 (EEx d > Gewinde M20) 1 Sondenbauart: Kompakt A Zusatzausstattung: Grundausführung VGS: FAA Statistische Warennummer: 90261029 Ursprungsland: DE | Stk.
FMI51-A1BTDJB2A1A | Endress + Hauser | 52027317 Liquicap M FMI51 Füllstandsmessung, Kapazitiv. Kontinuierlich. Stabsonde, vollisoliert. Anwendung: Flüssigkeiten. Gesamtlänge der Sonde L = L1+L3. :: Voreingestellt ab Werk 0-100% für leitfähige Flüssigkeiten. :: Kurze Messwert-Reaktionszeit. :: Langzeitstabile Dichtigkeit. A Zulassung: Ex-freier Bereich 1 Inaktive Länge L3: nicht gewählt B Aktive Sondenlänge L1; Isolation: 580 mm, 16mm Stab, 316L; PTFE TDJ Prozessanschluss: Tri-Clamp ISO2852 DN40-51 (2"), 316L B Elektronik; Ausgang: FEI50H; 4-20mA HART 2 Gehäuse: F16 Polyester IP66 NEMA4X A Kabeleinführung: Verschr. M20 (EEx d > Gewinde M20) 1 Sondenbauart: Kompakt A Zusatzausstattung: Grundausführung VGS: FAA Statistische Warennummer: 90261029 Ursprungsland: DE | Stk.
FMI51-A1BYY9B1A1A | Endress+Hauser | 52027317 Liquicap M FMI51 Füllstandsmessung, Kapazitiv. Kontinuierlich. Stabsonde, vollisoliert. Anwendung: Flüssigkeiten. Gesamtlänge der Sonde L = L1+L3. :: Voreingestellt ab Werk 0-100% für leitfähige Flüssigkeiten. :: Kurze Messwert-Reaktionszeit. :: Langzeitstabile Dichtigkeit. A Zulassung: Ex-freier Bereich 1 Inaktive Länge L3: nicht gewählt B Aktive Sondenlänge L1; Isolation: 295 mm, 16mm Stab, 316L; PTFE YY9 Prozessanschluss: MVTCR1468 Prozessanschluss 316L, Fa. KRONES nach TSP 210017507 B Elektronik; Ausgang: FEI50H; 4-20mA HART 1 Gehäuse: F15 316L Hygiene IP66 NEMA4X A Kabeleinführung: Verschr. M20 (EEx d > Gewinde M20) 1 Sondenbauart: Kompakt A Zusatzausstattung: Grundausführung VGS: FAA Statistische Warennummer: 90261029 Ursprungsland: DE | Stk.
FMI51-A2AGEJB3A1A | Endress+Hauser | Nachfolgetyp zum DC11TES-AC11B1BKB1 52027317 Liquicap M FMI51 Füllstandsmessung, Kapazitiv. Kontinuierlich. Stabsonde, vollisoliert. Anwendung: Flüssigkeiten. Gesamtlänge der Sonde L = L1+L3. :: Voreingestellt ab Werk 0-100% für leitfähige Flüssigkeiten. :: Kurze Messwert-Reaktionszeit. :: Langzeitstabile Dichtigkeit. A Zulassung: Ex-freier Bereich 2 Inaktive Länge L3: 150 mm, 316L A Aktive Sondenlänge L1; Isolation: 750 mm, 10mm Stab, 316L; PTFE GEJ Prozessanschluss: Gewinde ISO228 G1, 316L, 25bar B Elektronik; Ausgang: FEI50H; 4-20mA HART 3 Gehäuse: F17 Alu IP66 NEMA4X A Kabeleinführung: Verschr. M20 (EEx d > Gewinde M20) 1 Sondenbauart: Kompakt A Zusatzausstattung: Grundausführung VGS: FAA Statistische Warennummer: 90261029 Ursprungsland: DE | Stk.
FMI51-A2BMRJB2A1A | Endress+Hauser | 52027317 Liquicap M FMI51 Füllstandsmessung, Kapazitiv. Kontinuierlich. Stabsonde, vollisoliert. Anwendung: Flüssigkeiten. Gesamtlänge der Sonde L = L1+L3. :: Voreingestellt ab Werk 0-100% für leitfähige Flüssigkeiten. :: Kurze Messwert-Reaktionszeit. :: Langzeitstabile Dichtigkeit. A Zulassung: Ex-freier Bereich 2 Inaktive Länge L3: 150 mm, 316L B Aktive Sondenlänge L1; Isolation: 2.000 mm, 16mm Stab, 316L; PTFE MRJ Prozessanschluss: DIN11851 DN50 PN40 Nutmutter, 316L B Elektronik; Ausgang: FEI50H; 4-20mA HART 2 Gehäuse: F16 Polyester IP66 NEMA4X A Kabeleinführung: Verschr. M20 (EEx d > Gewinde M20) 1 Sondenbauart: Kompakt A Zusatzausstattung: Grundausführung VGS: FAA Statistische Warennummer: 90261029 Ursprungsland: DE | Stk.
FMI51-A3CGGJA2A1A | Endress + Hauser | 52027317 Liquicap M FMI51 Füllstandsmessung, Kapazitiv. Kontinuierlich. Stabsonde, vollisoliert. Anwendung: Flüssigkeiten. Gesamtlänge der Sonde L = L1+L3. :: Voreingestellt ab Werk 0-100% für leitfähige Flüssigkeiten. :: Kurze Messwert-Reaktionszeit. :: Langzeitstabile Dichtigkeit. A Zulassung: Ex-freier Bereich 3 Inaktive Länge L3: 200 mm, vollisoliert PTFE>316L C Aktive Sondenlänge L1; Isolation: 1.000 mm, 22mm Stab, 316L; PTFE GGJ Prozessanschluss: Gewinde ISO228 G1-1/2, 316L, 100bar A Elektronik; Ausgang: FEI50H; 4-20mA HART + Anzeige 2 Gehäuse: F16 Polyester IP66 NEMA4X A Kabeleinführung: Verschr. M20 (EEx d > Gewinde M20) 1 Sondenbauart: Kompakt A Zusatzausstattung: Grundausführung VGS: FAA Statistische Warennummer: 90261029 Ursprungsland: DE | Stk.
FMI51-A3CGGJB3A1A | Endress+Hauser | 52027317 Liquicap M FMI51 Füllstandsmessung, Kapazitiv. Kontinuierlich. Stabsonde, vollisoliert. Anwendung: Flüssigkeiten. Gesamtlänge der Sonde L = L1+L3. :: Voreingestellt ab Werk 0-100% für leitfähige Flüssigkeiten. :: Kurze Messwert-Reaktionszeit. :: Langzeitstabile Dichtigkeit. A Zulassung: Ex-freier Bereich 3 Inaktive Länge L3: 200 mm, vollisoliert PTFE>316L C Aktive Sondenlänge L1; Isolation: 1.400 mm, 22mm Stab, 316L; PTFE GGJ Prozessanschluss: Gewinde ISO228 G1-1/2, 316L, 100bar B Elektronik; Ausgang: FEI50H; 4-20mA HART 3 Gehäuse: F17 Alu IP66/67 NEMA4X A Kabeleinführung: Verschr. M20 (EEx d > Gewinde M20) 1 Sondenbauart: Kompakt A Zusatzausstattung: Grundausführung VGS: FAA Statistische Warennummer: 90261029 Ursprungsland: DE | Stk.
FMI51-C1EB3JB5A1A | Endress+Hauser | 52027317 Liquicap M FMI51 Füllstandsmessung, Kapazitiv. Kontinuierlich. Stabsonde, vollisoliert. Anwendung: Flüssigkeiten. Gesamtlänge der Sonde L = L1+L3. :: Voreingestellt ab Werk 0-100% für leitfähige Flüssigkeiten. :: Kurze Messwert-Reaktionszeit. :: Langzeitstabile Dichtigkeit. C Zulassung: ATEX II 1/2G Ex ia IIC T6, ATEX II 1/2D Ex iaD 20 T90oC 1 Inaktive Länge L3: nicht gewählt E Aktive Sondenlänge L1; Isolation: 2.000 mm, 10mm Stab,316L;PTFE+Masserohr B3J Prozessanschluss: DN50 PN25/40 A, 316L Flansch EN1092-1 (DIN2527 B) B Elektronik; Ausgang: FEI50H; 4-20mA HART 5 Gehäuse: T13 Alu IP66 NEMA4X + gasdichte Sondenabdichtung + getrennter Anschlussraum A Kabeleinführung: Verschr. M20 (EEx d > Gewinde M20) 1 Sondenbauart: Kompakt A Zusatzausstattung: Grundausführung VGS: FAA Statistische Warennummer: 90261029 Ursprungsland: DE | Stk.
FMI51-C2EGDJA3A1A | Endress+Hauser | 52027317 Liquicap M FMI51 Füllstandsmessung, Kapazitiv. Kontinuierlich. Stabsonde, vollisoliert. Anwendung: Flüssigkeiten. Gesamtlänge der Sonde L = L1+L3. :: Voreingestellt ab Werk 0-100% für leitfähige Flüssigkeiten. :: Kurze Messwert-Reaktionszeit. :: Langzeitstabile Dichtigkeit. C Zulassung: ATEX II 1/2G Ex ia IIC T6, ATEX II 1/2D Ex iaD 20 T90oC 2 Inaktive Länge L3: 500 mm, 316L E Aktive Sondenlänge L1; Isolation: 1.000 mm, 10mm Stab,316L;PTFE+Masserohr GDJ Prozessanschluss: Gewinde ISO228 G3/4, 316L, 25bar A Elektronik; Ausgang: FEI50H; 4-20mA HART + Anzeige 3 Gehäuse: F17 Alu IP66 NEMA4X A Kabeleinführung: Verschr. M20 (EEx d > Gewinde M20) 1 Sondenbauart: Kompakt A Zusatzausstattung: Grundausführung VGS: FAA Statistische Warennummer: 90261029 Ursprungsland: DE | Stk.
FMI51-H1AB3JB5A1A | Endress+Hauser | 52027317 Liquicap M FMI51 Füllstandsmessung, Kapazitiv. Kontinuierlich. Stabsonde, vollisoliert. Anwendung: Flüssigkeiten. Gesamtlänge der Sonde L = L1+L3. :: Voreingestellt ab Werk 0-100% für leitfähige Flüssigkeiten. :: Kurze Messwert-Reaktionszeit. :: Langzeitstabile Dichtigkeit. H Zulassung: ATEX II 1/2G Ex ia IIC T6, XA, ATEX II 1/2D Ex iaD 20 T90oC, Sicherheitshinweise beachten (XA) (Elektrostatische Aufladung)! 1 Inaktive Länge L3: nicht gewählt A Aktive Sondenlänge L1; Isolation: 600 mm, 10mm Stab, 316L; PTFE B3J Prozessanschluss: DN50 PN25/40 A, 316L Flansch EN1092-1 (DIN2527 B) B Elektronik; Ausgang: FEI50H; 4-20mA HART 5 Gehäuse: T13 Alu IP66 NEMA4X + gasdichte Sondenabdichtung + getrennter Anschlussraum A Kabeleinführung: Verschr. M20 (EEx d > Gewinde M20) 1 Sondenbauart: Kompakt A Zusatzausstattung: Grundausführung VGS: FAA Statistische Warennummer: 90261029 Ursprungsland: DE | Stk.
FMI51-H3CGGJB3A1A | Endress+Hauser | 52027317 Liquicap M FMI51 Füllstandsmessung, Kapazitiv. Kontinuierlich. Stabsonde, vollisoliert. Anwendung: Flüssigkeiten. Gesamtlänge der Sonde L = L1+L3. :: Voreingestellt ab Werk 0-100% für leitfähige Flüssigkeiten. :: Kurze Messwert-Reaktionszeit. :: Langzeitstabile Dichtigkeit. H Zulassung: ATEX II 1/2G Ex ia IIC T6, XA, ATEX II 1/2D Ex iaD 20 T90oC, Sicherheitshinweise beachten (XA) (Elektrostatische Aufladung)! 3 Inaktive Länge L3: 200 mm, vollisoliert PTFE>316L C Aktive Sondenlänge L1; Isolation: 1.500 mm, 22mm Stab, 316L; PTFE GGJ Prozessanschluss: Gewinde ISO228 G1-1/2, 316L, 100bar B Elektronik; Ausgang: FEI50H; 4-20mA HART 3 Gehäuse: F17 Alu IP66 NEMA4X A Kabeleinführung: Verschr. M20 (EEx d > Gewinde M20) 1 Sondenbauart: Kompakt A Zusatzausstattung: Grundausführung VGS: FAA Statistische Warennummer: 90261029 Ursprungsland: DE | Stk.
FMI51-L1BGDJB5A1A | Endress+Hauser | 52027317 Liquicap M FMI51 Füllstandsmessung, Kapazitiv. Kontinuierlich. Stabsonde, vollisoliert. Anwendung: Flüssigkeiten. Gesamtlänge der Sonde L = L1+L3. :: Voreingestellt ab Werk 0-100% für leitfähige Flüssigkeiten. :: Kurze Messwert-Reaktionszeit. :: Langzeitstabile Dichtigkeit. L Zulassung: ATEX II 1/2G Ex d (ia) IIC T6, WHG, XA Sicherheitshinweise beachten (XA) (Elektrostatische Aufladung)! 1 Inaktive Länge L3: nicht gewählt B Aktive Sondenlänge L1; Isolation: 2.000 mm, 16mm Stab, 316L; PTFE GDJ Prozessanschluss: Gewinde ISO228 G3/4, 316L, 25bar B Elektronik; Ausgang: FEI50H; 4-20mA HART 5 Gehäuse: T13 Alu IP66 NEMA4X + gasdichte Sondenabdichtung + getrennter Anschlussraum A Kabeleinführung: Verschr. M20 (EEx d > Gewinde M20) 1 Sondenbauart: Kompakt A Zusatzausstattung: Grundausführung VGS: FAA Statistische Warennummer: 90261029 Ursprungsland: DE | Stk.
FMI52-A1AB0JB2A1A | Endress+Hauser | 52027319 Liquicap M FMI52 Füllstandsmessung, Kapazitiv. Kontinuierlich. Seilsonde, vollisoliert. Anwendung: Flüssigkeiten. Gesamtlänge der Sonde L = L1+L3. :: Voreingestellt ab Werk 0-100% für leitfähige Flüssigkeiten. :: Kurze Messwert-Reaktionszeit. :: Langzeitstabile Dichtigkeit. A Zulassung: Ex-freier Bereich 1 Inaktive Länge L3: nicht gewählt A Aktive Sondenlänge L1; Isolation: 4.000 mm 316; FEP B0J Prozessanschluss: DN25 PN25/40 A, 316L Flansch EN1092-1 (DIN2527 B) B Elektronik; Ausgang: FEI50H; 4-20mA HART 2 Gehäuse: F16 Polyester IP66 NEMA4X A Kabeleinführung: Verschr. M20 (EEx d > Gewinde M20) 1 Sondenbauart: Kompakt A Zusatzausstattung: Grundausführung VGS: FAB Statistische Warennummer: 90261029 Ursprungsland: DE | Stk.
FMI52-A2AB0JB2A1A | Endress+Hauser | 52027319 Liquicap M FMI52 Füllstandsmessung, Kapazitiv. Kontinuierlich. Seilsonde, vollisoliert. Anwendung: Flüssigkeiten. Gesamtlänge der Sonde L = L1+L3. :: Voreingestellt ab Werk 0-100% für leitfähige Flüssigkeiten. :: Kurze Messwert-Reaktionszeit. :: Langzeitstabile Dichtigkeit. A Zulassung: Ex-freier Bereich 2 Inaktive Länge L3: 100 mm, 316L A Aktive Sondenlänge L1; Isolation: 5.900 mm 316; FEP B0J Prozessanschluss: DN25 PN25/40 A, 316L Flansch EN1092-1 (DIN2527 B) B Elektronik; Ausgang: FEI50H; 4-20mA HART 2 Gehäuse: F16 Polyester IP66 NEMA4X A Kabeleinführung: Verschr. M20 (EEx d > Gewinde M20) 1 Sondenbauart: Kompakt A Zusatzausstattung: Grundausführung VGS: FAB Statistische Warennummer: 90261029 Ursprungsland: DE | Stk.
FMI52-A2AB3JB2A1A | Endress+Hauser | ST FMI52-A2AB3JB2A1A52027319Liquicap M FMI52Füllstandsmessung, Kapazitiv.Kontinuierlich.Seilsonde, vollisoliert.Anwendung: Flüssigkeiten. Gesamtlänge der Sonde L = L1+L3.:: Voreingestellt ab Werk 0-100% fürleitfähige Flüssigkeiten.:: Kurze Messwert-Reaktionszeit.:: Langzeitstabile Dichtigkeit.A Zulassung: Ex-freier Bereich2 Inaktive Länge L3: 100 mm, 316LA Aktive Sondenlänge L1; Isolation: 4.000 mm 316;FEPB3J Prozessanschluss: DN50 PN25/40 A, 316L FlanschEN1092-1 (DIN2527 B)B Elektronik; Ausgang: FEI50H; 4-20mA HART2 Gehäuse: F16 Polyester IP66 NEMA4XA Kabeleinführung: Verschr. M20 (EEx d > GewindeM20)1 Sondenbauart: KompaktA Zusatzausstattung: GrundausführungVGS: FABStatistische Warennummer: 90261029Ursprungsland: DELieferzeit ab Werk: 17 Arbeitstage | Stk.
FMI52-A2AGEJB2A1A | Endress+Hauser | 52027319 Liquicap M FMI52 Füllstandsmessung, Kapazitiv. Kontinuierlich. Seilsonde, vollisoliert. Anwendung: Flüssigkeiten. Gesamtlänge der Sonde L = L1+L3. :: Voreingestellt ab Werk 0-100% für leitfähige Flüssigkeiten. :: Kurze Messwert-Reaktionszeit. :: Langzeitstabile Dichtigkeit. A Zulassung: Ex-freier Bereich 2 Inaktive Länge L3: 100 mm, 316L A Aktive Sondenlänge L1; Isolation: 4.000 mm 316; FEP GEJ Prozessanschluss: Gewinde ISO228 G1, 316L, 25bar B Elektronik; Ausgang: FEI50H; 4-20mA HART 2 Gehäuse: F16 Polyester IP66 NEMA4X A Kabeleinführung: Verschr. M20 (EEx d > Gewinde M20) 1 Sondenbauart: Kompakt A Zusatzausstattung: Grundausführung VGS: FAB Statistische Warennummer: 90261029 Ursprungsland: DE | Stk.
FMM50-A1A2A1AA11B1 | Endress + Hauser | 52027829 Silopilot M FMM50 Füllstandmessgerät, kontinuierlich. Anwendung: Schüttgüter. Messung: Elektromechanisches Lot. Menüführung, Klartextdisplay. Umrichtergesteuerter Drehstrommotor. :: Unkomplizierter Einphasenanschluss. :: Robuste Bandausführung. :: Ideal in hohen/schmalen Silos. A Zulassung: Ex-freier Bereich 1 Gehäuse: Aluminium A Motorzugkraft: max 250N, Schüttgewicht niedrig 2 Messbereich: 35m A Max Stutzenhöhe; Abstreifer: 230mm; Alu/Stahl 1 Hilfsenergie: 180-253VAC, 50/60Hz A Ausgang: 0/4-20mA + 2x Relais, Funktion wählbar A Umgebungstemperatur: Bereich -20...+70oC 1 Prozesstemperatur: Bereich -20...+70oC 1 Prozessdruck: 0,8...1,1bar absolut B Fühlgewicht: Stahl 1 Zusatzausstattung: Grundausführung VGS: FNB Statistische Warennummer: 90318038 Ursprungsland: DE | Stk.
FMM50-A2B4C1AA21D1 | Endress+Hauser | 52027829 Silopilot M FMM50 Füllstandmessgerät, kontinuierlich. Anwendung: Schüttgüter. Messung: Elektromechanisches Lot. Menüführung, Klartextdisplay. Umrichtergesteuerter Drehstrommotor. :: Unkomplizierter Einphasenanschluss. :: Robuste Bandausführung. :: Ideal in hohen/schmalen Silos. A Zulassung: Ex-freier Bereich 2 Gehäuse: Aluminium, beschichtet B Motorzugkraft: max 500N, Schüttgewicht hoch 4 Messbereich: 70m C Max Stutzenhöhe; Abstreifer: 500mm; Alu/Stahl 1 Hilfsenergie: 180-253VAC, 50/60Hz A Ausgang: 0/4-20mA + 2x Relais, Funktion wählbar A Umgebungstemperatur: Bereich -20...+70oC 2 Prozesstemperatur: Bereich -20...+150oC 1 Prozessdruck: 0,8...1,1bar absolut D Fühlgewicht: Stahl + Faltschirm 1 Zusatzausstattung: Grundausführung VGS: FNB Statistische Warennummer: 90318038 Ursprungsland: DE | Stk.
FMP40-1AA2CQJB21AA | Endress+Hauser | 52010437 Levelflex M FMP40 Messung: Füllstand, Radar geführt. Anwendung: Schüttgüter, Flüssigkeiten. Werksabgleich auf Sondenlänge. Inkl. Inbetriebnahme-/Diagnosesoftware. :: Betriebssichere Messung: bei Staubentwicklung, in hohen schmalen Behältern, bei Streben + Einbauten, bei wechselnden Produkteigenschaften. 1 Zulassung: ATEX II 1/2G Ex ia IIC T6/IECEx Zone0/1 A Sonde: Seil 4mm / 1/6", hauptsächlich Flüssigkeit A Sondenlänge: 10.000 mm, Seil 4mm, 316 2 O-Ring Werkstoff; Temperatur: Viton; -30...150oC CQJ Prozessanschluss: DN100 PN10/16 B1, 316L Flansch EN1092-1 (DIN2527 C) B Hilfsenergie; Ausgang: 2-Leiter; 4-20mA SIL HART 2 Bedienung: 4-zeilige Anzeige VU331, Hüllkurvendarstellung vor Ort 1 Sondenbauart: Kompakt, Grundausführung A Gehäuse; Kabeleinführung: F12 Alu, besch. IP68; Verschr. M20 A Zusatzausstattung: Grundausführung VGS: FHB Statistische Warennummer: 85261000 Ursprungsland: DE | Stk.
FMP40-1AA3CGJB21CA | Endress+Hauser | 52010437 Levelflex M FMP40 Messung: Füllstand, Radar geführt. Anwendung: Schüttgüter, Flüssigkeiten. Werksabgleich auf Sondenlänge. Inkl. Inbetriebnahme-/Diagnosesoftware. :: Betriebssichere Messung: bei Staubentwicklung, in hohen schmalen Behältern, bei Streben + Einbauten, bei wechselnden Produkteigenschaften. 1 Zulassung: ATEX II 1/2G Ex ia IIC T6/IECEx Zone0/1 A Sonde: Seil 4mm / 1/6", hauptsächlich Flüssigkeit A Sondenlänge: 3.500 mm, Seil 4mm, 316 3 O-Ring Werkstoff; Temperatur: EPDM; -40...120oC CGJ Prozessanschluss: DN50 PN25/40 B1, 316L Flansch EN1092-1 (DIN2527 C) B Hilfsenergie; Ausgang: 2-Leiter; 4-20mA SIL HART 2 Bedienung: 4-zeilige Anzeige VU331, Hüllkurvendarstellung vor Ort 1 Sondenbauart: Kompakt, Grundausführung C Gehäuse; Kabeleinführung: F12 Alu, besch. IP68; Gewinde NPT1/2 A Zusatzausstattung: Grundausführung VGS: FHB Statistische Warennummer: 85261000 Ursprungsland: DE | Stk.
FMP40-1KK2CGJB21CA | Endress+Hauser | 52010437 Levelflex M FMP40 Messung: Füllstand, Radar geführt. Anwendung: Schüttgüter, Flüssigkeiten. Werksabgleich auf Sondenlänge. Inkl. Inbetriebnahme-/Diagnosesoftware. :: Betriebssichere Messung: bei Staubentwicklung, in hohen schmalen Behältern, bei Streben + Einbauten, bei wechselnden Produkteigenschaften. 1 Zulassung: ATEX II 1/2G Ex ia IIC T6/IECEx Zone0/1 K Sonde: Stab 16mm, hauptsächlich Flüssigkeit K Sondenlänge: 3.500 mm, Stab 16mm, 316L 2 O-Ring Werkstoff; Temperatur: Viton; -30...150oC CGJ Prozessanschluss: DN50 PN25/40 B1, 316L Flansch EN1092-1 (DIN2527 C) B Hilfsenergie; Ausgang: 2-Leiter; 4-20mA SIL HART 2 Bedienung: 4-zeilige Anzeige VU331, Hüllkurvendarstellung vor Ort 1 Sondenbauart: Kompakt, Grundausführung C Gehäuse; Kabeleinführung: F12 Alu, besch. IP68; Gewinde NPT1/2 A Zusatzausstattung: Grundausführung VGS: FHB Statistische Warennummer: 85261000 Ursprungsland: DE | Stk.
FMP40-1LL2CGJB11AA | Endress + Hauser | 52010437 **Levelflex M FMP40 Messung: Füllstand, Radar geführt. Anwendung: Schüttgüter, Flüssigkeiten. Werksabgleich auf Sondenlänge. Inkl. Inbetriebnahme-/Diagnosesoftware. :: Betriebssichere Messung: bei Staubentwicklung, in hohen schmalen Behältern, bei Streben + Einbauten, bei wechselnden Produkteigenschaften. 1 Zulassung: ATEX II 1/2G Ex ia IIC T6/IECEx Zone0/1 L Sonde: Koax, Flüssigkeit L Sondenlänge: 1.200 mm, Koax, 316L 2 O-Ring Werkstoff; Temperatur: Viton; -30...150oC CGJ Prozessanschluss: DN50 PN25/40 B1, 316L Flansch EN1092-1 (DIN2527 C) B Hilfsenergie; Ausgang: 2-Leiter; 4-20mA SIL HART 1 Bedienung: ohne Anzeige, via Kommunikation 1 Sondenbauart: Kompakt, Grundausführung A Gehäuse; Kabeleinführung: F12 Alu, besch. IP68; Verschr. M20 A Zusatzausstattung: Grundausführung VGS: FHB Statistische Warennummer: 85261000 Ursprungsland: DE | Stk.
FMP40-1LL3GNJB111A | Endress + Hauser | 52010437 **Levelflex M FMP40 Messung: Füllstand, Radar geführt. Anwendung: Schüttgüter, Flüssigkeiten. Werksabgleich auf Sondenlänge. Inkl. Inbetriebnahme-/Diagnosesoftware. :: Betriebssichere Messung: bei Staubentwicklung, in hohen schmalen Behältern, bei Streben + Einbauten, bei wechselnden Produkteigenschaften. 1 Zulassung: ATEX II 1/2G Ex ia IIC T6/IECEx Zone0/1 L Sonde: Koax, Flüssigkeit L Sondenlänge: 3.100 mm, Koax, 316L 3 O-Ring Werkstoff; Temperatur: EPDM; -40...120oC GNJ Prozessanschluss: Gewinde ANSI NPT1-1/2, 316L B Hilfsenergie; Ausgang: 2-Leiter; 4-20mA SIL HART 1 Bedienung: ohne Anzeige, via Kommunikation 1 Sondenbauart: Kompakt, Grundausführung 1 Gehäuse; Kabeleinführung: F23 316L IP68; Verschr. M20 A Zusatzausstattung: Grundausführung VGS: FHB Statistische Warennummer: 85261000 Ursprungsland: DE | Stk.
FMP40-3LL3CSJB21HA | Endress+Hauser | 52010437 Levelflex M FMP40 Messung: Füllstand, Radar geführt. Anwendung: Schüttgüter, Flüssigkeiten. Werksabgleich auf Sondenlänge. Inkl. Inbetriebnahme-/Diagnosesoftware. :: Betriebssichere Messung: bei Staubentwicklung, in hohen schmalen Behältern, bei Streben + Einbauten, bei wechselnden Produkteigenschaften. 3 Zulassung: ATEX II 2G Ex emb(ia) IIC T6/IECEx Zone1 L Sonde: Koax, Flüssigkeit L Sondenlänge: 1.500 mm, Koax, 316L 3 O-Ring Werkstoff; Temperatur: EPDM; -40...120oC CSJ Prozessanschluss: DN80 PN25/40 B1, 316L Flansch EN1092-1 (DIN2527 C) B Hilfsenergie; Ausgang: 2-Leiter; 4-20mA SIL HART 2 Bedienung: 4-zeilige Anzeige VU331, Hüllkurvendarstellung vor Ort 1 Sondenbauart: Kompakt, Grundausführung H Gehäuse; Kabeleinführung: T12 Alu, besch. IP68; Gewinde G1/2 A Zusatzausstattung: Grundausführung VGS: FHB Statistische Warennummer: 85261000 Ursprungsland: DE | Stk.
FMP40-6AA3CQJB11CA | Endress+Hauser | 52010437 Levelflex M FMP40 Messung: Füllstand, Radar geführt. Anwendung: Schüttgüter, Flüssigkeiten. Werksabgleich auf Sondenlänge. Inkl. Inbetriebnahme-/Diagnosesoftware. :: Betriebssichere Messung: bei Staubentwicklung, in hohen schmalen Behältern, bei Streben + Einbauten, bei wechselnden Produkteigenschaften. 6 Zulassung: ATEX II 1/2G Ex ia IIC T6, WHG A Sonde: Seil 4mm / 1/6", hauptsächlich Flüssigkeit A Sondenlänge: 12.000 mm, Seil 4mm, 316 3 O-Ring Werkstoff; Temperatur: EPDM; -40...120oC CQJ Prozessanschluss: DN100 PN10/16 B1, 316L Flansch EN1092-1 (DIN2527 C) B Hilfsenergie; Ausgang: 2-Leiter; 4-20mA SIL HART 1 Bedienung: ohne Anzeige, via Kommunikation 1 Sondenbauart: Kompakt, Grundausführung C Gehäuse; Kabeleinführung: F12 Alu, besch. IP68; Gewinde NPT1/2 A Zusatzausstattung: Grundausführung VGS: FHB Statistische Warennummer: 85261000 Ursprungsland: DE | Stk.
FMP40-7AA3CQJB11GA | Endress Hauser | 52010437 Levelflex M FMP40 Messung: Füllstand, Radar geführt. Anwendung: Schüttgüter, Flüssigkeiten. Werksabgleich auf Sondenlänge. Inkl. Inbetriebnahme-/Diagnosesoftware. :: Betriebssichere Messung: bei Staubentwicklung, in hohen schmalen Behältern, bei Streben + Einbauten, bei wechselnden Produkteigenschaften. 7 Zulassung: ATEX II 1/2G Ex d (ia) IIC T6/IEC Ex d(ia) IIC T6 A Sonde: Seil 4mm / 1/6", hauptsächlich Flüssigkeit A Sondenlänge: 3.600 mm, Seil 4mm, 316 3 O-Ring Werkstoff; Temperatur: EPDM; -40...120oC CQJ Prozessanschluss: DN100 PN10/16 B1, 316L Flansch EN1092-1 (DIN2527 C) B Hilfsenergie; Ausgang: 2-Leiter; 4-20mA SIL HART 1 Bedienung: ohne Anzeige, via Kommunikation 1 Sondenbauart: Kompakt, Grundausführung G Gehäuse; Kabeleinführung: T12 Alu, besch. IP68; Verschr. M20 (EEx d > Gewinde M20) A Zusatzausstattung: Grundausführung VGS: FHB Statistische Warennummer: 85261000 Ursprungsland: DE | Stk.
FMP40-7AA3GRJB21GA | Endress+Hauser | 52010437 Levelflex M FMP40 Messung: Füllstand, Radar geführt. Anwendung: Schüttgüter, Flüssigkeiten. Werksabgleich auf Sondenlänge. Inkl. Inbetriebnahme-/Diagnosesoftware. :: Betriebssichere Messung: bei Staubentwicklung, in hohen schmalen Behältern, bei Streben + Einbauten, bei wechselnden Produkteigenschaften. 7 Zulassung: ATEX II 1/2G Ex d (ia) IIC T6/IEC Ex d(ia) IIC T6 A Sonde: Seil 4mm / 1/6", hauptsächlich Flüssigkeit A Sondenlänge: 4.000 mm, Seil 4mm, 316 3 O-Ring Werkstoff; Temperatur: EPDM; -40...120oC GRJ Prozessanschluss: Gewinde ISO228 G1-1/2, 316L B Hilfsenergie; Ausgang: 2-Leiter; 4-20mA SIL HART 2 Bedienung: 4-zeilige Anzeige VU331, Hüllkurvendarstellung vor Ort 1 Sondenbauart: Kompakt, Grundausführung G Gehäuse; Kabeleinführung: T12 Alu, besch. IP68; Verschr. M20 (EEx d > Gewinde M20) A Zusatzausstattung: Grundausführung VGS: FHB Statistische Warennummer: 85261000 Ursprungsland: DE | Stk.
FMP40-7KK2AEJB21GA | Endress Hauser | 52010437 Levelflex M FMP40 Messung: Füllstand, Radar geführt. Anwendung: Schüttgüter, Flüssigkeiten. Werksabgleich auf Sondenlänge. Inkl. Inbetriebnahme-/Diagnosesoftware. :: Betriebssichere Messung: bei Staubentwicklung, in hohen schmalen Behältern, bei Streben + Einbauten, bei wechselnden Produkteigenschaften. 7 Zulassung: ATEX II 1/2G Ex d (ia) IIC T6/IEC Ex d(ia) IIC T6 K Sonde: Stab 16mm, hauptsächlich Flüssigkeit K Sondenlänge: 300 mm, Stab 16mm, 316L 2 O-Ring Werkstoff; Temperatur: Viton; -30...150oC AEJ Prozessanschluss: 2" 150lbs RF, 316/316L Flansch ANSI B16.5 B Hilfsenergie; Ausgang: 2-Leiter; 4-20mA SIL HART 2 Bedienung: 4-zeilige Anzeige VU331, Hüllkurvendarstellung vor Ort 1 Sondenbauart: Kompakt, Grundausführung G Gehäuse; Kabeleinführung: T12 Alu, besch. IP68; Verschr. M20 (EEx d > Gewinde M20) A Zusatzausstattung: Grundausführung VGS: FHB Statistische Warennummer: 85261000 Ursprungsland: DE | Stk.
FMP40-AAA2CNJH11AA | Endress+Hauser | 52010437 Levelflex M FMP40 Messung: Füllstand, Radar geführt. Anwendung: Schüttgüter, Flüssigkeiten. Werksabgleich auf Sondenlänge. Inkl. Inbetriebnahme-/Diagnosesoftware. :: Betriebssichere Messung: bei Staubentwicklung, in hohen schmalen Behältern, bei Streben + Einbauten, bei wechselnden Produkteigenschaften. A Zulassung: Ex-freier Bereich A Sonde: Seil 4mm / 1/6", hauptsächlich Flüssigkeit A Sondenlänge: 10.000 mm, Seil 4mm, 316 2 O-Ring Werkstoff; Temperatur: Viton; -30...150oC CNJ Prozessanschluss: Gewinde ANSI NPT3/4, 316L H Hilfsenergie; Ausgang: 4-Leiter 10.5-32VDC; 4-20mA SIL HART 1 Bedienung: ohne Anzeige, via Kommunikation 1 Sondenbauart: Kompakt, Grundausführung A Gehäuse; Kabeleinführung: F12 Alu, besch. IP68; Verschr. M20 A Zusatzausstattung: Grundausführung VGS: FHB Statistische Warennummer: 85261000 Ursprungsland: DE Lieferzeit ab Werk: 20 Arbeitstage | Stk.
FMP40-ABB2GRJB21AA | Endress+Hauser | 52010437 Levelflex M FMP40 Messung: Füllstand, Radar geführt. Anwendung: Schüttgüter, Flüssigkeiten. Werksabgleich auf Sondenlänge. Inkl. Inbetriebnahme-/Diagnosesoftware. :: Betriebssichere Messung: bei Staubentwicklung, in hohen schmalen Behältern, bei Streben + Einbauten, bei wechselnden Produkteigenschaften. A Zulassung: Ex-freier Bereich B Sonde: Seil 6mm / 1/4", Schüttgut B Sondenlänge: 3.000 mm, Seil 6mm, 316 2 O-Ring Werkstoff; Temperatur: Viton; -30...150oC GRJ Prozessanschluss: Gewinde ISO228 G1-1/2, 316L B Hilfsenergie; Ausgang: 2-Leiter; 4-20mA SIL HART 2 Bedienung: 4-zeilige Anzeige VU331, Hüllkurvendarstellung vor Ort 1 Sondenbauart: Kompakt, Grundausführung A Gehäuse; Kabeleinführung: F12 Alu, besch. IP68; Verschr. M20 A Zusatzausstattung: Grundausführung VGS: FHB Statistische Warennummer: 85261000 Ursprungsland: DE | Stk.
FMP40-ABB3CSJB11AA | Endress Hauser | 52010437 Levelflex M FMP40 Messung: Füllstand, Radar geführt. Anwendung: Schüttgüter, Flüssigkeiten. Werksabgleich auf Sondenlänge. Inkl. Inbetriebnahme-/Diagnosesoftware. :: Betriebssichere Messung: bei Staubentwicklung, in hohen schmalen Behältern, bei Streben + Einbauten, bei wechselnden Produkteigenschaften. A Zulassung: Ex-freier Bereich B Sonde: Seil 6mm / 1/4", Schüttgut B Sondenlänge: 13.000 mm, Seil 6mm, 316 3 O-Ring Werkstoff; Temperatur: EPDM; -40...120oC CSJ Prozessanschluss: DN80 PN25/40 B1, 316L Flansch EN1092-1 (DIN2527 C) B Hilfsenergie; Ausgang: 2-Leiter; 4-20mA SIL HART 1 Bedienung: ohne Anzeige, via Kommunikation 1 Sondenbauart: Kompakt, Grundausführung A Gehäuse; Kabeleinführung: F12 Alu, besch. IP68; Verschr. M20 A Zusatzausstattung: Grundausführung VGS: FHB Statistische Warennummer: 85261000 Ursprungsland: DE | Stk.
FMP40-ABB3GRJB21AA | Endress + Hauser | 52010437 **Levelflex M FMP40 Messung: Füllstand, Radar geführt. Anwendung: Schüttgüter, Flüssigkeiten. Werksabgleich auf Sondenlänge. Inkl. Inbetriebnahme-/Diagnosesoftware. :: Betriebssichere Messung: bei Staubentwicklung, in hohen schmalen Behältern, bei Streben + Einbauten, bei wechselnden Produkteigenschaften. A Zulassung: Ex-freier Bereich B Sonde: Seil 6mm / 1/4", Schüttgut B Sondenlänge: 10.000 mm, Seil 6mm, 316 3 O-Ring Werkstoff; Temperatur: EPDM; -40...120oC GRJ Prozessanschluss: Gewinde ISO228 G1-1/2, 316L B Hilfsenergie; Ausgang: 2-Leiter; 4-20mA SIL HART 2 Bedienung: 4-zeilige Anzeige VU331, Hüllkurvendarstellung vor Ort 1 Sondenbauart: Kompakt, Grundausführung A Gehäuse; Kabeleinführung: F12 Alu, besch. IP68; Verschr. M20 A Zusatzausstattung: Grundausführung VGS: FHB Statistische Warennummer: 85261000 Ursprungsland: DE | Stk.
FMP40-AHE3CSJB21AA | Endress Hauser | 52010437 Levelflex M FMP40 Messung: Füllstand, Radar geführt. Anwendung: Schüttgüter, Flüssigkeiten. Werksabgleich auf Sondenlänge. Inkl. Inbetriebnahme-/Diagnosesoftware. :: Betriebssichere Messung: bei Staubentwicklung, in hohen schmalen Behältern, bei Streben + Einbauten, bei wechselnden Produkteigenschaften. A Zulassung: Ex-freier Bereich H Sonde: Seil 6mm / 1/4", PA > Stahl, Schüttgut, Tmax = 100oC E Sondenlänge: 15.000 mm, Seil 6mm, PA > Stahl 3 O-Ring Werkstoff; Temperatur: EPDM; -40...120oC CSJ Prozessanschluss: DN80 PN25/40 B1, 316L Flansch EN1092-1 (DIN2527 C) B Hilfsenergie; Ausgang: 2-Leiter; 4-20mA SIL HART 2 Bedienung: 4-zeilige Anzeige VU331, Hüllkurvendarstellung vor Ort 1 Sondenbauart: Kompakt, Grundausführung A Gehäuse; Kabeleinführung: F12 Alu, besch. IP68; Verschr. M20 A Zusatzausstattung: Grundausführung VGS: FHB Statistische Warennummer: 85261000 Ursprungsland: DE | Stk.
FMP40-FBB2GRJB21AA | Endress+Hauser | 52010437 Levelflex M FMP40 Messung: Füllstand, Radar geführt. Anwendung: Schüttgüter, Flüssigkeiten. Werksabgleich auf Sondenlänge. Inkl. Inbetriebnahme-/Diagnosesoftware. :: Betriebssichere Messung: bei Staubentwicklung, in hohen schmalen Behältern, bei Streben + Einbauten, bei wechselnden Produkteigenschaften. F Zulassung: Ex-freier Bereich, WHG B Sonde: Seil 6mm / 1/4", Schüttgut B Sondenlänge: 1.000 mm, Seil 6mm, 316 2 O-Ring Werkstoff; Temperatur: Viton; -30...150oC GRJ Prozessanschluss: Gewinde ISO228 G1-1/2, 316L B Hilfsenergie; Ausgang: 2-Leiter; 4-20mA SIL HART 2 Bedienung: 4-zeilige Anzeige VU331, Hüllkurvendarstellung vor Ort 1 Sondenbauart: Kompakt, Grundausführung A Gehäuse; Kabeleinführung: F12 Alu, besch. IP68; Verschr. M20 A Zusatzausstattung: Grundausführung VGS: FHB Statistische Warennummer: 85261000 Ursprungsland: DE | Stk.
FMP41C-7CAHKB21C4A | Endress+Hauser | 52019115 Levelflex M FMP41C Messung: Füllstand, Radar geführt. Beschichtet. Anwendung: Flüssigkeiten, korrosiv. Medienberührte Werkstoffe FDA gelistet. Werksabgleich auf Sondenlänge. Inkl. Inbetriebnahme-/Diagnosesoftware. :: Betriebssichere Messung: bei unruhiger Oberfläche + Schaum, bei wechselnden Produkteigenschaften. 7 Zulassung: ATEX II 1/2G Ex d (ia) IIC T6 Sicherheitshinweise beachten (XA) (Elektrostatische Aufladung)! C Sonde: 3.000 mm, Seil PFA>316, 450mm, Zentrierstab, Stutzenhöhe max 450mm AHK Prozessanschluss: 4" 150lbs, PTFE >316/316L Flansch ANSI B16.5 B Hilfsenergie; Ausgang: 2-Leiter; 4-20mA SIL HART 2 Bedienung: 4-zeilige Anzeige VU331, Hüllkurvendarstellung vor Ort 1 Sondenbauart: Kompakt, Grundausführung C Gehäuse: T12 Alu, besch. IP68 NEMA6P, getrennter Anschlussraum 4 Kabeleinführung: Gewinde NPT1/2 A Zusatzausstattung: Grundausführung VGS: FHB Statistische Warennummer: 85261000 Ursprungsland: DE | Stk.
FMP45-1BLGJJB11A2A | Endress+Hauser | 52019116 Levelflex M FMP45 Messung: Füllstand, Radar geführt. Hochdruck/Hochtemperatur. Anwendung: vorwiegend Flüssigkeiten. Ideal: Einbau in Bypass / Messkammer. Werksabgleich auf Sondenlänge. Inkl. Inbetriebnahme-/Diagnosesoftware. :: Betriebssichere Messung: bei unruhiger Oberfläche + Schaum, bei wechselnden Produkteigenschaften. 1 Zulassung: ATEX II 1/2G Ex ia IIC T6/IECEx Zone0/1 B Prozesstemperatur: -200...+400oC (HT) L Sonde: 400 mm, Koax, 316L GJJ Prozessanschluss: Gewinde ISO228 G1-1/2, 400bar, 316L B Hilfsenergie; Ausgang: 2-Leiter; 4-20mA SIL HART 1 Bedienung: ohne Anzeige, via Kommunikation 1 Sondenbauart: Kompakt, Grundausführung A Gehäuse: F12 Alu, besch. IP68 NEMA6P 2 Kabeleinführung: Verschr. M20 (EEx d > Gewinde M20) A Zusatzausstattung: Grundausführung VGS: FHB Statistische Warennummer: 85261000 Ursprungsland: DE | Stk.
FMP45-AAACHJH33A2A | Endress+Hauser | 52019116 Levelflex M FMP45 Messung: Füllstand, Radar geführt. Hochdruck/Hochtemperatur. Anwendung: vorwiegend Flüssigkeiten. Ideal: Einbau in Bypass / Messkammer. Werksabgleich auf Sondenlänge. Inkl. Inbetriebnahme-/Diagnosesoftware. :: Betriebssichere Messung: bei unruhiger Oberfläche + Schaum, bei wechselnden Produkteigenschaften. A Zulassung: Ex-freier Bereich A Prozesstemperatur: -200...+280oC (XT), Sattdampf max +200oC A Sonde: 7.000 mm, Seil 4mm, 316 CHJ Prozessanschluss: DN100 PN10/16 B1, 316L Flansch EN1092-1 (DIN2527 C) H Hilfsenergie; Ausgang: 4-Leiter 10.5-32VDC; 4-20mA SIL HART 3 Bedienung: Vorber. für FHX40, getrennte Anzeige (Zubehör) 3 Sondenbauart: getrennt, Kabel 3m, Einführung oben A Gehäuse: F12 Alu, besch. IP68 NEMA6P 2 Kabeleinführung: Verschr. M20 (EEx d > Gewinde M20) A Zusatzausstattung: Grundausführung VGS: FHB Statistische Warennummer: 85261000 Ursprungsland: DE Das Edelstahlgehäuse kann bei der 4 Draht Ausführung nicht gewält werden. Bitte verwenden Sie das AL-Gehäuse. | Stk.
FMP45-AAKGGJB21A2A | Endress+Hauser | 52019116 Levelflex M FMP45 Messung: Füllstand, Radar geführt. Hochdruck/Hochtemperatur. Anwendung: vorwiegend Flüssigkeiten. Ideal: Einbau in Bypass / Messkammer. Werksabgleich auf Sondenlänge. Inkl. Inbetriebnahme-/Diagnosesoftware. :: Betriebssichere Messung: bei unruhiger Oberfläche + Schaum, bei wechselnden Produkteigenschaften. A Zulassung: Ex-freier Bereich A Prozesstemperatur: -200...+280oC (XT), Sattdampf max +200oC K Sonde: 750 mm, Stab 16mm, 316L GGJ Prozessanschluss: Gewinde ISO228 G1-1/2, 200bar, 316L B Hilfsenergie; Ausgang: 2-Leiter; 4-20mA SIL HART 2 Bedienung: 4-zeilige Anzeige VU331, Hüllkurvendarstellung vor Ort 1 Sondenbauart: Kompakt, Grundausführung A Gehäuse: F12 Alu, besch. IP68 NEMA6P 2 Kabeleinführung: Verschr. M20 (EEx d > Gewinde M20) A Zusatzausstattung: Grundausführung VGS: FHB Statistische Warennummer: 85261000 Ursprungsland: DE Lieferzeit ab Werk: 22 Arbeitstage | Stk.
FMP50-36J5/0 | Endress + Hauser | 71082670 FMP50-BCAACBAAA1GDJ Levelflex FMP50 Messung: Füllstand, Radar, geführt. Ausführung: Basisgerät. Anwendung: Flüssigkeiten. Integrierter Datenspeicher. Werksabgleich auf Sondenlänge. :: Hohe Verfügbarkeit. :: Betriebssichere Messung: bei wechselnden Produkteigenschaften. BC Zulassung: ATEX II 1/2G Ex d[ia] IIC T6 Ga/Gb A Hilfsenergie; Ausgang: 2-Draht;4-20mA HART A Anzeige, Bedienung: Ohne, via Kommunikation C Gehäuse: GT20 Zweikammer, Alu beschichtet B Elektrischer Anschluss: GewindeM20, IP66/68 NEMA4X/6P AA Sonde: 500 mm, Stab 8mm 316L A1 Dichtung: Viton, -20...80oC GDJ Prozessanschluss: Gewinde ISO228 G3/4, 316L VGS: FHB Statistische Warennummer: 90261029 Ursprungsland: DE | Stk.
FMP50-5QC8/0 | Endress + Hauser | 71082670 FMP50-BCAACBAAA1GDJ Levelflex FMP50 Messung: Füllstand, Radar, geführt. Ausführung: Basisgerät. Anwendung: Flüssigkeiten. Integrierter Datenspeicher. Werksabgleich auf Sondenlänge. :: Hohe Verfügbarkeit. :: Betriebssichere Messung: bei wechselnden Produkteigenschaften. BC Zulassung: ATEX II 1/2G Ex d[ia] IIC T6 Ga/Gb A Hilfsenergie; Ausgang: 2-Draht;4-20mA HART A Anzeige, Bedienung: Ohne, via Kommunikation C Gehäuse: GT20 Zweikammer, Alu beschichtet B Elektrischer Anschluss: GewindeM20, IP66/68 NEMA4X/6P AA Sonde: 600 mm, Stab 8mm 316L A1 Dichtung: Viton, -20...80oC GDJ Prozessanschluss: Gewinde ISO228 G3/4, 316L VGS: FHB Statistische Warennummer: 90261029 Ursprungsland: DE | Stk.
FMP50-5QD3/0 | Endress + Hauser | 71082670 FMP50-BCAACBAAA1GDJ Levelflex FMP50 Messung: Füllstand, Radar, geführt. Ausführung: Basisgerät. Anwendung: Flüssigkeiten. Integrierter Datenspeicher. Werksabgleich auf Sondenlänge. :: Hohe Verfügbarkeit. :: Betriebssichere Messung: bei wechselnden Produkteigenschaften. BC Zulassung: ATEX II 1/2G Ex d[ia] IIC T6 Ga/Gb A Hilfsenergie; Ausgang: 2-Draht;4-20mA HART A Anzeige, Bedienung: Ohne, via Kommunikation C Gehäuse: GT20 Zweikammer, Alu beschichtet B Elektrischer Anschluss: GewindeM20, IP66/68 NEMA4X/6P AA Sonde: 1.400 mm, Stab 8mm 316L A1 Dichtung: Viton, -20...80oC GDJ Prozessanschluss: Gewinde ISO228 G3/4, 316L VGS: FHB Statistische Warennummer: 90261029 Ursprungsland: DE | Stk.
FMP50-5QE9/0 | Endress + Hauser | 71082670 FMP50-BCAACBAAA1GDJ Levelflex FMP50 Messung: Füllstand, Radar, geführt. Ausführung: Basisgerät. Anwendung: Flüssigkeiten. Integrierter Datenspeicher. Werksabgleich auf Sondenlänge. :: Hohe Verfügbarkeit. :: Betriebssichere Messung: bei wechselnden Produkteigenschaften. BC Zulassung: ATEX II 1/2G Ex d[ia] IIC T6 Ga/Gb A Hilfsenergie; Ausgang: 2-Draht;4-20mA HART A Anzeige, Bedienung: Ohne, via Kommunikation C Gehäuse: GT20 Zweikammer, Alu beschichtet B Elektrischer Anschluss: GewindeM20, IP66/68 NEMA4X/6P AA Sonde: 1.700 mm, Stab 8mm 316L A1 Dichtung: Viton, -20...80oC GDJ Prozessanschluss: Gewinde ISO228 G3/4, 316L VGS: FHB Statistische Warennummer: 90261029 Ursprungsland: DE | Stk.
FMP50-5QF4/0 | Endress + Hauser | 71082670 FMP50-BCAACBAAA1GDJ Levelflex FMP50 Messung: Füllstand, Radar, geführt. Ausführung: Basisgerät. Anwendung: Flüssigkeiten. Integrierter Datenspeicher. Werksabgleich auf Sondenlänge. :: Hohe Verfügbarkeit. :: Betriebssichere Messung: bei wechselnden Produkteigenschaften. BC Zulassung: ATEX II 1/2G Ex d[ia] IIC T6 Ga/Gb A Hilfsenergie; Ausgang: 2-Draht;4-20mA HART A Anzeige, Bedienung: Ohne, via Kommunikation C Gehäuse: GT20 Zweikammer, Alu beschichtet B Elektrischer Anschluss: GewindeM20, IP66/68 NEMA4X/6P AA Sonde: 3.400 mm, Stab 8mm 316L A1 Dichtung: Viton, -20...80oC GDJ Prozessanschluss: Gewinde ISO228 G3/4, 316L VGS: FHB Statistische Warennummer: 90261029 Ursprungsland: DE | Stk.
FMP50-5QH5/0 | Endress + Hauser | 71082670 FMP50-BCAACBAAA1GDJ Levelflex FMP50 Messung: Füllstand, Radar, geführt. Ausführung: Basisgerät. Anwendung: Flüssigkeiten. Integrierter Datenspeicher. Werksabgleich auf Sondenlänge. :: Hohe Verfügbarkeit. :: Betriebssichere Messung: bei wechselnden Produkteigenschaften. BC Zulassung: ATEX II 1/2G Ex d[ia] IIC T6 Ga/Gb A Hilfsenergie; Ausgang: 2-Draht;4-20mA HART A Anzeige, Bedienung: Ohne, via Kommunikation C Gehäuse: GT20 Zweikammer, Alu beschichtet B Elektrischer Anschluss: GewindeM20, IP66/68 NEMA4X/6P AA Sonde: 2.000 mm, Stab 8mm 316L A1 Dichtung: Viton, -20...80oC GDJ Prozessanschluss: Gewinde ISO228 G3/4, 316L VGS: FHB Statistische Warennummer: 90261029 Ursprungsland: DE | Stk.
FMP50-5QJ6/0 | Endress + Hauser | 71082670 FMP50-BCAACBAAA1GDJ Levelflex FMP50 Messung: Füllstand, Radar, geführt. Ausführung: Basisgerät. Anwendung: Flüssigkeiten. Integrierter Datenspeicher. Werksabgleich auf Sondenlänge. :: Hohe Verfügbarkeit. :: Betriebssichere Messung: bei wechselnden Produkteigenschaften. BC Zulassung: ATEX II 1/2G Ex d[ia] IIC T6 Ga/Gb A Hilfsenergie; Ausgang: 2-Draht;4-20mA HART A Anzeige, Bedienung: Ohne, via Kommunikation C Gehäuse: GT20 Zweikammer, Alu beschichtet B Elektrischer Anschluss: GewindeM20, IP66/68 NEMA4X/6P AA Sonde: 1.800 mm, Stab 8mm 316L A1 Dichtung: Viton, -20...80oC GDJ Prozessanschluss: Gewinde ISO228 G3/4, 316L VGS: FHB Statistische Warennummer: 90261029 Ursprungsland: DE | Stk.
FMP50-5QK1/0 | Endress + Hauser | 71082670 FMP50-BCAACBAAA1GDJ Levelflex FMP50 Messung: Füllstand, Radar, geführt. Ausführung: Basisgerät. Anwendung: Flüssigkeiten. Integrierter Datenspeicher. Werksabgleich auf Sondenlänge. :: Hohe Verfügbarkeit. :: Betriebssichere Messung: bei wechselnden Produkteigenschaften. BC Zulassung: ATEX II 1/2G Ex d[ia] IIC T6 Ga/Gb A Hilfsenergie; Ausgang: 2-Draht;4-20mA HART A Anzeige, Bedienung: Ohne, via Kommunikation C Gehäuse: GT20 Zweikammer, Alu beschichtet B Elektrischer Anschluss: GewindeM20, IP66/68 NEMA4X/6P AA Sonde: 4.000 mm, Stab 8mm 316L A1 Dichtung: Viton, -20...80oC GDJ Prozessanschluss: Gewinde ISO228 G3/4, 316L VGS: FHB Statistische Warennummer: 90261029 Ursprungsland: DE | Stk.
FMP50-5QL7/0 | Endress + Hauser | 71082670 FMP50-BCAACBAAA1GDJ Levelflex FMP50 Messung: Füllstand, Radar, geführt. Ausführung: Basisgerät. Anwendung: Flüssigkeiten. Integrierter Datenspeicher. Werksabgleich auf Sondenlänge. :: Hohe Verfügbarkeit. :: Betriebssichere Messung: bei wechselnden Produkteigenschaften. BC Zulassung: ATEX II 1/2G Ex d[ia] IIC T6 Ga/Gb A Hilfsenergie; Ausgang: 2-Draht;4-20mA HART A Anzeige, Bedienung: Ohne, via Kommunikation C Gehäuse: GT20 Zweikammer, Alu beschichtet B Elektrischer Anschluss: GewindeM20, IP66/68 NEMA4X/6P AA Sonde: 3.650 mm, Stab 8mm 316L A1 Dichtung: Viton, -20...80oC GDJ Prozessanschluss: Gewinde ISO228 G3/4, 316L VGS: FHB Statistische Warennummer: 90261029 Ursprungsland: DE | Stk.
FMP50-5QM2/0 | Endress + Hauser | 71082670 FMP50-BCAACBAAA1GDJ Levelflex FMP50 Messung: Füllstand, Radar, geführt. Ausführung: Basisgerät. Anwendung: Flüssigkeiten. Integrierter Datenspeicher. Werksabgleich auf Sondenlänge. :: Hohe Verfügbarkeit. :: Betriebssichere Messung: bei wechselnden Produkteigenschaften. BC Zulassung: ATEX II 1/2G Ex d[ia] IIC T6 Ga/Gb A Hilfsenergie; Ausgang: 2-Draht;4-20mA HART A Anzeige, Bedienung: Ohne, via Kommunikation C Gehäuse: GT20 Zweikammer, Alu beschichtet B Elektrischer Anschluss: GewindeM20, IP66/68 NEMA4X/6P AA Sonde: 700 mm, Stab 8mm 316L A1 Dichtung: Viton, -20...80oC GDJ Prozessanschluss: Gewinde ISO228 G3/4, 316L VGS: FHB Statistische Warennummer: 90261029 Ursprungsland: DE | Stk.
FMP50-5QN8/0 | Endress + Hauser | 71082670 FMP50-BCAACBAAA1GDJ Levelflex FMP50 Messung: Füllstand, Radar, geführt. Ausführung: Basisgerät. Anwendung: Flüssigkeiten. Integrierter Datenspeicher. Werksabgleich auf Sondenlänge. :: Hohe Verfügbarkeit. :: Betriebssichere Messung: bei wechselnden Produkteigenschaften. BC Zulassung: ATEX II 1/2G Ex d[ia] IIC T6 Ga/Gb A Hilfsenergie; Ausgang: 2-Draht;4-20mA HART A Anzeige, Bedienung: Ohne, via Kommunikation C Gehäuse: GT20 Zweikammer, Alu beschichtet B Elektrischer Anschluss: GewindeM20, IP66/68 NEMA4X/6P AA Sonde: 900 mm, Stab 8mm 316L A1 Dichtung: Viton, -20...80oC GDJ Prozessanschluss: Gewinde ISO228 G3/4, 316L VGS: FHB Statistische Warennummer: 90261029 Ursprungsland: DE | Stk.
FMP51-10CU6/0 | Endress+Hauser | 71082671 FMP51-BCCCCBLAA4AFJ+EB Levelflex FMP51 Messung: Füllstand, Radar, geführt. Ausführung: Premiumgerät. Anwendung: Flüssigkeiten. Integrierter Datenspeicher. Werksabgleich auf Sondenlänge. :: Hohe Verfügbarkeit :: Betriebssichere Messung: bei unruhiger Oberfläche + Schaum, bei wechselnden Produkteigenschaften. BC Zulassung: ATEX II 1/2G Ex d[ia] IIC T6 Ga/Gb C Hilfsenergie; Ausgang: 2-Draht; 4-20mA HART, 4-20mA C Anzeige, Bedienung: SD02 4-zeilig, Drucktasten + Datensicherungsfunktion C Gehäuse: GT20 Zweikammer, Alu beschichtet B Elektrischer Anschluss: Gewinde M20, IP66/68 NEMA4X/6P LA Sonde: 12.250 mm, Seil 4mm, 316, max 150mm Stutzenhöhe, Zentrierstab A4 Dichtung: Viton, -30...150oC AFJ Prozessanschluss: 2" 150lbs RF, 316/316L Flansch ANSI B16.5 EB >>Anwendungspakete: Trennschicht Messung VGS: FHB Statistische Warennummer: 90261029 Ursprungsland: DE | Stk.
FMP51-14E30/0 | Endress + Hauser | 71082671 FMP51-BCACCBBCB3YYY+AINC75 Levelflex FMP51 Messung: Füllstand, Radar, geführt. Ausführung: Premiumgerät. Anwendung: Flüssigkeiten. Integrierter Datenspeicher. Werksabgleich auf Sondenlänge. :: Hohe Verfügbarkeit :: Betriebssichere Messung: bei unruhiger Oberfläche + Schaum, bei wechselnden Produkteigenschaften. BC Zulassung: ATEX II 1/2G Ex d[ia] IIC T6 Ga/Gb A Hilfsenergie; Ausgang: 2-Draht; 4-20mA HART C Anzeige, Bedienung: SD02 4-zeilig, Drucktasten + Datensicherungsfunktion C Gehäuse: GT20 Zweikammer, Alu beschichtet B Elektrischer Anschluss: Gewinde M20, IP66/68 NEMA4X/6P BC Sonde: 3.100 mm, Stab 16mm 316L, 1000mm teilbar B3 Dichtung: EPDM, -40...120oC YYY Prozessanschluss: 71174529 Flansch GOST 12815-80 DN100 PN 40, Form 2 (Vorsprung), 316L AI >Weitere Bediensprache: Russisch NC >>Zubehör montiert: Gasdichte Durchführung 75 >Firmware Version: 01.01.zz, HART, DevRev02 VGS: FHB Statistische Warennummer: 90261029 Ursprungsland: DE | Stk.
FMP51-184E6/0 | Endress + Hauser | 71082671 FMP51-AAACBALAB3CHJ Levelflex FMP51 Messung: Füllstand, Radar, geführt. Ausführung: Premiumgerät. Anwendung: Flüssigkeiten. Integrierter Datenspeicher. Werksabgleich auf Sondenlänge. :: Hohe Verfügbarkeit :: Betriebssichere Messung: bei unruhiger Oberfläche + Schaum, bei wechselnden Produkteigenschaften. AA Zulassung: Ex-freier Bereich A Hilfsenergie; Ausgang: 2-Draht; 4-20mA HART C Anzeige, Bedienung: SD02 4-zeilig, Drucktasten + Datensicherungsfunktion B Gehäuse: GT18 Zweikammer, 316L A Elektrischer Anschluss: Verschr. M20, IP66/68 NEMA4X/6P LA Sonde: 1.000 mm, Seil 4mm, 316, max 150mm Stutzenhöhe, Zentrierstab B3 Dichtung: EPDM, -40...120oC CHJ Prozessanschluss: DN100 PN10/16 B1, 316L Flansch EN1092-1 VGS: FHB Statistische Warennummer: 90261029 Ursprungsland: DE | Stk.
FMP51-1C1M8/0 | Endress + Hauser | 71082671 FMP51-BBAABAUAB3RGJ+AILA Levelflex FMP51 Messung: Füllstand, Radar, geführt. Ausführung: Premiumgerät. Anwendung: Flüssigkeiten. Integrierter Datenspeicher. Werksabgleich auf Sondenlänge. :: Hohe Verfügbarkeit :: Betriebssichere Messung: bei unruhiger Oberfläche + Schaum, bei wechselnden Produkteigenschaften. BB Zulassung: ATEX II 1/2G Ex ia IIC T6 Ga/Gb A Hilfsenergie; Ausgang: 2-Draht; 4-20mA HART A Anzeige, Bedienung: Ohne, via Kommunikation B Gehäuse: GT18 Zweikammer, 316L A Elektrischer Anschluss: Verschr. M20, IP66/68 NEMA4X/6P UA Sonde: 3.100 mm, Koax 316L B3 Dichtung: EPDM, -40...120oC RGJ Prozessanschluss: Gewinde ANSI MNPT1-1/2, 316L AI >Weitere Bediensprache: Russisch LA >>Weitere Zulassung: SIL VGS: FHB Statistische Warennummer: 90261029 Ursprungsland: DE | Stk.
FMP51-1FPN1/0 | Endress + Hauser | 71082671 FMP51-BBACCALAA4CRJ+LA Levelflex FMP51 Messung: Füllstand, Radar, geführt. Ausführung: Premiumgerät. Anwendung: Flüssigkeiten. Integrierter Datenspeicher. Werksabgleich auf Sondenlänge. :: Hohe Verfügbarkeit :: Betriebssichere Messung: bei unruhiger Oberfläche + Schaum, bei wechselnden Produkteigenschaften. BB Zulassung: ATEX II 1/2G Ex ia IIC T6 Ga/Gb A Hilfsenergie; Ausgang: 2-Draht;4-20mA HART C Anzeige, Bedienung: SD02 4-zeilig, Drucktasten + Datensicherungsfunktion C Gehäuse: GT20 Zweikammer, Alu beschichtet A Elektrischer Anschluss: Verschr. M20, IP66/68 NEMA4X/6P LA Sonde: 1.164 mm, Seil 4mm, 316,max 150mm Stutzenhöhe, Zentrierstab A4 Dichtung: Viton, -30...150oC CRJ Prozessanschluss: DN50 PN25/40 B1, 316L Flansch EN1092-1 LA >>Weitere Zulassung: SIL VGS: FHB Statistische Warennummer: 90261029 Ursprungsland: DE | Stk.
FMP51-1HVQ7/0 | Endress+Hauser | ST FMP51-1HVQ7/071082671FMP51-BCACCBACA4GGJ+AIOBZ1Levelflex FMP51Messung: Füllstand, Radar, geführt.Ausführung: Premiumgerät.Anwendung: Flüssigkeiten.Integrierter Datenspeicher.Werksabgleich auf Sondenlänge.:: Hohe Verfügbarkeit:: Betriebssichere Messung:bei unruhiger Oberfläche + Schaum,bei wechselnden Produkteigenschaften.Anhängeschild VA 52006326DummyBC Zulassung: ATEX II 1/2G Ex d[ia] IIC T6 Ga/GbA Hilfsenergie; Ausgang: 2-Draht;4-20mA HARTC Anzeige, Bedienung: SD02 4-zeilig, Drucktasten +DatensicherungsfunktionC Gehäuse: GT20 Zweikammer, Alu beschichtetB Elektrischer Anschluss: GewindeM20, IP66/68NEMA4X/6PAC Sonde: 1.850 mm, Stab 12mm 316LA4 Dichtung: Viton, -30...150oCGGJ Prozessanschluss: Gewinde ISO228 G1-1/2, 316LAI >Weitere Bediensprache: RussischOB >>Zubehör montiert: Stab Zentrierscheibe d=45mm,316L Rohrdurchmesser DN50/2" + DN65/2-1/2"Z1 >>Kennzeichnung: Messstelle (TAG), sieheZusatzspez.VGS: FHBStatistische Warennummer: 90261029Ursprungsland: DE | Stk.
FMP51-1HVU6/0 | Endress+Hauser | ST FMP51-1HVU6/071082671FMP51-BCACCBACA4GGJ+AIOBZ1Levelflex FMP51Messung: Füllstand, Radar, geführt.Ausführung: Premiumgerät.Anwendung: Flüssigkeiten.Integrierter Datenspeicher. Werksabgleich auf Sondenlänge.:: Hohe Verfügbarkeit:: Betriebssichere Messung:bei unruhiger Oberfläche + Schaum,bei wechselnden Produkteigenschaften.Anhängeschild VA 52006326DummyDummyBC Zulassung: ATEX II 1/2G Ex d[ia] IIC T6 Ga/GbA Hilfsenergie; Ausgang: 2-Draht;4-20mA HARTC Anzeige, Bedienung: SD02 4-zeilig, Drucktasten +DatensicherungsfunktionC Gehäuse: GT20 Zweikammer, Alu beschichtetB Elektrischer Anschluss: GewindeM20, IP66/68NEMA4X/6PAC Sonde: 2.350 mm, Stab 12mm 316LA4 Dichtung: Viton, -30...150oCGGJ Prozessanschluss: Gewinde ISO228 G1-1/2, 316LAI >Weitere Bediensprache: RussischOB >>Zubehör montiert: Stab Zentrierscheibe d=45mm,316L Rohrdurchmesser DN50/2" + DN65/2-1/2"Z1 >>Kennzeichnung: Messstelle (TAG), sieheZusatzspez.VGS: FHBStatistische Warennummer: 90261029Ursprungsland: DE | Stk.
FMP51-1HW08/0 | Endress + Hauser | 71082671 FMP51-BCACCBACA4GGJ+AIOBZ1 Levelflex FMP51 Messung: Füllstand, Radar, geführt. Ausführung: Premiumgerät. Anwendung: Flüssigkeiten. Integrierter Datenspeicher. Werksabgleich auf Sondenlänge. :: Hohe Verfügbarkeit :: Betriebssichere Messung: bei unruhiger Oberfläche + Schaum, bei wechselnden Produkteigenschaften. Anhängeschild VA 52006326 xxx BC Zulassung: ATEX II 1/2G Ex d[ia] IIC T6 Ga/Gb A Hilfsenergie; Ausgang: 2-Draht;4-20mA HART C Anzeige, Bedienung: SD02 4-zeilig, Drucktasten + Datensicherungsfunktion C Gehäuse: GT20 Zweikammer, Alu beschichtet B Elektrischer Anschluss: GewindeM20, IP66/68 NEMA4X/6P AC Sonde: 1.700 mm, Stab 12mm 316L A4 Dichtung: Viton, -30...150oC GGJ Prozessanschluss: Gewinde ISO228 G1-1/2, 316L AI >Weitere Bediensprache: Russisch OB >>Zubehör montiert: Stab Zentrierscheibe d=45mm, 316L Rohrdurchmesser DN50/2" + DN65/2-1/2" Z1 >>Kennzeichnung: Messstelle (TAG), siehe Zusatzspez. VGS: FHB Statistische Warennummer: 90261029 Ursprungsland: DE | Stk.
FMP51-1HW26/0 | Endress + Hauser | 71082671 FMP51-BCACCBACA4GGJ+AIOBZ1 Levelflex FMP51 Messung: Füllstand, Radar, geführt. Ausführung: Premiumgerät. Anwendung: Flüssigkeiten. Integrierter Datenspeicher. Werksabgleich auf Sondenlänge. :: Hohe Verfügbarkeit :: Betriebssichere Messung: bei unruhiger Oberfläche + Schaum, bei wechselnden Produkteigenschaften. Anhängeschild VA 52006326 Dummy Dummy BC Zulassung: ATEX II 1/2G Ex d[ia] IIC T6 Ga/Gb A Hilfsenergie; Ausgang: 2-Draht;4-20mA HART C Anzeige, Bedienung: SD02 4-zeilig, Drucktasten + Datensicherungsfunktion C Gehäuse: GT20 Zweikammer, Alu beschichtet B Elektrischer Anschluss: GewindeM20, IP66/68 NEMA4X/6P AC Sonde: 700 mm, Stab 12mm 316L A4 Dichtung: Viton, -30...150oC GGJ Prozessanschluss: Gewinde ISO228 G1-1/2, 316L AI >Weitere Bediensprache: Russisch OB >>Zubehör montiert: Stab Zentrierscheibe d=45mm, 316L Rohrdurchmesser DN50/2" + DN65/2-1/2" Z1 >>Kennzeichnung: Messstelle (TAG), siehe Zusatzspez. VGS: FHB Statistische Warennummer: 90261029 Ursprungsland: DE | Stk.
FMP51-1HW33/0 | Endress+Hauser | 71082671 FMP51-BCACCBACA4GGJ+AIOBZ1 Levelflex FMP51 Messung: Füllstand, Radar, geführt. Ausführung: Premiumgerät. Anwendung: Flüssigkeiten. Integrierter Datenspeicher. Werksabgleich auf Sondenlänge. :: Hohe Verfügbarkeit :: Betriebssichere Messung: bei unruhiger Oberfläche + Schaum, bei wechselnden Produkteigenschaften. Anhängeschild VA 52006326 Dummy BC Zulassung: ATEX II 1/2G Ex d[ia] IIC T6 Ga/Gb A Hilfsenergie; Ausgang: 2-Draht;4-20mA HART C Anzeige, Bedienung: SD02 4-zeilig, Drucktasten + Datensicherungsfunktion C Gehäuse: GT20 Zweikammer, Alu beschichtet B Elektrischer Anschluss: GewindeM20, IP66/68 NEMA4X/6P AC Sonde: 1.800 mm, Stab 12mm 316L A4 Dichtung: Viton, -30...150oC GGJ Prozessanschluss: Gewinde ISO228 G1-1/2, 316L AI >Weitere Bediensprache: Russisch OB >>Zubehör montiert: Stab Zentrierscheibe d=45mm, 316L Rohrdurchmesser DN50/2" + DN65/2-1/2" Z1 >>Kennzeichnung: Messstelle (TAG), siehe Zusatzspez. VGS: FHB Statistische Warennummer: 90261029 Ursprungsland: DE | Stk.
FMP51-1J077/0 | Endress + Hauser | 71082671 FMP51-BCACCBAAA4GDJ+AIZ1 Levelflex FMP51 Messung: Füllstand, Radar, geführt. Ausführung: Premiumgerät. Anwendung: Flüssigkeiten. Integrierter Datenspeicher. Werksabgleich auf Sondenlänge. :: Hohe Verfügbarkeit :: Betriebssichere Messung: bei unruhiger Oberfläche + Schaum, bei wechselnden Produkteigenschaften. Anhängeschild VA 52006326 Dummy BC Zulassung: ATEX II 1/2G Ex d[ia] IIC T6 Ga/Gb A Hilfsenergie; Ausgang: 2-Draht;4-20mA HART C Anzeige, Bedienung: SD02 4-zeilig, Drucktasten + Datensicherungsfunktion C Gehäuse: GT20 Zweikammer, Alu beschichtet B Elektrischer Anschluss: GewindeM20, IP66/68 NEMA4X/6P AA Sonde: 1.900 mm, Stab 8mm 316L A4 Dichtung: Viton, -30...150oC GDJ Prozessanschluss: Gewinde ISO228 G3/4, 316L AI >Weitere Bediensprache: Russisch Z1 >>Kennzeichnung: Messstelle (TAG), siehe Zusatzspez. VGS: FHB Statistische Warennummer: 90261029 Ursprungsland: DE | Stk.
FMP51-1J0K0/0 | Endress+Hauser | 71082671 FMP51-BCACCBAAA4GDJ+AIZ1 Levelflex FMP51 Messung: Füllstand, Radar, geführt. Ausführung: Premiumgerät. Anwendung: Flüssigkeiten. Integrierter Datenspeicher. Werksabgleich auf Sondenlänge. :: Hohe Verfügbarkeit :: Betriebssichere Messung: bei unruhiger Oberfläche + Schaum, bei wechselnden Produkteigenschaften. Anhängeschild VA 52006326 xxx xxx BC Zulassung: ATEX II 1/2G Ex d[ia] IIC T6 Ga/Gb A Hilfsenergie; Ausgang: 2-Draht;4-20mA HART C Anzeige, Bedienung: SD02 4-zeilig, Drucktasten + Datensicherungsfunktion C Gehäuse: GT20 Zweikammer, Alu beschichtet B Elektrischer Anschluss: GewindeM20, IP66/68 NEMA4X/6P AA Sonde: 510 mm, Stab 8mm 316L A4 Dichtung: Viton, -30...150oC GDJ Prozessanschluss: Gewinde ISO228 G3/4, 316L AI >Weitere Bediensprache: Russisch Z1 >>Kennzeichnung: Messstelle (TAG), siehe Zusatzspez. VGS: FHB Statistische Warennummer: 90261029 Ursprungsland: DE | Stk.
FMP51-1J0Q7/0 | Endress+Hauser | 71082671 FMP51-BCACCBAAA4GDJ+AIZ1 Levelflex FMP51 Messung: Füllstand, Radar, geführt. Ausführung: Premiumgerät. Anwendung: Flüssigkeiten. Integrierter Datenspeicher. Werksabgleich auf Sondenlänge. :: Hohe Verfügbarkeit :: Betriebssichere Messung: bei unruhiger Oberfläche + Schaum, bei wechselnden Produkteigenschaften. Anhängeschild VA 52006326 xxx xxx BC Zulassung: ATEX II 1/2G Ex d[ia] IIC T6 Ga/Gb A Hilfsenergie; Ausgang: 2-Draht;4-20mA HART C Anzeige, Bedienung: SD02 4-zeilig, Drucktasten + Datensicherungsfunktion C Gehäuse: GT20 Zweikammer, Alu beschichtet B Elektrischer Anschluss: GewindeM20, IP66/68 NEMA4X/6P AA Sonde: 900 mm, Stab 8mm 316L A4 Dichtung: Viton, -30...150oC GDJ Prozessanschluss: Gewinde ISO228 G3/4, 316L AI >Weitere Bediensprache: Russisch Z1 >>Kennzeichnung: Messstelle (TAG), siehe Zusatzspez. VGS: FHB Statistische Warennummer: 90261029 Ursprungsland: DE | Stk.
FMP51-1J0X8/0 | Endress + Hauser | 71082671 FMP51-BCACCBAAA4GDJ+AIZ1 Levelflex FMP51 Messung: Füllstand, Radar, geführt. Ausführung: Premiumgerät. Anwendung: Flüssigkeiten. Integrierter Datenspeicher. Werksabgleich auf Sondenlänge. :: Hohe Verfügbarkeit :: Betriebssichere Messung: bei unruhiger Oberfläche + Schaum, bei wechselnden Produkteigenschaften. Anhängeschild VA 52006326 xxx BC Zulassung: ATEX II 1/2G Ex d[ia] IIC T6 Ga/Gb A Hilfsenergie; Ausgang: 2-Draht;4-20mA HART C Anzeige, Bedienung: SD02 4-zeilig, Drucktasten + Datensicherungsfunktion C Gehäuse: GT20 Zweikammer, Alu beschichtet B Elektrischer Anschluss: GewindeM20, IP66/68 NEMA4X/6P AA Sonde: 765 mm, Stab 8mm 316L A4 Dichtung: Viton, -30...150oC GDJ Prozessanschluss: Gewinde ISO228 G3/4, 316L AI >Weitere Bediensprache: Russisch Z1 >>Kennzeichnung: Messstelle (TAG), siehe Zusatzspez. VGS: FHB Statistische Warennummer: 90261029 Ursprungsland: DE | Stk.
FMP51-1J115/0 | Endress + Hauser | 71082671 FMP51-BCACCBAAA4GDJ+AIZ1 Levelflex FMP51 Messung: Füllstand, Radar, geführt. Ausführung: Premiumgerät. Anwendung: Flüssigkeiten. Integrierter Datenspeicher. Werksabgleich auf Sondenlänge. :: Hohe Verfügbarkeit :: Betriebssichere Messung: bei unruhiger Oberfläche + Schaum, bei wechselnden Produkteigenschaften. Anhängeschild VA 52006326 xxx xxx BC Zulassung: ATEX II 1/2G Ex d[ia] IIC T6 Ga/Gb A Hilfsenergie; Ausgang: 2-Draht;4-20mA HART C Anzeige, Bedienung: SD02 4-zeilig, Drucktasten + Datensicherungsfunktion C Gehäuse: GT20 Zweikammer, Alu beschichtet B Elektrischer Anschluss: GewindeM20, IP66/68 NEMA4X/6P AA Sonde: 1.540 mm, Stab 8mm 316L A4 Dichtung: Viton, -30...150oC GDJ Prozessanschluss: Gewinde ISO228 G3/4, 316L AI >Weitere Bediensprache: Russisch Z1 >>Kennzeichnung: Messstelle (TAG), siehe Zusatzspez. VGS: FHB Statistische Warennummer: 90261029 Ursprungsland: DE | Stk.
FMP51-1J203/0 | Endress + Hauser | 71082671 FMP51-BCACCBACA4GGJ+AIOBZ1 Levelflex FMP51 Messung: Füllstand, Radar, geführt. Ausführung: Premiumgerät. Anwendung: Flüssigkeiten. Integrierter Datenspeicher. Werksabgleich auf Sondenlänge. :: Hohe Verfügbarkeit :: Betriebssichere Messung: bei unruhiger Oberfläche + Schaum, bei wechselnden Produkteigenschaften. Anhängeschild VA 52006326 xxx BC Zulassung: ATEX II 1/2G Ex d[ia] IIC T6 Ga/Gb A Hilfsenergie; Ausgang: 2-Draht;4-20mA HART C Anzeige, Bedienung: SD02 4-zeilig, Drucktasten + Datensicherungsfunktion C Gehäuse: GT20 Zweikammer, Alu beschichtet B Elektrischer Anschluss: GewindeM20, IP66/68 NEMA4X/6P AC Sonde: 1.725 mm, Stab 12mm 316L A4 Dichtung: Viton, -30...150oC GGJ Prozessanschluss: Gewinde ISO228 G1-1/2, 316L AI >Weitere Bediensprache: Russisch OB >>Zubehör montiert: Stab Zentrierscheibe d=45mm, 316L Rohrdurchmesser DN50/2" + DN65/2-1/2" Z1 >>Kennzeichnung: Messstelle (TAG), siehe Zusatzspez. VGS: FHB Statistische Warennummer: 90261029 Ursprungsland: DE | Stk.
FMP51-1J246/0 | Endress+Hauser | ST FMP51-1J246/071082671FMP51-BCACCBACA4GGJ+AIOBZ1Levelflex FMP51Messung: Füllstand, Radar, geführt.Ausführung: Premiumgerät.Anwendung: Flüssigkeiten.Integrierter Datenspeicher.Werksabgleich auf Sondenlänge.:: Hohe Verfügbarkeit:: Betriebssichere Messung:bei unruhiger Oberfläche + Schaum,bei wechselnden Produkteigenschaften. Anhängeschild VA 52006326DummyDummyBC Zulassung: ATEX II 1/2G Ex d[ia] IIC T6 Ga/GbA Hilfsenergie; Ausgang: 2-Draht;4-20mA HARTC Anzeige, Bedienung: SD02 4-zeilig, Drucktasten +DatensicherungsfunktionC Gehäuse: GT20 Zweikammer, Alu beschichtetB Elektrischer Anschluss: GewindeM20, IP66/68NEMA4X/6PAC Sonde: 1.110 mm, Stab 12mm 316LA4 Dichtung: Viton, -30...150oCGGJ Prozessanschluss: Gewinde ISO228 G1-1/2, 316LAI >Weitere Bediensprache: RussischOB >>Zubehör montiert: Stab Zentrierscheibe d=45mm,316L Rohrdurchmesser DN50/2" + DN65/2-1/2"Z1 >>Kennzeichnung: Messstelle (TAG), sieheZusatzspez.VGS: FHBStatistische Warennummer: 90261029Ursprungsland: DE | Stk.
FMP51-1J260/0 | Endress+Hauser | ST FMP51-1J260/071082671FMP51-BCACCBAAA4GDJ+AIZ1Levelflex FMP51Messung: Füllstand, Radar, geführt.Ausführung: Premiumgerät.Anwendung: Flüssigkeiten.Integrierter Datenspeicher.Werksabgleich auf Sondenlänge.:: Hohe Verfügbarkeit:: Betriebssichere Messung:bei unruhiger Oberfläche + Schaum,bei wechselnden Produkteigenschaften.Anhängeschild VA 52006326DummyDummyBC Zulassung: ATEX II 1/2G Ex d[ia] IIC T6 Ga/GbA Hilfsenergie; Ausgang: 2-Draht;4-20mA HARTC Anzeige, Bedienung: SD02 4-zeilig, Drucktasten +Datensicherungsfunktion C Gehäuse: GT20 Zweikammer, Alu beschichtetB Elektrischer Anschluss: GewindeM20, IP66/68NEMA4X/6PAA Sonde: 2.090 mm, Stab 8mm 316LA4 Dichtung: Viton, -30...150oCGDJ Prozessanschluss: Gewinde ISO228 G3/4, 316LAI >Weitere Bediensprache: RussischZ1 >>Kennzeichnung: Messstelle (TAG), sieheZusatzspez.VGS: FHBStatistische Warennummer: 90261029Ursprungsland: DE | Stk.
FMP51-1J285/0 | Endress+Hauser | ST FMP51-1J285/071082671FMP51-BCACCBAAA4GDJ+AIZ1Levelflex FMP51Messung: Füllstand, Radar, geführt.Ausführung: Premiumgerät.Anwendung: Flüssigkeiten.Integrierter Datenspeicher.Werksabgleich auf Sondenlänge.:: Hohe Verfügbarkeit:: Betriebssichere Messung:bei unruhiger Oberfläche + Schaum,bei wechselnden Produkteigenschaften.Anhängeschild VA 52006326DummyBC Zulassung: ATEX II 1/2G Ex d[ia] IIC T6 Ga/GbA Hilfsenergie; Ausgang: 2-Draht;4-20mA HARTC Anzeige, Bedienung: SD02 4-zeilig, Drucktasten +DatensicherungsfunktionC Gehäuse: GT20 Zweikammer, Alu beschichtetB Elektrischer Anschluss: GewindeM20, IP66/68NEMA4X/6PAA Sonde: 2.125 mm, Stab 8mm 316LA4 Dichtung: Viton, -30...150oCGDJ Prozessanschluss: Gewinde ISO228 G3/4, 316LAI >Weitere Bediensprache: RussischZ1 >>Kennzeichnung: Messstelle (TAG), sieheZusatzspez. VGS: FHBStatistische Warennummer: 90261029Ursprungsland: DE | Stk.
FMP51-1J2H9/0 | Endress+Hauser | ST FMP51-1J2H9/071082671FMP51-BCACCBUAA4GDJ+AIZ1Levelflex FMP51Messung: Füllstand, Radar, geführt.Ausführung: Premiumgerät.Anwendung: Flüssigkeiten.Integrierter Datenspeicher.Werksabgleich auf Sondenlänge.:: Hohe Verfügbarkeit:: Betriebssichere Messung:bei unruhiger Oberfläche + Schaum,bei wechselnden Produkteigenschaften.Anhängeschild VA 52006326DummyDummyBC Zulassung: ATEX II 1/2G Ex d[ia] IIC T6 Ga/GbA Hilfsenergie; Ausgang: 2-Draht;4-20mA HARTC Anzeige, Bedienung: SD02 4-zeilig, Drucktasten +DatensicherungsfunktionC Gehäuse: GT20 Zweikammer, Alu beschichtetB Elektrischer Anschluss: GewindeM20, IP66/68NEMA4X/6PUA Sonde: 6.000 mm, Koax 316LA4 Dichtung: Viton, -30...150oCGDJ Prozessanschluss: Gewinde ISO228 G3/4, 316LAI >Weitere Bediensprache: RussischZ1 >>Kennzeichnung: Messstelle (TAG), sieheZusatzspez.VGS: FHBStatistische Warennummer: 90261029Ursprungsland: DE | Stk.
FMP51-1J2K0/0 | Endress+Hauser | ST FMP51-1J2K0/071082671FMP51-BCACCBAAA4GDJ+AIZ1Levelflex FMP51Messung: Füllstand, Radar, geführt.Ausführung: Premiumgerät.Anwendung: Flüssigkeiten.Integrierter Datenspeicher.Werksabgleich auf Sondenlänge.:: Hohe Verfügbarkeit:: Betriebssichere Messung:bei unruhiger Oberfläche + Schaum,bei wechselnden Produkteigenschaften.Anhängeschild VA 52006326DummyDummyBC Zulassung: ATEX II 1/2G Ex d[ia] IIC T6 Ga/GbA Hilfsenergie; Ausgang: 2-Draht;4-20mA HARTC Anzeige, Bedienung: SD02 4-zeilig, Drucktasten +DatensicherungsfunktionC Gehäuse: GT20 Zweikammer, Alu beschichtetB Elektrischer Anschluss: GewindeM20, IP66/68NEMA4X/6PAA Sonde: 2.075 mm, Stab 8mm 316LA4 Dichtung: Viton, -30...150oCGDJ Prozessanschluss: Gewinde ISO228 G3/4, 316LAI >Weitere Bediensprache: RussischZ1 >>Kennzeichnung: Messstelle (TAG), sieheZusatzspez.VGS: FHBStatistische Warennummer: 90261029Ursprungsland: DE | Stk.
FMP51-1J2X9/0 | Endress + Hauser | 71082671 FMP51-BCACCBAAA4GDJ+AIZ1 Levelflex FMP51 Messung: Füllstand, Radar, geführt. Ausführung: Premiumgerät. Anwendung: Flüssigkeiten. Integrierter Datenspeicher. Werksabgleich auf Sondenlänge. :: Hohe Verfügbarkeit :: Betriebssichere Messung: bei unruhiger Oberfläche + Schaum, bei wechselnden Produkteigenschaften. Anhängeschild VA 52006326 Dummy BC Zulassung: ATEX II 1/2G Ex d[ia] IIC T6 Ga/Gb A Hilfsenergie; Ausgang: 2-Draht;4-20mA HART C Anzeige, Bedienung: SD02 4-zeilig, Drucktasten + Datensicherungsfunktion C Gehäuse: GT20 Zweikammer, Alu beschichtet B Elektrischer Anschluss: GewindeM20, IP66/68 NEMA4X/6P AA Sonde: 2.085 mm, Stab 8mm 316L A4 Dichtung: Viton, -30...150oC GDJ Prozessanschluss: Gewinde ISO228 G3/4, 316L AI >Weitere Bediensprache: Russisch Z1 >>Kennzeichnung: Messstelle (TAG), siehe Zusatzspez. VGS: FHB Statistische Warennummer: 90261029 Ursprungsland: DE | Stk.
FMP51-1KW16/0 | Endress + Hauser | 71082671 FMP51-BCAACBACB3CFJ Levelflex FMP51 Messung: Füllstand, Radar, geführt. Ausführung: Premiumgerät. Anwendung: Flüssigkeiten. Integrierter Datenspeicher. Werksabgleich auf Sondenlänge. :: Hohe Verfügbarkeit :: Betriebssichere Messung: bei unruhiger Oberfläche + Schaum, bei wechselnden Produkteigenschaften. BC Zulassung: ATEX II 1/2G Ex d[ia] IIC T6 Ga/Gb A Hilfsenergie; Ausgang: 2-Draht;4-20mA HART A Anzeige, Bedienung: Ohne, via Kommunikation C Gehäuse: GT20 Zweikammer, Alu beschichtet B Elektrischer Anschluss: GewindeM20, IP66/68 NEMA4X/6P AC Sonde: 600 mm, Stab 12mm 316L B3 Dichtung: EPDM, -40...120oC CFJ Prozessanschluss: DN50 PN10/16 B1, 316L Flansch EN1092-1 VGS: FHB Statistische Warennummer: 90261029 Ursprungsland: DE | Stk.
FMP51-1KW27/0 | Endress + Hauser | 71082671 FMP51-BCAACBACB3CFJ Levelflex FMP51 Messung: Füllstand, Radar, geführt. Ausführung: Premiumgerät. Anwendung: Flüssigkeiten. Integrierter Datenspeicher. Werksabgleich auf Sondenlänge. :: Hohe Verfügbarkeit :: Betriebssichere Messung: bei unruhiger Oberfläche + Schaum, bei wechselnden Produkteigenschaften. BC Zulassung: ATEX II 1/2G Ex d[ia] IIC T6 Ga/Gb A Hilfsenergie; Ausgang: 2-Draht;4-20mA HART A Anzeige, Bedienung: Ohne, via Kommunikation C Gehäuse: GT20 Zweikammer, Alu beschichtet B Elektrischer Anschluss: GewindeM20, IP66/68 NEMA4X/6P AC Sonde: 1.000 mm, Stab 12mm 316L B3 Dichtung: EPDM, -40...120oC CFJ Prozessanschluss: DN50 PN10/16 B1, 316L Flansch EN1092-1 VGS: FHB Statistische Warennummer: 90261029 Ursprungsland: DE | Stk.
FMP51-1KW34/0 | Endress + Hauser | 71082671 FMP51-BCAACBACB3CGJ Levelflex FMP51 Messung: Füllstand, Radar, geführt. Ausführung: Premiumgerät. Anwendung: Flüssigkeiten. Integrierter Datenspeicher. Werksabgleich auf Sondenlänge. :: Hohe Verfügbarkeit :: Betriebssichere Messung: bei unruhiger Oberfläche + Schaum, bei wechselnden Produkteigenschaften. BC Zulassung: ATEX II 1/2G Ex d[ia] IIC T6 Ga/Gb A Hilfsenergie; Ausgang: 2-Draht;4-20mA HART A Anzeige, Bedienung: Ohne, via Kommunikation C Gehäuse: GT20 Zweikammer, Alu beschichtet B Elektrischer Anschluss: GewindeM20, IP66/68 NEMA4X/6P AC Sonde: 1.100 mm, Stab 12mm 316L B3 Dichtung: EPDM, -40...120oC CGJ Prozessanschluss: DN80 PN10/16 B1, 316L Flansch EN1092-1 VGS: FHB Statistische Warennummer: 90261029 Ursprungsland: DE | Stk.
FMP51-1KW41/0 | Endress + Hauser | 71082671 FMP51-BCAACBAAB3GDJ Levelflex FMP51 Messung: Füllstand, Radar, geführt. Ausführung: Premiumgerät. Anwendung: Flüssigkeiten. Integrierter Datenspeicher. Werksabgleich auf Sondenlänge. :: Hohe Verfügbarkeit :: Betriebssichere Messung: bei unruhiger Oberfläche + Schaum, bei wechselnden Produkteigenschaften. BC Zulassung: ATEX II 1/2G Ex d[ia] IIC T6 Ga/Gb A Hilfsenergie; Ausgang: 2-Draht;4-20mA HART A Anzeige, Bedienung: Ohne, via Kommunikation C Gehäuse: GT20 Zweikammer, Alu beschichtet B Elektrischer Anschluss: GewindeM20, IP66/68 NEMA4X/6P AA Sonde: 1.100 mm, Stab 8mm 316L B3 Dichtung: EPDM, -40...120oC GDJ Prozessanschluss: Gewinde ISO228 G3/4, 316L VGS: FHB Statistische Warennummer: 90261029 Ursprungsland: DE | Stk.
FMP51-1KW59/0 | Endress + Hauser | 71082671 FMP51-BCAACBUAB3GDJ Levelflex FMP51 Messung: Füllstand, Radar, geführt. Ausführung: Premiumgerät. Anwendung: Flüssigkeiten. Integrierter Datenspeicher. Werksabgleich auf Sondenlänge. :: Hohe Verfügbarkeit :: Betriebssichere Messung: bei unruhiger Oberfläche + Schaum, bei wechselnden Produkteigenschaften. BC Zulassung: ATEX II 1/2G Ex d[ia] IIC T6 Ga/Gb A Hilfsenergie; Ausgang: 2-Draht;4-20mA HART A Anzeige, Bedienung: Ohne, via Kommunikation C Gehäuse: GT20 Zweikammer, Alu beschichtet B Elektrischer Anschluss: GewindeM20, IP66/68 NEMA4X/6P UA Sonde: 5.000 mm, Koax 316L B3 Dichtung: EPDM, -40...120oC GDJ Prozessanschluss: Gewinde ISO228 G3/4, 316L VGS: FHB Statistische Warennummer: 90261029 Ursprungsland: DE | Stk.
FMP51-1KW73/0 | Endress + Hauser | 71082671 FMP51-BCAACBAAA4GDJ Levelflex FMP51 Messung: Füllstand, Radar, geführt. Ausführung: Premiumgerät. Anwendung: Flüssigkeiten. Integrierter Datenspeicher. Werksabgleich auf Sondenlänge. :: Hohe Verfügbarkeit :: Betriebssichere Messung: bei unruhiger Oberfläche + Schaum, bei wechselnden Produkteigenschaften. BC Zulassung: ATEX II 1/2G Ex d[ia] IIC T6 Ga/Gb A Hilfsenergie; Ausgang: 2-Draht;4-20mA HART A Anzeige, Bedienung: Ohne, via Kommunikation C Gehäuse: GT20 Zweikammer, Alu beschichtet B Elektrischer Anschluss: GewindeM20, IP66/68 NEMA4X/6P AA Sonde: 1.800 mm, Stab 8mm 316L A4 Dichtung: Viton, -30...150oC GDJ Prozessanschluss: Gewinde ISO228 G3/4, 316L VGS: FHB Statistische Warennummer: 90261029 Ursprungsland: DE | Stk.
FMP51-1KWE9/0 | Endress + Hauser | 71082671 FMP51-BCAACBACA4CGJ Levelflex FMP51 Messung: Füllstand, Radar, geführt. Ausführung: Premiumgerät. Anwendung: Flüssigkeiten. Integrierter Datenspeicher. Werksabgleich auf Sondenlänge. :: Hohe Verfügbarkeit :: Betriebssichere Messung: bei unruhiger Oberfläche + Schaum, bei wechselnden Produkteigenschaften. BC Zulassung: ATEX II 1/2G Ex d[ia] IIC T6 Ga/Gb A Hilfsenergie; Ausgang: 2-Draht;4-20mA HART A Anzeige, Bedienung: Ohne, via Kommunikation C Gehäuse: GT20 Zweikammer, Alu beschichtet B Elektrischer Anschluss: GewindeM20, IP66/68 NEMA4X/6P AC Sonde: 1.000 mm, Stab 12mm 316L A4 Dichtung: Viton, -30...150oC CGJ Prozessanschluss: DN80 PN10/16 B1, 316L Flansch EN1092-1 VGS: FHB Statistische Warennummer: 90261029 Ursprungsland: DE | Stk.
FMP51-1KWF0/0 | Endress + Hauser | 71082671 FMP51-BCAACBACA4CFJ Levelflex FMP51 Messung: Füllstand, Radar, geführt. Ausführung: Premiumgerät. Anwendung: Flüssigkeiten. Integrierter Datenspeicher. Werksabgleich auf Sondenlänge. :: Hohe Verfügbarkeit :: Betriebssichere Messung: bei unruhiger Oberfläche + Schaum, bei wechselnden Produkteigenschaften. BC Zulassung: ATEX II 1/2G Ex d[ia] IIC T6 Ga/Gb A Hilfsenergie; Ausgang: 2-Draht;4-20mA HART A Anzeige, Bedienung: Ohne, via Kommunikation C Gehäuse: GT20 Zweikammer, Alu beschichtet B Elektrischer Anschluss: GewindeM20, IP66/68 NEMA4X/6P AC Sonde: 1.400 mm, Stab 12mm 316L A4 Dichtung: Viton, -30...150oC CFJ Prozessanschluss: DN50 PN10/16 B1, 316L Flansch EN1092-1 VGS: FHB Statistische Warennummer: 90261029 Ursprungsland: DE | Stk.
FMP51-1KWH4/0 | Endress + Hauser | 71082671 FMP51-BCAACBACA4WQJ Levelflex FMP51 Messung: Füllstand, Radar, geführt. Ausführung: Premiumgerät. Anwendung: Flüssigkeiten. Integrierter Datenspeicher. Werksabgleich auf Sondenlänge. :: Hohe Verfügbarkeit :: Betriebssichere Messung: bei unruhiger Oberfläche + Schaum, bei wechselnden Produkteigenschaften. BC Zulassung: ATEX II 1/2G Ex d[ia] IIC T6 Ga/Gb A Hilfsenergie; Ausgang: 2-Draht;4-20mA HART A Anzeige, Bedienung: Ohne, via Kommunikation C Gehäuse: GT20 Zweikammer, Alu beschichtet B Elektrischer Anschluss: GewindeM20, IP66/68 NEMA4X/6P AC Sonde: 900 mm, Stab 12mm 316L A4 Dichtung: Viton, -30...150oC WQJ Prozessanschluss: DN50 PN25/40 E, 316L Flansch EN1092-1 VGS: FHB Statistische Warennummer: 90261029 Ursprungsland: DE | Stk.
FMP51-1KWJ9/0 | Endress + Hauser | 71082671 FMP51-BCAACBACA4CFJ Levelflex FMP51 Messung: Füllstand, Radar, geführt. Ausführung: Premiumgerät. Anwendung: Flüssigkeiten. Integrierter Datenspeicher. Werksabgleich auf Sondenlänge. :: Hohe Verfügbarkeit :: Betriebssichere Messung: bei unruhiger Oberfläche + Schaum, bei wechselnden Produkteigenschaften. BC Zulassung: ATEX II 1/2G Ex d[ia] IIC T6 Ga/Gb A Hilfsenergie; Ausgang: 2-Draht;4-20mA HART A Anzeige, Bedienung: Ohne, via Kommunikation C Gehäuse: GT20 Zweikammer, Alu beschichtet B Elektrischer Anschluss: GewindeM20, IP66/68 NEMA4X/6P AC Sonde: 1.300 mm, Stab 12mm 316L A4 Dichtung: Viton, -30...150oC CFJ Prozessanschluss: DN50 PN10/16 B1, 316L Flansch EN1092-1 VGS: FHB Statistische Warennummer: 90261029 Ursprungsland: DE | Stk.
FMP51-1KWK6/0 | Endress + Hauser | 71082671 FMP51-BCAACBACA4CFJ Levelflex FMP51 Messung: Füllstand, Radar, geführt. Ausführung: Premiumgerät. Anwendung: Flüssigkeiten. Integrierter Datenspeicher. Werksabgleich auf Sondenlänge. :: Hohe Verfügbarkeit :: Betriebssichere Messung: bei unruhiger Oberfläche + Schaum, bei wechselnden Produkteigenschaften. BC Zulassung: ATEX II 1/2G Ex d[ia] IIC T6 Ga/Gb A Hilfsenergie; Ausgang: 2-Draht;4-20mA HART A Anzeige, Bedienung: Ohne, via Kommunikation C Gehäuse: GT20 Zweikammer, Alu beschichtet B Elektrischer Anschluss: GewindeM20, IP66/68 NEMA4X/6P AC Sonde: 1.100 mm, Stab 12mm 316L A4 Dichtung: Viton, -30...150oC CFJ Prozessanschluss: DN50 PN10/16 B1, 316L Flansch EN1092-1 VGS: FHB Statistische Warennummer: 90261029 Ursprungsland: DE | Stk.
FMP51-1KWM0/0 | Endress + Hauser | 71082671 FMP51-BCAACBAAA4GDJ Levelflex FMP51 Messung: Füllstand, Radar, geführt. Ausführung: Premiumgerät. Anwendung: Flüssigkeiten. Integrierter Datenspeicher. Werksabgleich auf Sondenlänge. :: Hohe Verfügbarkeit :: Betriebssichere Messung: bei unruhiger Oberfläche + Schaum, bei wechselnden Produkteigenschaften. BC Zulassung: ATEX II 1/2G Ex d[ia] IIC T6 Ga/Gb A Hilfsenergie; Ausgang: 2-Draht;4-20mA HART A Anzeige, Bedienung: Ohne, via Kommunikation C Gehäuse: GT20 Zweikammer, Alu beschichtet B Elektrischer Anschluss: GewindeM20, IP66/68 NEMA4X/6P AA Sonde: 900 mm, Stab 8mm 316L A4 Dichtung: Viton, -30...150oC GDJ Prozessanschluss: Gewinde ISO228 G3/4, 316L VGS: FHB Statistische Warennummer: 90261029 Ursprungsland: DE | Stk.
FMP51-1KWN8/0 | Endress + Hauser | 71082671 FMP51-BCAACBACA4CGJ Levelflex FMP51 Messung: Füllstand, Radar, geführt. Ausführung: Premiumgerät. Anwendung: Flüssigkeiten. Integrierter Datenspeicher. Werksabgleich auf Sondenlänge. :: Hohe Verfügbarkeit :: Betriebssichere Messung: bei unruhiger Oberfläche + Schaum, bei wechselnden Produkteigenschaften. BC Zulassung: ATEX II 1/2G Ex d[ia] IIC T6 Ga/Gb A Hilfsenergie; Ausgang: 2-Draht;4-20mA HART A Anzeige, Bedienung: Ohne, via Kommunikation C Gehäuse: GT20 Zweikammer, Alu beschichtet B Elektrischer Anschluss: GewindeM20, IP66/68 NEMA4X/6P AC Sonde: 1.300 mm, Stab 12mm 316L A4 Dichtung: Viton, -30...150oC CGJ Prozessanschluss: DN80 PN10/16 B1, 316L Flansch EN1092-1 VGS: FHB Statistische Warennummer: 90261029 Ursprungsland: DE | Stk.
FMP51-1L2M2/0 | Endress + Hauser | 71082671 FMP51-BCACCBACA4WQJ+AIZ1 Levelflex FMP51 Messung: Füllstand, Radar, geführt. Ausführung: Premiumgerät. Anwendung: Flüssigkeiten. Integrierter Datenspeicher. Werksabgleich auf Sondenlänge. :: Hohe Verfügbarkeit :: Betriebssichere Messung: bei unruhiger Oberfläche + Schaum, bei wechselnden Produkteigenschaften. Anhängeschild VA 52006326 xxx BC Zulassung: ATEX II 1/2G Ex d[ia] IIC T6 Ga/Gb A Hilfsenergie; Ausgang: 2-Draht;4-20mA HART C Anzeige, Bedienung: SD02 4-zeilig, Drucktasten + Datensicherungsfunktion C Gehäuse: GT20 Zweikammer, Alu beschichtet B Elektrischer Anschluss: GewindeM20, IP66/68 NEMA4X/6P AC Sonde: 775 mm, Stab 12mm 316L A4 Dichtung: Viton, -30...150oC WQJ Prozessanschluss: DN50 PN25/40 E, 316L Flansch EN1092-1 AI >Weitere Bediensprache: Russisch Z1 >>Kennzeichnung: Messstelle (TAG), siehe Zusatzspez. VGS: FHB Statistische Warennummer: 90261029 Ursprungsland: DE | Stk.
FMP51-1LED7/0 | Endress+Hauser | 71082671 FMP51-BCACCBAAA4RDJ+AIZ1 Levelflex FMP51 Messung: Füllstand, Radar, geführt. Ausführung: Premiumgerät. Anwendung: Flüssigkeiten. Integrierter Datenspeicher. Werksabgleich auf Sondenlänge. :: Hohe Verfügbarkeit :: Betriebssichere Messung: bei unruhiger Oberfläche + Schaum, bei wechselnden Produkteigenschaften. Anhängeschild VA 52006326 xxx xxxx BC Zulassung: ATEX II 1/2G Ex d[ia] IIC T6 Ga/Gb A Hilfsenergie; Ausgang: 2-Draht;4-20mA HART C Anzeige, Bedienung: SD02 4-zeilig, Drucktasten + Datensicherungsfunktion C Gehäuse: GT20 Zweikammer, Alu beschichtet B Elektrischer Anschluss: GewindeM20, IP66/68 NEMA4X/6P AA Sonde: 840 mm, Stab 8mm 316L A4 Dichtung: Viton, -30...150oC RDJ Prozessanschluss: Gewinde ANSI MNPT3/4, 316L AI >Weitere Bediensprache: Russisch Z1 >>Kennzeichnung: Messstelle (TAG), siehe Zusatzspez. VGS: FHB Statistische Warennummer: 90261029 Ursprungsland: DE | Stk.
FMP51-1LEF5/0 | Endress+Hauser | 71082671 FMP51-BCACCBACA4WRJ+AIZ1 Levelflex FMP51 Messung: Füllstand, Radar, geführt. Ausführung: Premiumgerät. Anwendung: Flüssigkeiten. Integrierter Datenspeicher. Werksabgleich auf Sondenlänge. :: Hohe Verfügbarkeit :: Betriebssichere Messung: bei unruhiger Oberfläche + Schaum, bei wechselnden Produkteigenschaften. Anhängeschild VA 52006326 xxx BC Zulassung: ATEX II 1/2G Ex d[ia] IIC T6 Ga/Gb A Hilfsenergie; Ausgang: 2-Draht;4-20mA HART C Anzeige, Bedienung: SD02 4-zeilig, Drucktasten + Datensicherungsfunktion C Gehäuse: GT20 Zweikammer, Alu beschichtet B Elektrischer Anschluss: GewindeM20, IP66/68 NEMA4X/6P AC Sonde: 1.000 mm, Stab 12mm 316L A4 Dichtung: Viton, -30...150oC WRJ Prozessanschluss: DN80 PN25/40 E, 316L Flansch EN1092-1 AI >Weitere Bediensprache: Russisch Z1 >>Kennzeichnung: Messstelle (TAG), siehe Zusatzspez. VGS: FHB Statistische Warennummer: 90261029 Ursprungsland: DE | Stk.
FMP51-1LEP1/0 | Endress+Hauser | 71082671 FMP51-BCACCBACA4WQJ+AIOBZ1 Levelflex FMP51 Messung: Füllstand, Radar, geführt. Ausführung: Premiumgerät. Anwendung: Flüssigkeiten. Integrierter Datenspeicher. Werksabgleich auf Sondenlänge. :: Hohe Verfügbarkeit :: Betriebssichere Messung: bei unruhiger Oberfläche + Schaum, bei wechselnden Produkteigenschaften. Anhängeschild VA 52006326 xxx BC Zulassung: ATEX II 1/2G Ex d[ia] IIC T6 Ga/Gb A Hilfsenergie; Ausgang: 2-Draht;4-20mA HART C Anzeige, Bedienung: SD02 4-zeilig, Drucktasten + Datensicherungsfunktion C Gehäuse: GT20 Zweikammer, Alu beschichtet B Elektrischer Anschluss: GewindeM20, IP66/68 NEMA4X/6P AC Sonde: 1.400 mm, Stab 12mm 316L A4 Dichtung: Viton, -30...150oC WQJ Prozessanschluss: DN50 PN25/40 E, 316L Flansch EN1092-1 AI >Weitere Bediensprache: Russisch OB >>Zubehör montiert: Stab Zentrierscheibe d=45mm, 316L Rohrdurchmesser DN50/2" + DN65/2-1/2" Z1 >>Kennzeichnung: Messstelle (TAG), siehe Zusatzspez. VGS: FHB Statistische Warennummer: 90261029 Ursprungsland: DE | Stk.
FMP51-1LEQ9/0 | Endress + Hauser | 71082671 FMP51-BCACCBACA4YYY+AIOBZ1 Levelflex FMP51 Messung: Füllstand, Radar, geführt. Ausführung: Premiumgerät. Anwendung: Flüssigkeiten. Integrierter Datenspeicher. Werksabgleich auf Sondenlänge. :: Hohe Verfügbarkeit :: Betriebssichere Messung: bei unruhiger Oberfläche + Schaum, bei wechselnden Produkteigenschaften. Anhängeschild VA 52006326 Dummy BC Zulassung: ATEX II 1/2G Ex d[ia] IIC T6 Ga/Gb A Hilfsenergie; Ausgang: 2-Draht;4-20mA HART C Anzeige, Bedienung: SD02 4-zeilig, Drucktasten + Datensicherungsfunktion C Gehäuse: GT20 Zweikammer, Alu beschichtet B Elektrischer Anschluss: GewindeM20, IP66/68 NEMA4X/6P AC Sonde: 1.320 mm, Stab 12mm 316L A4 Dichtung: Viton, -30...150oC YYY Prozessanschluss: c AI >Weitere Bediensprache: Russisch OB >>Zubehör montiert: Stab Zentrierscheibe d=45mm 316L Rohrdurchmesser DN50/2" + DN65/2-1/2" Z1 >>Kennzeichnung: Messstelle (TAG), siehe Zusatzspez. VGS: FHB Statistische Warennummer: 90261029 Ursprungsland: DE | Stk.
FMP51-1LEW2/0 | Endress + Hauser | 71082671 FMP51-BCACCBAAB3GDJ+AIZ1 Levelflex FMP51 Messung: Füllstand, Radar, geführt. Ausführung: Premiumgerät. Anwendung: Flüssigkeiten. Integrierter Datenspeicher. Werksabgleich auf Sondenlänge. :: Hohe Verfügbarkeit :: Betriebssichere Messung: bei unruhiger Oberfläche + Schaum, bei wechselnden Produkteigenschaften. Anhängeschild VA 52006326 Dummy BC Zulassung: ATEX II 1/2G Ex d[ia] IIC T6 Ga/Gb A Hilfsenergie; Ausgang: 2-Draht;4-20mA HART C Anzeige, Bedienung: SD02 4-zeilig, Drucktasten + Datensicherungsfunktion C Gehäuse: GT20 Zweikammer, Alu beschichtet B Elektrischer Anschluss: GewindeM20, IP66/68 NEMA4X/6P AA Sonde: 1.115 mm, Stab 8mm 316L B3 Dichtung: EPDM, -40...120oC GDJ Prozessanschluss: Gewinde ISO228 G3/4, 316L AI >Weitere Bediensprache: Russisch Z1 >>Kennzeichnung: Messstelle (TAG), siehe Zusatzspez. VGS: FHB Statistische Warennummer: 90261029 Ursprungsland: DE | Stk.
FMP51-1LF17/0 | Endress + Hauser | 71082671 FMP51-BCACCBACA4WQJ+AIOBZ1 Levelflex FMP51 Messung: Füllstand, Radar, geführt. Ausführung: Premiumgerät. Anwendung: Flüssigkeiten. Integrierter Datenspeicher. Werksabgleich auf Sondenlänge. :: Hohe Verfügbarkeit :: Betriebssichere Messung: bei unruhiger Oberfläche + Schaum, bei wechselnden Produkteigenschaften. Anhängeschild VA 52006326 412/2 BC Zulassung: ATEX II 1/2G Ex d[ia] IIC T6 Ga/Gb A Hilfsenergie; Ausgang: 2-Draht;4-20mA HART C Anzeige, Bedienung: SD02 4-zeilig, Drucktasten + Datensicherungsfunktion C Gehäuse: GT20 Zweikammer, Alu beschichtet B Elektrischer Anschluss: GewindeM20, IP66/68 NEMA4X/6P AC Sonde: 1.100 mm, Stab 12mm 316L A4 Dichtung: Viton, -30...150oC WQJ Prozessanschluss: DN50 PN25/40 E, 316L Flansch EN1092-1 AI >Weitere Bediensprache: Russisch OB >>Zubehör montiert: Stab Zentrierscheibe d=45mm, 316L Rohrdurchmesser DN50/2" + DN65/2-1/2" Z1 >>Kennzeichnung: Messstelle (TAG), siehe Zusatzspez. VGS: FHB Statistische Warennummer: 90261029 Ursprungsland: DE | Stk.
FMP51-1LFF0/0 | Endress + Hauser | 71082671 FMP51-BCACCBACA4WRJ+AIOBZ1 Levelflex FMP51 Messung: Füllstand, Radar, geführt. Ausführung: Premiumgerät. Anwendung: Flüssigkeiten. Integrierter Datenspeicher. Werksabgleich auf Sondenlänge. :: Hohe Verfügbarkeit :: Betriebssichere Messung: bei unruhiger Oberfläche + Schaum, bei wechselnden Produkteigenschaften. Anhängeschild VA 52006326 xxx xxx BC Zulassung: ATEX II 1/2G Ex d[ia] IIC T6 Ga/Gb A Hilfsenergie; Ausgang: 2-Draht;4-20mA HART C Anzeige, Bedienung: SD02 4-zeilig, Drucktasten + Datensicherungsfunktion C Gehäuse: GT20 Zweikammer, Alu beschichtet B Elektrischer Anschluss: GewindeM20, IP66/68 NEMA4X/6P AC Sonde: 1.300 mm, Stab 12mm 316L A4 Dichtung: Viton, -30...150oC WRJ Prozessanschluss: DN80 PN25/40 E, 316L Flansch EN1092-1 AI >Weitere Bediensprache: Russisch OB >>Zubehör montiert: Stab Zentrierscheibe d=45mm, 316L Rohrdurchmesser DN50/2" + DN65/2-1/2" Z1 >>Kennzeichnung: Messstelle (TAG), siehe Zusatzspez. VGS: FHB Statistische Warennummer: 90261029 Ursprungsland: DE | Stk.
FMP51-1LFN9/0 | Endress + Hauser | 71082671 FMP51-BCACCBACA4WQJ+AIOBZ1 Levelflex FMP51 Messung: Füllstand, Radar, geführt. Ausführung: Premiumgerät. Anwendung: Flüssigkeiten. Integrierter Datenspeicher. Werksabgleich auf Sondenlänge. :: Hohe Verfügbarkeit :: Betriebssichere Messung: bei unruhiger Oberfläche + Schaum, bei wechselnden Produkteigenschaften. Anhängeschild VA 52006326 xxx xxx BC Zulassung: ATEX II 1/2G Ex d[ia] IIC T6 Ga/Gb A Hilfsenergie; Ausgang: 2-Draht;4-20mA HART C Anzeige, Bedienung: SD02 4-zeilig, Drucktasten + Datensicherungsfunktion C Gehäuse: GT20 Zweikammer, Alu beschichtet B Elektrischer Anschluss: GewindeM20, IP66/68 NEMA4X/6P AC Sonde: 950 mm, Stab 12mm 316L A4 Dichtung: Viton, -30...150oC WQJ Prozessanschluss: DN50 PN25/40 E, 316L Flansch EN1092-1 AI >Weitere Bediensprache: Russisch OB >>Zubehör montiert: Stab Zentrierscheibe d=45mm, 316L Rohrdurchmesser DN50/2" + DN65/2-1/2" Z1 >>Kennzeichnung: Messstelle (TAG), siehe Zusatzspez. VGS: FHB Statistische Warennummer: 90261029 Ursprungsland: DE | Stk.
FMP51-1LFP7/0 | Endress + Hauser | 71082671 FMP51-BCACCBACA4WRJ+AIZ1 Levelflex FMP51 Messung: Füllstand, Radar, geführt. Ausführung: Premiumgerät. Anwendung: Flüssigkeiten. Integrierter Datenspeicher. Werksabgleich auf Sondenlänge. :: Hohe Verfügbarkeit :: Betriebssichere Messung: bei unruhiger Oberfläche + Schaum, bei wechselnden Produkteigenschaften. Anhängeschild VA 52006326 xxx BC Zulassung: ATEX II 1/2G Ex d[ia] IIC T6 Ga/Gb A Hilfsenergie; Ausgang: 2-Draht;4-20mA HART C Anzeige, Bedienung: SD02 4-zeilig, Drucktasten + Datensicherungsfunktion C Gehäuse: GT20 Zweikammer, Alu beschichtet B Elektrischer Anschluss: GewindeM20, IP66/68 NEMA4X/6P AC Sonde: 1.300 mm, Stab 12mm 316L A4 Dichtung: Viton, -30...150oC WRJ Prozessanschluss: DN80 PN25/40 E, 316L Flansch EN1092-1 AI >Weitere Bediensprache: Russisch Z1 >>Kennzeichnung: Messstelle (TAG), siehe Zusatzspez. VGS: FHB Statistische Warennummer: 90261029 Ursprungsland: DE | Stk.
FMP51-1LJV2/0 | Endress+Hauser | ST FMP51-1LJV2/071082671FMP51-BCACCBLAA4GDJ+AIZ1Levelflex FMP51Messung: Füllstand, Radar, geführt.Ausführung: Premiumgerät.Anwendung: Flüssigkeiten.Integrierter Datenspeicher.Werksabgleich auf Sondenlänge. :: Hohe Verfügbarkeit:: Betriebssichere Messung:bei unruhiger Oberfläche + Schaum,bei wechselnden Produkteigenschaften.Anhängeschild VA 52006326DummyDummyBC Zulassung: ATEX II 1/2G Ex d[ia] IIC T6 Ga/GbA Hilfsenergie; Ausgang: 2-Draht;4-20mA HARTC Anzeige, Bedienung: SD02 4-zeilig, Drucktasten +DatensicherungsfunktionC Gehäuse: GT20 Zweikammer, Alu beschichtetB Elektrischer Anschluss: GewindeM20, IP66/68NEMA4X/6PLA Sonde: 4.125 mm, Seil 4mm, 316,max 150mmStutzenhöhe, ZentrierstabA4 Dichtung: Viton, -30...150oCGDJ Prozessanschluss: Gewinde ISO228 G3/4, 316LAI >Weitere Bediensprache: RussischZ1 >>Kennzeichnung: Messstelle (TAG), sieheZusatzspez.VGS: FHBStatistische Warennummer: 90261029Ursprungsland: DE | Stk.
FMP51-1LK25/0 | Endress+Hauser | ST FMP51-1LK25/071082671FMP51-BCACCBLAA4GDJ+AIZ1Levelflex FMP51Messung: Füllstand, Radar, geführt.Ausführung: Premiumgerät.Anwendung: Flüssigkeiten.Integrierter Datenspeicher.Werksabgleich auf Sondenlänge.:: Hohe Verfügbarkeit:: Betriebssichere Messung:bei unruhiger Oberfläche + Schaum,bei wechselnden Produkteigenschaften.Anhängeschild VA 52006326DummyDummyBC Zulassung: ATEX II 1/2G Ex d[ia] IIC T6 Ga/Gb A Hilfsenergie; Ausgang: 2-Draht;4-20mA HARTC Anzeige, Bedienung: SD02 4-zeilig, Drucktasten +DatensicherungsfunktionC Gehäuse: GT20 Zweikammer, Alu beschichtetB Elektrischer Anschluss: GewindeM20, IP66/68NEMA4X/6PLA Sonde: 4.025 mm, Seil 4mm, 316,max 150mmStutzenhöhe, ZentrierstabA4 Dichtung: Viton, -30...150oCGDJ Prozessanschluss: Gewinde ISO228 G3/4, 316LAI >Weitere Bediensprache: RussischZ1 >>Kennzeichnung: Messstelle (TAG), sieheZusatzspez.VGS: FHBStatistische Warennummer: 90261029Ursprungsland: DE | Stk.
FMP51-1LK40/0 | Endress+Hauser | ST FMP51-1LK40/071082671FMP51-BCACCBUAB3GDJ+AIPBZ1Levelflex FMP51Messung: Füllstand, Radar, geführt.Ausführung: Premiumgerät.Anwendung: Flüssigkeiten.Integrierter Datenspeicher.Werksabgleich auf Sondenlänge.:: Hohe Verfügbarkeit:: Betriebssichere Messung:bei unruhiger Oberfläche + Schaum,bei wechselnden Produkteigenschaften.Anhängeschild VA 52006326DummyDummyBC Zulassung: ATEX II 1/2G Ex d[ia] IIC T6 Ga/GbA Hilfsenergie; Ausgang: 2-Draht;4-20mA HARTC Anzeige, Bedienung: SD02 4-zeilig, Drucktasten +DatensicherungsfunktionC Gehäuse: GT20 Zweikammer, Alu beschichtetB Elektrischer Anschluss: GewindeM20, IP66/68NEMA4X/6PUA Sonde: 6.000 mm, Koax 316LB3 Dichtung: EPDM, -40...120oC GDJ Prozessanschluss: Gewinde ISO228 G3/4, 316LAI >Weitere Bediensprache: RussischPB >>Zubehör beigelegt: WetterschutzhaubeZ1 >>Kennzeichnung: Messstelle (TAG), sieheZusatzspez.VGS: FHBStatistische Warennummer: 90261029Ursprungsland: DE | Stk.
FMP51-1LK64/0 | Endress+Hauser | ST FMP51-1LK64/071082671FMP51-BCACCBLAA4GDJ+AIZ1Levelflex FMP51Messung: Füllstand, Radar, geführt.Ausführung: Premiumgerät.Anwendung: Flüssigkeiten.Integrierter Datenspeicher.Werksabgleich auf Sondenlänge.:: Hohe Verfügbarkeit:: Betriebssichere Messung:bei unruhiger Oberfläche + Schaum,bei wechselnden Produkteigenschaften.Anhängeschild VA 52006326DummyDummyDummyDummyDummyDummyBC Zulassung: ATEX II 1/2G Ex d[ia] IIC T6 Ga/GbA Hilfsenergie; Ausgang: 2-Draht;4-20mA HARTC Anzeige, Bedienung: SD02 4-zeilig, Drucktasten +DatensicherungsfunktionC Gehäuse: GT20 Zweikammer, Alu beschichtetB Elektrischer Anschluss: GewindeM20, IP66/68NEMA4X/6PLA Sonde: 5.135 mm, Seil 4mm, 316,max 150mmStutzenhöhe, ZentrierstabA4 Dichtung: Viton, -30...150oCGDJ Prozessanschluss: Gewinde ISO228 G3/4, 316LAI >Weitere Bediensprache: RussischZ1 >>Kennzeichnung: Messstelle (TAG), siehe | Stk.
FMP51-1LK71/0 | Endress+Hauser | ST FMP51-1LK71/071082671FMP51-BCACCBBCB3GGJ+AIPBZ1Levelflex FMP51Messung: Füllstand, Radar, geführt.Ausführung: Premiumgerät.Anwendung: Flüssigkeiten.Integrierter Datenspeicher.Werksabgleich auf Sondenlänge.:: Hohe Verfügbarkeit:: Betriebssichere Messung:bei unruhiger Oberfläche + Schaum,bei wechselnden Produkteigenschaften.Anhängeschild VA 52006326DummyDummyBC Zulassung: ATEX II 1/2G Ex d[ia] IIC T6 Ga/GbA Hilfsenergie; Ausgang: 2-Draht;4-20mA HARTC Anzeige, Bedienung: SD02 4-zeilig, Drucktasten +DatensicherungsfunktionC Gehäuse: GT20 Zweikammer, Alu beschichtetB Elektrischer Anschluss: GewindeM20, IP66/68NEMA4X/6PBC Sonde: 6.390 mm, Stab 16mm 316L, 1000mm teilbarB3 Dichtung: EPDM, -40...120oCGGJ Prozessanschluss: Gewinde ISO228 G1-1/2, 316LAI >Weitere Bediensprache: RussischPB >>Zubehör beigelegt: WetterschutzhaubeZ1 >>Kennzeichnung: Messstelle (TAG), sieheZusatzspez.VGS: FHBStatistische Warennummer: 90261029Ursprungsland: DE | Stk.
FMP51-1LKD0/0 | Endress+Hauser | ST FMP51-1LKD0/071082671FMP51-BCACCBAAA4GDJ+AIZ1Levelflex FMP51Messung: Füllstand, Radar, geführt.Ausführung: Premiumgerät.Anwendung: Flüssigkeiten.Integrierter Datenspeicher.Werksabgleich auf Sondenlänge.:: Hohe Verfügbarkeit:: Betriebssichere Messung:bei unruhiger Oberfläche + Schaum,bei wechselnden Produkteigenschaften.Anhängeschild VA 52006326DummyDummyBC Zulassung: ATEX II 1/2G Ex d[ia] IIC T6 Ga/GbA Hilfsenergie; Ausgang: 2-Draht;4-20mA HARTC Anzeige, Bedienung: SD02 4-zeilig, Drucktasten +DatensicherungsfunktionC Gehäuse: GT20 Zweikammer, Alu beschichtetB Elektrischer Anschluss: GewindeM20, IP66/68NEMA4X/6PAA Sonde: 4.000 mm, Stab 8mm 316LA4 Dichtung: Viton, -30...150oCGDJ Prozessanschluss: Gewinde ISO228 G3/4, 316LAI >Weitere Bediensprache: RussischZ1 >>Kennzeichnung: Messstelle (TAG), sieheZusatzspez.VGS: FHBStatistische Warennummer: 90261029Ursprungsland: DE | Stk.
FMP51-AAAACAAAB3GDJ | Endress+Hauser | 71082671 FMP51-AAAACAAAB3GDJ Levelflex FMP51 Messung: Füllstand, Radar, geführt. Ausführung: Premiumgerät. Anwendung: Flüssigkeiten. Integrierter Datenspeicher. Werksabgleich auf Sondenlänge. :: Hohe Verfügbarkeit :: Betriebssichere Messung: bei unruhiger Oberfläche + Schaum, bei wechselnden Produkteigenschaften. AA Zulassung: Ex-freier Bereich A Hilfsenergie; Ausgang: 2-Draht; 4-20mA HART A Anzeige, Bedienung: Ohne, via Kommunikation C Gehäuse: GT20 Zweikammer, Alu beschichtet A Elektrischer Anschluss: Verschr. M20, IP66/68 NEMA4X/6P AA Sonde: 2.500 mm, Stab 8mm 316L B3 Dichtung: EPDM, -40...120oC GDJ Prozessanschluss: Gewinde ISO228 G3/4, 316L VGS: FHB Statistische Warennummer: 90261029 Ursprungsland: DE | Stk.
FMP51-BAACCAACA4RGJ+AI | Endress+Hauser | 71082671 FMP51-BAACCAACA4RGJ+AI Levelflex FMP51 Messung: Füllstand, Radar, geführt. Ausführung: Premiumgerät. Anwendung: Flüssigkeiten. Integrierter Datenspeicher. Werksabgleich auf Sondenlänge. :: Hohe Verfügbarkeit :: Betriebssichere Messung: bei unruhiger Oberfläche + Schaum, bei wechselnden Produkteigenschaften. BA Zulassung: ATEX II 1G Ex ia IIC T6 A Hilfsenergie; Ausgang: 2-Draht; 4-20mA HART C Anzeige, Bedienung: SD02 4-zeilig, Drucktasten + Datensicherungsfunktion C Gehäuse: GT20 Zweikammer, Alu beschichtet A Elektrischer Anschluss: Verschr. M20, IP66/68 NEMA4X/6P AC Sonde: 2.300 mm, Stab 12mm 316L A4 Dichtung: Viton, -30...150oC RGJ Prozessanschluss: Gewinde ANSI MNPT1-1/2, 316L AI >Weitere Bediensprache: Russisch VGS: FHB Statistische Warennummer: 90261029 Ursprungsland: DE | Stk.
FMP51-BACCCAACA4RGJ+AIEB | Endress+Hauser | 71082671 FMP51-BACCCAACA4RGJ+AIEB Levelflex FMP51 Messung: Füllstand, Radar, geführt. Ausführung: Premiumgerät. Anwendung: Flüssigkeiten. Integrierter Datenspeicher. Werksabgleich auf Sondenlänge. :: Hohe Verfügbarkeit :: Betriebssichere Messung: bei unruhiger Oberfläche + Schaum, bei wechselnden Produkteigenschaften. BA Zulassung: ATEX II 1G Ex ia IIC T6 C Hilfsenergie; Ausgang: 2-Draht; 4-20mA HART, 4-20mA C Anzeige, Bedienung: SD02 4-zeilig, Drucktasten + Datensicherungsfunktion C Gehäuse: GT20 Zweikammer, Alu beschichtet A Elektrischer Anschluss: Verschr. M20, IP66/68 NEMA4X/6P AC Sonde: 2.300 mm, Stab 12mm 316L A4 Dichtung: Viton, -30...150oC RGJ Prozessanschluss: Gewinde ANSI MNPT1-1/2, 316L AI >Weitere Bediensprache: Russisch EB >>Anwendungspakete: Trennschicht Messung VGS: FHB Statistische Warennummer: 90261029 Ursprungsland: DE | Stk.
FMP51-BACCCALAA4RGJ+AIEB | Endress+Hauser | 71082671 FMP51-BACCCALAA4RGJ+AIEB Levelflex FMP51 Messung: Füllstand, Radar, geführt. Ausführung: Premiumgerät. Anwendung: Flüssigkeiten. Integrierter Datenspeicher. Werksabgleich auf Sondenlänge. :: Hohe Verfügbarkeit :: Betriebssichere Messung: bei unruhiger Oberfläche + Schaum, bei wechselnden Produkteigenschaften. BA Zulassung: ATEX II 1G Ex ia IIC T6 C Hilfsenergie; Ausgang: 2-Draht; 4-20mA HART, 4-20mA C Anzeige, Bedienung: SD02 4-zeilig, Drucktasten + Datensicherungsfunktion C Gehäuse: GT20 Zweikammer, Alu beschichtet A Elektrischer Anschluss: Verschr. M20, IP66/68 NEMA4X/6P LA Sonde: 12.400 mm, Seil 4mm, 316, max 150mm Stutzenhöhe, Zentrierstab A4 Dichtung: Viton, -30...150oC RGJ Prozessanschluss: Gewinde ANSI MNPT1-1/2, 316L AI >Weitere Bediensprache: Russisch EB >>Anwendungspakete: Trennschicht Messung VGS: FHB Statistische Warennummer: 90261029 Ursprungsland: DE | Stk.
FMP51-BBAABAUAB3RGJ+AILA | Endress + Hauser | FMP51-1C1M8/0 71082671 FMP51-BBAABAUAB3RGJ+AILA Levelflex FMP51 Messung: Füllstand, Radar, geführt. Ausführung: Premiumgerät. Anwendung: Flüssigkeiten. Integrierter Datenspeicher. Werksabgleich auf Sondenlänge. :: Hohe Verfügbarkeit :: Betriebssichere Messung: bei unruhiger Oberfläche + Schaum, bei wechselnden Produkteigenschaften. BB Zulassung: ATEX II 1/2G Ex ia IIC T6 Ga/Gb A Hilfsenergie; Ausgang: 2-Draht;4-20mA HART A Anzeige, Bedienung: Ohne, via Kommunikation B Gehäuse: GT18 Zweikammer, 316L A Elektrischer Anschluss: Verschr. M20, IP66/68 NEMA4X/6P UA Sonde: 3.100 mm, Koax 316L B3 Dichtung: EPDM, -40...120oC RGJ Prozessanschluss: Gewinde ANSI MNPT1-1/2, 316L AI >Weitere Bediensprache: Russisch LA >>Weitere Zulassung: SIL VGS: FHB Statistische Warennummer: 90261029 Ursprungsland: DE | Stk.
FMP51-BCAACBACB3WQJ | Endress + Hauser | FMP51-172U5/0 71082671 FMP51-BCAACBACB3WQJ Levelflex FMP51 Messung: Füllstand, Radar, geführt. Ausführung: Premiumgerät. Anwendung: Flüssigkeiten. Integrierter Datenspeicher. Werksabgleich auf Sondenlänge. :: Hohe Verfügbarkeit :: Betriebssichere Messung: bei unruhiger Oberfläche + Schaum, bei wechselnden Produkteigenschaften. BC Zulassung: ATEX II 1/2G Ex d[ia] IIC T6 Ga/Gb A Hilfsenergie; Ausgang: 2-Draht; 4-20mA HART A Anzeige, Bedienung: Ohne, via Kommunikation C Gehäuse: GT20 Zweikammer, Alu beschichtet B Elektrischer Anschluss: Gewinde M20, IP66/68 NEMA4X/6P AC Sonde: 2.050 mm, Stab 12mm 316L B3 Dichtung: EPDM, -40...120oC WQJProzessanschluss: DN50 PN25/40 E, 316L Flansch EN1092-1 VGS: FHB Statistische Warennummer: 90261029 Ursprungsland: DE | Stk.
FMP51-BCAACBACB3WRJ | Endress + Hauser | FMP51-172L6/0 71082671 FMP51-BCAACBACB3WRJ Levelflex FMP51 Messung: Füllstand, Radar, geführt. Ausführung: Premiumgerät. Anwendung: Flüssigkeiten. Integrierter Datenspeicher. Werksabgleich auf Sondenlänge. :: Hohe Verfügbarkeit :: Betriebssichere Messung: bei unruhiger Oberfläche + Schaum, bei wechselnden Produkteigenschaften. BC Zulassung: ATEX II 1/2G Ex d[ia] IIC T6 Ga/Gb A Hilfsenergie; Ausgang: 2-Draht; 4-20mA HART A Anzeige, Bedienung: Ohne, via Kommunikation C Gehäuse: GT20 Zweikammer, Alu beschichtet B Elektrischer Anschluss: Gewinde M20, IP66/68 NEMA4X/6P AC Sonde: 1.450 mm, Stab 12mm 316L B3 Dichtung: EPDM, -40...120oC WRJProzessanschluss: DN80 PN25/40 E, 316L Flansch EN1092-1 VGS: FHB Statistische Warennummer: 90261029 Ursprungsland: DE | Stk.
FMP51-CX76/101 | Endress+Hauser | 71082671 FMP51-BDCCBBBAB3CRJ+AIF4IWJALA Levelflex FMP51 Messung: Füllstand, Radar, geführt. Ausführung: Premiumgerät. Anwendung: Flüssigkeiten. Integrierter Datenspeicher. Werksabgleich auf Sondenlänge. :: Hohe Verfügbarkeit :: Betriebssichere Messung: bei unruhiger Oberfläche + Schaum, bei wechselnden Produkteigenschaften. zusätzliche Spezifikationen Abgleich Leer (Nullpunkt) E 3.000,000 mm Abgleich Voll (Spanne) F 400,000 mm BD Zulassung: ATEX II 1/3G Ex ic(ia) IIC T6 C Hilfsenergie; Ausgang: 2-Draht; 4-20mA HART, 4-20mA C Anzeige, Bedienung: SD02 4-zeilig, Drucktasten + Datensicherungsfunktion B Gehäuse: GT18 Zweikammer, 316L B Elektrischer Anschluss: Gewinde M20, IP66/68 NEMA4X/6P BA Sonde: 3.000 mm, Stab 16mm 316L, 500mm teilbar B3 Dichtung: EPDM, -40...120oC CRJ Prozessanschluss: DN50 PN25/40 B1, 316L Flansch EN1092-1 AI >Weitere Bediensprache: Russisch F4 >Kalibration: 5-Punkt Linearitätsprotokoll IW >>Dienstleistung: Ohne Tooling DVD (FieldCare setup) JA >>Test, Zeugnis: 3.1 Materialnachweis, mediumberührte metallische Teile, EN10204-3.1 Abnahmeprüfzeugnis LA >>Weitere Zulassung: SIL VGS: FHB Statistische Warennummer: 90261029 Ursprungsland: DE | Stk.
FMP51-LX96/0 | Endress+Hauser | 71082671 FMP51-BAACCBACB3CFJ Levelflex FMP51 Messung: Füllstand, Radar, geführt. Ausführung: Premiumgerät. Anwendung: Flüssigkeiten. Integrierter Datenspeicher. Werksabgleich auf Sondenlänge. :: Hohe Verfügbarkeit :: Betriebssichere Messung: bei unruhiger Oberfläche + Schaum, bei wechselnden Produkteigenschaften. BA Zulassung: ATEX II 1G Ex ia IIC T6 A Hilfsenergie; Ausgang: 2-Draht; 4-20mA HART C Anzeige, Bedienung: SD02 4-zeilig, Drucktasten + Datensicherungsfunktion C Gehäuse: GT20 Zweikammer, Alu beschichtet B Elektrischer Anschluss: Gewinde M20, IP66/68 NEMA4X/6P AC Sonde: 950 mm, Stab 12mm 316L B3 Dichtung: EPDM, -40...120oC CFJ Prozessanschluss: DN50 PN10/16 B1, 316L Flansch EN1092-1 VGS: FHB Statistische Warennummer: 90261029 Ursprungsland: DE | Stk.
FMP51-P4E1/0 | E+H | 71082671 FMP51-BCACCBACA4WQJ+AIOBZ1 Levelflex FMP51 Messung: Füllstand, Radar, geführt. Ausführung: Premiumgerät. Anwendung: Flüssigkeiten. Integrierter Datenspeicher. Werksabgleich auf Sondenlänge. :: Hohe Verfügbarkeit :: Betriebssichere Messung: bei unruhiger Oberfläche + Schaum, bei wechselnden Produkteigenschaften. Anhängeschild VA 52006326 xxx xxx BC Zulassung: ATEX II 1/2G Ex d[ia] IIC T6 Ga/Gb A Hilfsenergie; Ausgang: 2-Draht;4-20mA HART C Anzeige, Bedienung: SD02 4-zeilig, Drucktasten + Datensicherungsfunktion C Gehäuse: GT20 Zweikammer, Alu beschichtet B Elektrischer Anschluss: GewindeM20, IP66/68 NEMA4X/6P AC Sonde: 1.000 mm, Stab 12mm 316L A4 Dichtung: Viton, -30...150oC WQJ Prozessanschluss: DN50 PN25/40 E, 316L Flansch EN1092-1 AI >Weitere Bediensprache: Russisch OB >>Zubehör montiert: Stab Zentrierscheibe d=45mm, 316L Rohrdurchmesser DN50/2" + DN65/2-1/2" Z1 >>Kennzeichnung: Messstelle (TAG), siehe Zusatzspez. VGS: FHB Statistische Warennummer: 90261029 Ursprungsland: DE | Stk.
FMP51-P4Q7/0 | Endress+Hauser | 71082671 FMP51-BCACCBACA4WQJ+AIOBZ1 Levelflex FMP51 Messung: Füllstand, Radar, geführt. Ausführung: Premiumgerät. Anwendung: Flüssigkeiten. Integrierter Datenspeicher. Werksabgleich auf Sondenlänge. :: Hohe Verfügbarkeit :: Betriebssichere Messung: bei unruhiger Oberfläche + Schaum, bei wechselnden Produkteigenschaften. Anhängeschild VA 52006326 412/1 BC Zulassung: ATEX II 1/2G Ex d[ia] IIC T6 Ga/Gb A Hilfsenergie; Ausgang: 2-Draht;4-20mA HART C Anzeige, Bedienung: SD02 4-zeilig, Drucktasten + Datensicherungsfunktion C Gehäuse: GT20 Zweikammer, Alu beschichtet B Elektrischer Anschluss: GewindeM20, IP66/68 NEMA4X/6P AC Sonde: 1.300 mm, Stab 12mm 316L A4 Dichtung: Viton, -30...150oC WQJ Prozessanschluss: DN50 PN25/40 E, 316L Flansch EN1092-1 AI >Weitere Bediensprache: Russisch OB >>Zubehör montiert: Stab Zentrierscheibe d=45mm, 316L Rohrdurchmesser DN50/2" + DN65/2-1/2" Z1 >>Kennzeichnung: Messstelle (TAG), siehe Zusatzspez. VGS: FHB Statistische Warennummer: 90261029 Ursprungsland: DE | Stk.
FMP51-Q456/0 | Endress + Hauser | 71082671 FMP51-BCACCBACA4GGJ+AIOBZ1 Levelflex FMP51 Messung: Füllstand, Radar, geführt. Ausführung: Premiumgerät. Anwendung: Flüssigkeiten. Integrierter Datenspeicher. Werksabgleich auf Sondenlänge. :: Hohe Verfügbarkeit :: Betriebssichere Messung: bei unruhiger Oberfläche + Schaum, bei wechselnden Produkteigenschaften. Anhängeschild VA 52006326 Dummy BC Zulassung: ATEX II 1/2G Ex d[ia] IIC T6 Ga/Gb A Hilfsenergie; Ausgang: 2-Draht;4-20mA HART C Anzeige, Bedienung: SD02 4-zeilig, Drucktasten + Datensicherungsfunktion C Gehäuse: GT20 Zweikammer, Alu beschichtet B Elektrischer Anschluss: GewindeM20, IP66/68 NEMA4X/6P AC Sonde: 2.300 mm, Stab 12mm 316L A4 Dichtung: Viton, -30...150oC GGJ Prozessanschluss: Gewinde ISO228 G1-1/2, 316L AI >Weitere Bediensprache: Russisch OB >>Zubehör montiert: Stab Zentrierscheibe d=45mm, 316L Rohrdurchmesser DN50/2" + DN65/2-1/2" Z1 >>Kennzeichnung: Messstelle (TAG), siehe Zusatzspez. VGS: FHB Statistische Warennummer: 90261029 Ursprungsland: DE | Stk.
FMP51-U9U6/0 | Endress+Hauser | 71082671 FMP51-BCACCBUAA4GGJ+AIPB Levelflex FMP51 Messung: Füllstand, Radar, geführt. Ausführung: Premiumgerät. Anwendung: Flüssigkeiten. Integrierter Datenspeicher. Werksabgleich auf Sondenlänge. :: Hohe Verfügbarkeit :: Betriebssichere Messung: bei unruhiger Oberfläche + Schaum, bei wechselnden Produkteigenschaften. BC Zulassung: ATEX II 1/2G Ex d(ia) IIC T6 A Hilfsenergie; Ausgang: 2-Draht; 4-20mA HART C Anzeige, Bedienung: SD02 4-zeilig, Drucktasten + Datensicherungsfunktion C Gehäuse: GT20 Zweikammer, Alu beschichtet B Elektrischer Anschluss: Gewinde M20, IP66/68 NEMA4X/6P UA Sonde: 2.400 mm, Koax 316L A4 Dichtung: Viton, -30...150oC GGJ Prozessanschluss: Gewinde ISO228 G1-1/2, 316L AI >Weitere Bediensprache: Russisch PB >>Zubehör beigelegt: Wetterschutzhaube VGS: FHB Statistische Warennummer: 90261029 Ursprungsland: DE | Stk.
FMP51-UL48/0 | Endress+Hauser | 71082671 FMP51-BCACCBACB3RGJ+AIOA Levelflex FMP51 Messung: Füllstand, Radar, geführt. Ausführung: Premiumgerät. Anwendung: Flüssigkeiten. Integrierter Datenspeicher. Werksabgleich auf Sondenlänge. :: Hohe Verfügbarkeit :: Betriebssichere Messung: bei unruhiger Oberfläche + Schaum, bei wechselnden Produkteigenschaften. BC Zulassung: ATEX II 1/2G Ex d(ia) IIC T6 A Hilfsenergie; Ausgang: 2-Draht; 4-20mA HART C Anzeige, Bedienung: SD02 4-zeilig, Drucktasten + Datensicherungsfunktion C Gehäuse: GT20 Zweikammer, Alu beschichtet B Elektrischer Anschluss: Gewinde M20, IP66/68 NEMA4X/6P AC Sonde: 600 mm, Stab 12mm 316L B3 Dichtung: EPDM, -40...120oC RGJ Prozessanschluss: Gewinde ANSI MNPT1-1/2, 316L AI >Weitere Bediensprache: Russisch OA >>Zubehör montiert: Stab Zentrierscheibe d=75mm, 316L Rohrdurchmesser DN80/3" + DN100/4" VGS: FHB Statistische Warennummer: 90261029 Ursprungsland: DE | Stk.
FMP51-UM99/0 | Endress+Hauser | Bitte geben Sie im Auftragsfall die TAG-Nummer an 71082671 FMP51-BCACCBACA4RGJ+AIOAZ1 Levelflex FMP51 Messung: Füllstand, Radar, geführt. Ausführung: Premiumgerät. Anwendung: Flüssigkeiten. Integrierter Datenspeicher. Werksabgleich auf Sondenlänge. :: Hohe Verfügbarkeit :: Betriebssichere Messung: bei unruhiger Oberfläche + Schaum, bei wechselnden Produkteigenschaften. Anhängeschild VA 52006326 XXX XXX XXX BC Zulassung: ATEX II 1/2G Ex d(ia) IIC T6 A Hilfsenergie; Ausgang: 2-Draht; 4-20mA HART C Anzeige, Bedienung: SD02 4-zeilig, Drucktasten + Datensicherungsfunktion C Gehäuse: GT20 Zweikammer, Alu beschichtet B Elektrischer Anschluss: Gewinde M20, IP66/68 NEMA4X/6P AC Sonde: 565 mm, Stab 12mm 316L A4 Dichtung: Viton, -30...150oC RGJ Prozessanschluss: Gewinde ANSI MNPT1-1/2, 316L AI >Weitere Bediensprache: Russisch OA >>Zubehör montiert: Stab Zentrierscheibe d=75mm, 316L Rohrdurchmesser DN80/3" + DN100/4" Z1 >>Kennzeichnung: Messstelle (TAG), siehe Zusatzspez. VGS: FHB Statistische Warennummer: 90261029 Ursprungsland: DE | Stk.
FMP52-7X24/0 | Endress + Hauser | 71082672 FMP52-AAACCACACRK+AI Levelflex FMP52 Messung: Füllstand, Radar, geführt. Ausführung: Premiumgerät. Beschichtet. Anwendung: Flüssigkeiten, korrosiv. Medienberührte Werkstoffe FDA gelistet. Integrierter Datenspeicher. Werksabgleich auf Sondenlänge. :: Hohe Verfügbarkeit. :: Betriebssichere Messung: bei unruhiger Oberfläche + Schaum, bei wechselnden Produkteigenschaften. AA Zulassung: Ex-freier Bereich A Hilfsenergie; Ausgang: 2-Draht;4-20mA HART C Anzeige, Bedienung: SD02 4-zeilig, Drucktasten + Datensicherungsfunktion C Gehäuse: GT20 Zweikammer, Alu beschichtet A Elektrischer Anschluss: Verschr. M20, IP66/68 NEMA4X/6P CA Sonde: 1.500 mm, Stab 16mm PFA>316L CRK Prozessanschluss: DN50 PN25/40,PTFE>316L Flansch EN1092-1 AI >Weitere Bediensprache: Russisch VGS: FHB Statistische Warennummer: 90261029 Ursprungsland: DE | Stk.
FMP54-71X4/0 | Endress+Hauser | 71082674 FMP54-BAACCBAED1CFJ Levelflex FMP54 Messung: Füllstand, Radar, geführt. Ausführung: Premiumgerät. Hochdruck/Hochtemperatur. Anwendung: vorwiegend Flüssigkeiten. Integrierter Datenspeicher Werksabgleich auf Sondenlänge. :: Hohe Verfügbarkeit. :: Betriebssichere Messung: bei unruhiger Oberfläche + Schaum, bei wechselnden Produkteigenschaften, in Dampfanwendungen. BA Zulassung: ATEX II 1G Ex ia IIC T6 A Hilfsenergie; Ausgang: 2-Draht; 4-20mA HART C Anzeige, Bedienung: SD02 4-zeilig, Drucktasten + Datensicherungsfunktion C Gehäuse: GT20 Zweikammer, Alu beschichtet B Elektrischer Anschluss: Gewinde M20, IP66/68 NEMA4X/6P AE Sonde: 1.410 mm, Stab 16mm 316L D1 Dichtung: Graphit, -196...280oC (XT) Sattdampf max 200oC CFJ Prozessanschluss: DN50 PN10/16 B1, 316L Flansch EN1092-1 VGS: FHB Statistische Warennummer: 90261029 Ursprungsland: DE | Stk.
FMP54-BBAACAUAD2GJJ+AILA | Endress+Hauser | 71082674 FMP54-BBAACAUAD2GJJ+AILA Levelflex FMP54 Messung: Füllstand, Radar, geführt. Ausführung: Premiumgerät. Hochdruck/Hochtemperatur. Anwendung: vorwiegend Flüssigkeiten. Integrierter Datenspeicher Werksabgleich auf Sondenlänge. :: Hohe Verfügbarkeit. :: Betriebssichere Messung: bei unruhiger Oberfläche + Schaum, bei wechselnden Produkteigenschaften, in Dampfanwendungen. BB Zulassung: ATEX II 1/2G Ex ia IIC T6 A Hilfsenergie; Ausgang: 2-Draht; 4-20mA HART A Anzeige, Bedienung: Ohne, via Kommunikation C Gehäuse: GT20 Zweikammer, Alu beschichtet A Elektrischer Anschluss: Verschr. M20, IP66/68 NEMA4X/6P UA Sonde: 400 mm, Koax 316L D2 Dichtung: Graphit, -196...450oC (HT) GJJ Prozessanschluss: Gewinde ISO228 G1-1/2, 400bar, 316L AI >Weitere Bediensprache: Russisch LA >>Weitere Zulassung: SIL VGS: FHB Statistische Warennummer: 90261029 Ursprungsland: DE | Stk.
FMP54-F5P4/0 | Endress + Hauser | 71082674 FMP54-BBACCBAED2CRJ+AIOA Levelflex FMP54 Messung: Füllstand, Radar, geführt. Ausführung: Premiumgerät. Hochdruck/Hochtemperatur. Anwendung: vorwiegend Flüssigkeiten. Integrierter Datenspeicher Werksabgleich auf Sondenlänge. :: Hohe Verfügbarkeit. :: Betriebssichere Messung: bei unruhiger Oberfläche + Schaum, bei wechselnden Produkteigenschaften, in Dampfanwendungen. BB Zulassung: ATEX II 1/2G Ex ia IIC T6 Ga/Gb A Hilfsenergie; Ausgang: 2-Draht; 4-20mA HART C Anzeige, Bedienung: SD02 4-zeilig, Drucktasten + Datensicherungsfunktion C Gehäuse: GT20 Zweikammer, Alu beschichtet B Elektrischer Anschluss: Gewinde M20, IP66/68 NEMA4X/6P AE Sonde: 840 mm, Stab 16mm 316L D2 Dichtung: Graphit, -196...450oC (HT) CRJ Prozessanschluss: DN50 PN25/40 B1, 316L Flansch EN1092-1 AI >Weitere Bediensprache: Russisch OA >>Zubehör montiert: Stab Zentrierscheibe d=75mm, 316L Rohrdurchmesser DN80/3" + DN100/4" VGS: FHB Statistische Warennummer: 90261029 Ursprungsland: DE | Stk.
FMP54-F5W2/0 | Endress + Hauser | 71082674 FMP54-BBACCBAED1CFJ+AIOA Levelflex FMP54 Messung: Füllstand, Radar, geführt. Ausführung: Premiumgerät. Hochdruck/Hochtemperatur. Anwendung: vorwiegend Flüssigkeiten. Integrierter Datenspeicher Werksabgleich auf Sondenlänge. :: Hohe Verfügbarkeit. :: Betriebssichere Messung: bei unruhiger Oberfläche + Schaum, bei wechselnden Produkteigenschaften, in Dampfanwendungen. BB Zulassung: ATEX II 1/2G Ex ia IIC T6 Ga/Gb A Hilfsenergie; Ausgang: 2-Draht; 4-20mA HART C Anzeige, Bedienung: SD02 4-zeilig, Drucktasten + Datensicherungsfunktion C Gehäuse: GT20 Zweikammer, Alu beschichtet B Elektrischer Anschluss: Gewinde M20, IP66/68 NEMA4X/6P AE Sonde: 840 mm, Stab 16mm 316L D1 Dichtung: Graphit, -196...280oC (XT) Sattdampf max 200oC CFJ Prozessanschluss: DN50 PN10/16 B1, 316L Flansch EN1092-1 AI >Weitere Bediensprache: Russisch OA >>Zubehör montiert: Stab Zentrierscheibe d=75mm, 316L Rohrdurchmesser DN80/3" + DN100/4" VGS: FHB Statistische Warennummer: 90261029 Ursprungsland: DE | Stk.
FMP54-F6T0/0 | Endress + Hauser | 71082674 FMP54-BBACCBAED1CFJ+AIEBOD Levelflex FMP54 Messung: Füllstand, Radar, geführt. Ausführung: Premiumgerät. Hochdruck/Hochtemperatur. Anwendung: vorwiegend Flüssigkeiten. Integrierter Datenspeicher Werksabgleich auf Sondenlänge. :: Hohe Verfügbarkeit. :: Betriebssichere Messung: bei unruhiger Oberfläche + Schaum, bei wechselnden Produkteigenschaften, in Dampfanwendungen. BB Zulassung: ATEX II 1/2G Ex ia IIC T6 Ga/Gb A Hilfsenergie; Ausgang: 2-Draht; 4-20mA HART C Anzeige, Bedienung: SD02 4-zeilig, Drucktasten + Datensicherungsfunktion C Gehäuse: GT20 Zweikammer, Alu beschichtet B Elektrischer Anschluss: Gewinde M20, IP66/68 NEMA4X/6P AE Sonde: 840 mm, Stab 16mm 316L D1 Dichtung: Graphit, -196...280oC (XT) Sattdampf max 200oC CFJ Prozessanschluss: DN50 PN10/16 B1, 316L Flansch EN1092-1 AI >Weitere Bediensprache: Russisch EB >>Anwendungspakete: Trennschicht Messung OD >>Zubehör montiert: Stab Zentrierscheibe d=48-95mm, PEEK, Trennschicht Messung, Rohrdurchmesser DN50/2" + DN100/4" VGS: FHB Statistische Warennummer: 90261029 Ursprungsland: DE | Stk.
FMP54-F6U5/0 | Endress + Hauser | 71082674 FMP54-BBACCBAED1CFJ+AIEBOD Levelflex FMP54 Messung: Füllstand, Radar, geführt. Ausführung: Premiumgerät. Hochdruck/Hochtemperatur. Anwendung: vorwiegend Flüssigkeiten. Integrierter Datenspeicher Werksabgleich auf Sondenlänge. :: Hohe Verfügbarkeit. :: Betriebssichere Messung: bei unruhiger Oberfläche + Schaum, bei wechselnden Produkteigenschaften, in Dampfanwendungen. BB Zulassung: ATEX II 1/2G Ex ia IIC T6 Ga/Gb A Hilfsenergie; Ausgang: 2-Draht; 4-20mA HART C Anzeige, Bedienung: SD02 4-zeilig, Drucktasten + Datensicherungsfunktion C Gehäuse: GT20 Zweikammer, Alu beschichtet B Elektrischer Anschluss: Gewinde M20, IP66/68 NEMA4X/6P AE Sonde: 940 mm, Stab 16mm 316L D1 Dichtung: Graphit, -196...280oC (XT) Sattdampf max 200oC CFJ Prozessanschluss: DN50 PN10/16 B1, 316L Flansch EN1092-1 AI >Weitere Bediensprache: Russisch EB >>Anwendungspakete: Trennschicht Messung OD >>Zubehör montiert: Stab Zentrierscheibe d=48-95mm, PEEK, Trennschicht Messung, Rohrdurchmesser DN50/2" + DN100/4" VGS: FHB Statistische Warennummer: 90261029 Ursprungsland: DE | Stk.
FMP54-F6V0/0 | Endress + Hauser | 71082674 FMP54-BBACCBAED1CFJ+AIOA Levelflex FMP54 Messung: Füllstand, Radar, geführt. Ausführung: Premiumgerät. Hochdruck/Hochtemperatur. Anwendung: vorwiegend Flüssigkeiten. Integrierter Datenspeicher Werksabgleich auf Sondenlänge. :: Hohe Verfügbarkeit. :: Betriebssichere Messung: bei unruhiger Oberfläche + Schaum, bei wechselnden Produkteigenschaften, in Dampfanwendungen. BB Zulassung: ATEX II 1/2G Ex ia IIC T6 Ga/Gb A Hilfsenergie; Ausgang: 2-Draht; 4-20mA HART C Anzeige, Bedienung: SD02 4-zeilig, Drucktasten + Datensicherungsfunktion C Gehäuse: GT20 Zweikammer, Alu beschichtet B Elektrischer Anschluss: Gewinde M20, IP66/68 NEMA4X/6P AE Sonde: 1.040 mm, Stab 16mm 316L D1 Dichtung: Graphit, -196...280oC (XT) Sattdampf max 200oC CFJ Prozessanschluss: DN50 PN10/16 B1, 316L Flansch EN1092-1 AI >Weitere Bediensprache: Russisch OA >>Zubehör montiert: Stab Zentrierscheibe d=75mm, 316L Rohrdurchmesser DN80/3" + DN100/4" VGS: FHB Statistische Warennummer: 90261029 Ursprungsland: DE | Stk.
FMP54-F6W6/0 | Endress + Hauser | 71082674 FMP54-BBACCBAED1CFJ+AIOA Levelflex FMP54 Messung: Füllstand, Radar, geführt. Ausführung: Premiumgerät. Hochdruck/Hochtemperatur. Anwendung: vorwiegend Flüssigkeiten. Integrierter Datenspeicher Werksabgleich auf Sondenlänge. :: Hohe Verfügbarkeit. :: Betriebssichere Messung: bei unruhiger Oberfläche + Schaum, bei wechselnden Produkteigenschaften, in Dampfanwendungen. BB Zulassung: ATEX II 1/2G Ex ia IIC T6 Ga/Gb A Hilfsenergie; Ausgang: 2-Draht; 4-20mA HART C Anzeige, Bedienung: SD02 4-zeilig, Drucktasten + Datensicherungsfunktion C Gehäuse: GT20 Zweikammer, Alu beschichtet B Elektrischer Anschluss: Gewinde M20, IP66/68 NEMA4X/6P AE Sonde: 1.240 mm, Stab 16mm 316L D1 Dichtung: Graphit, -196...280oC (XT) Sattdampf max 200oC CFJ Prozessanschluss: DN50 PN10/16 B1, 316L Flansch EN1092-1 AI >Weitere Bediensprache: Russisch OA >>Zubehör montiert: Stab Zentrierscheibe d=75mm, 316L Rohrdurchmesser DN80/3" + DN100/4" VGS: FHB Statistische Warennummer: 90261029 Ursprungsland: DE | Stk.
FMP54-F6X1/0 | Endress + Hauser | 71082674 FMP54-BBACCBAED1CFJ+AIOA Levelflex FMP54 Messung: Füllstand, Radar, geführt. Ausführung: Premiumgerät. Hochdruck/Hochtemperatur. Anwendung: vorwiegend Flüssigkeiten. Integrierter Datenspeicher Werksabgleich auf Sondenlänge. :: Hohe Verfügbarkeit. :: Betriebssichere Messung: bei unruhiger Oberfläche + Schaum, bei wechselnden Produkteigenschaften, in Dampfanwendungen. BB Zulassung: ATEX II 1/2G Ex ia IIC T6 Ga/Gb A Hilfsenergie; Ausgang: 2-Draht; 4-20mA HART C Anzeige, Bedienung: SD02 4-zeilig, Drucktasten + Datensicherungsfunktion C Gehäuse: GT20 Zweikammer, Alu beschichtet B Elektrischer Anschluss: Gewinde M20, IP66/68 NEMA4X/6P AE Sonde: 1.400 mm, Stab 16mm 316L D1 Dichtung: Graphit, -196...280oC (XT) Sattdampf max 200oC CFJ Prozessanschluss: DN50 PN10/16 B1, 316L Flansch EN1092-1 AI >Weitere Bediensprache: Russisch OA >>Zubehör montiert: Stab Zentrierscheibe d=75mm, 316L Rohrdurchmesser DN80/3" + DN100/4" VGS: FHB Statistische Warennummer: 90261029 Ursprungsland: DE | Stk.
FMP54-F707/0 | Endress + Hauser | 71082674 FMP54-BBACCBAED1CFJ+AIOA Levelflex FMP54 Messung: Füllstand, Radar, geführt. Ausführung: Premiumgerät. Hochdruck/Hochtemperatur. Anwendung: vorwiegend Flüssigkeiten. Integrierter Datenspeicher Werksabgleich auf Sondenlänge. :: Hohe Verfügbarkeit. :: Betriebssichere Messung: bei unruhiger Oberfläche + Schaum, bei wechselnden Produkteigenschaften, in Dampfanwendungen. BB Zulassung: ATEX II 1/2G Ex ia IIC T6 Ga/Gb A Hilfsenergie; Ausgang: 2-Draht; 4-20mA HART C Anzeige, Bedienung: SD02 4-zeilig, Drucktasten + Datensicherungsfunktion C Gehäuse: GT20 Zweikammer, Alu beschichtet B Elektrischer Anschluss: Gewinde M20, IP66/68 NEMA4X/6P AE Sonde: 1.440 mm, Stab 16mm 316L D1 Dichtung: Graphit, -196...280oC (XT) Sattdampf max 200oC CFJ Prozessanschluss: DN50 PN10/16 B1, 316L Flansch EN1092-1 AI >Weitere Bediensprache: Russisch OA >>Zubehör montiert: Stab Zentrierscheibe d=75mm 316L Rohrdurchmesser DN80/3" + DN100/4" VGS: FHB Statistische Warennummer: 90261029 Ursprungsland: DE | Stk.
FMP54-F712/0 | Endress + Hauser | 71082674 FMP54-BBACCBAED1CFJ+AIOA Levelflex FMP54 Messung: Füllstand, Radar, geführt. Ausführung: Premiumgerät. Hochdruck/Hochtemperatur. Anwendung: vorwiegend Flüssigkeiten. Integrierter Datenspeicher Werksabgleich auf Sondenlänge. :: Hohe Verfügbarkeit. :: Betriebssichere Messung: bei unruhiger Oberfläche + Schaum, bei wechselnden Produkteigenschaften, in Dampfanwendungen. BB Zulassung: ATEX II 1/2G Ex ia IIC T6 Ga/Gb A Hilfsenergie; Ausgang: 2-Draht; 4-20mA HART C Anzeige, Bedienung: SD02 4-zeilig, Drucktasten + Datensicherungsfunktion C Gehäuse: GT20 Zweikammer, Alu beschichtet B Elektrischer Anschluss: Gewinde M20, IP66/68 NEMA4X/6P AE Sonde: 1.600 mm, Stab 16mm 316L D1 Dichtung: Graphit, -196...280oC (XT) Sattdampf max 200oC CFJ Prozessanschluss: DN50 PN10/16 B1, 316L Flansch EN1092-1 AI >Weitere Bediensprache: Russisch OA >>Zubehör montiert: Stab Zentrierscheibe d=75mm, 316L Rohrdurchmesser DN80/3" + DN100/4" VGS: FHB Statistische Warennummer: 90261029 Ursprungsland: DE | Stk.
FMP54-F728/0 | Endress + Hauser | 71082674 FMP54-BBACCBAED1CFJ+AIOA Levelflex FMP54 Messung: Füllstand, Radar, geführt. Ausführung: Premiumgerät. Hochdruck/Hochtemperatur. Anwendung: vorwiegend Flüssigkeiten. Integrierter Datenspeicher Werksabgleich auf Sondenlänge. :: Hohe Verfügbarkeit. :: Betriebssichere Messung: bei unruhiger Oberfläche + Schaum, bei wechselnden Produkteigenschaften, in Dampfanwendungen. BB Zulassung: ATEX II 1/2G Ex ia IIC T6 Ga/Gb A Hilfsenergie; Ausgang: 2-Draht; 4-20mA HART C Anzeige, Bedienung: SD02 4-zeilig, Drucktasten + Datensicherungsfunktion C Gehäuse: GT20 Zweikammer, Alu beschichtet B Elektrischer Anschluss: Gewinde M20, IP66/68 NEMA4X/6P AE Sonde: 1.640 mm, Stab 16mm 316L D1 Dichtung: Graphit, -196...280oC (XT) Sattdampf max 200oC CFJ Prozessanschluss: DN50 PN10/16 B1, 316L Flansch EN1092-1 AI >Weitere Bediensprache: Russisch OA >>Zubehör montiert: Stab Zentrierscheibe d=75mm, 316L Rohrdurchmesser DN80/3" + DN100/4" VGS: FHB Statistische Warennummer: 90261029 Ursprungsland: DE | Stk.
FMP54-F733/0 | Endress + Hauser | 71082674 FMP54-BBACCBAED1CFJ+AIOA Levelflex FMP54 Messung: Füllstand, Radar, geführt. Ausführung: Premiumgerät. Hochdruck/Hochtemperatur. Anwendung: vorwiegend Flüssigkeiten. Integrierter Datenspeicher Werksabgleich auf Sondenlänge. :: Hohe Verfügbarkeit. :: Betriebssichere Messung: bei unruhiger Oberfläche + Schaum, bei wechselnden Produkteigenschaften, in Dampfanwendungen. BB Zulassung: ATEX II 1/2G Ex ia IIC T6 Ga/Gb A Hilfsenergie; Ausgang: 2-Draht; 4-20mA HART C Anzeige, Bedienung: SD02 4-zeilig, Drucktasten + Datensicherungsfunktion C Gehäuse: GT20 Zweikammer, Alu beschichtet B Elektrischer Anschluss: Gewinde M20, IP66/68 NEMA4X/6P AE Sonde: 1.690 mm, Stab 16mm 316L D1 Dichtung: Graphit, -196...280oC (XT) Sattdampf max 200oC CFJ Prozessanschluss: DN50 PN10/16 B1, 316L Flansch EN1092-1 AI >Weitere Bediensprache: Russisch OA >>Zubehör montiert: Stab Zentrierscheibe d=75mm, 316L Rohrdurchmesser DN80/3" + DN100/4" VGS: FHB Statistische Warennummer: 90261029 Ursprungsland: DE | Stk.
FMP54-F749/0 | Endress + Hauser | 71082674 FMP54-BBACCBAED1CFJ+AIOA Levelflex FMP54 Messung: Füllstand, Radar, geführt. Ausführung: Premiumgerät. Hochdruck/Hochtemperatur. Anwendung: vorwiegend Flüssigkeiten. Integrierter Datenspeicher Werksabgleich auf Sondenlänge. :: Hohe Verfügbarkeit. :: Betriebssichere Messung: bei unruhiger Oberfläche + Schaum, bei wechselnden Produkteigenschaften, in Dampfanwendungen. BB Zulassung: ATEX II 1/2G Ex ia IIC T6 Ga/Gb A Hilfsenergie; Ausgang: 2-Draht; 4-20mA HART C Anzeige, Bedienung: SD02 4-zeilig, Drucktasten + Datensicherungsfunktion C Gehäuse: GT20 Zweikammer, Alu beschichtet B Elektrischer Anschluss: Gewinde M20, IP66/68 NEMA4X/6P AE Sonde: 1.740 mm, Stab 16mm 316L D1 Dichtung: Graphit, -196...280oC (XT) Sattdampf max 200oC CFJ Prozessanschluss: DN50 PN10/16 B1, 316L Flansch EN1092-1 AI >Weitere Bediensprache: Russisch OA >>Zubehör montiert: Stab Zentrierscheibe d=75mm, 316L Rohrdurchmesser DN80/3" + DN100/4" VGS: FHB Statistische Warennummer: 90261029 Ursprungsland: DE | Stk.
FMP54-F754/0 | Endress + Hauser | 71082674 FMP54-BBACCBAED1CFJ+AIOA Levelflex FMP54 Messung: Füllstand, Radar, geführt. Ausführung: Premiumgerät. Hochdruck/Hochtemperatur. Anwendung: vorwiegend Flüssigkeiten. Integrierter Datenspeicher Werksabgleich auf Sondenlänge. :: Hohe Verfügbarkeit. :: Betriebssichere Messung: bei unruhiger Oberfläche + Schaum, bei wechselnden Produkteigenschaften, in Dampfanwendungen. BB Zulassung: ATEX II 1/2G Ex ia IIC T6 Ga/Gb A Hilfsenergie; Ausgang: 2-Draht; 4-20mA HART C Anzeige, Bedienung: SD02 4-zeilig, Drucktasten + Datensicherungsfunktion C Gehäuse: GT20 Zweikammer, Alu beschichtet B Elektrischer Anschluss: Gewinde M20, IP66/68 NEMA4X/6P AE Sonde: 3.625 mm, Stab 16mm 316L D1 Dichtung: Graphit, -196...280oC (XT) Sattdampf max 200oC CFJ Prozessanschluss: DN50 PN10/16 B1, 316L Flansch EN1092-1 AI >Weitere Bediensprache: Russisch OA >>Zubehör montiert: Stab Zentrierscheibe d=75mm, 316L Rohrdurchmesser DN80/3" + DN100/4" VGS: FHB Statistische Warennummer: 90261029 Ursprungsland: DE | Stk.
FMP54-F760/0 | Endress + Hauser | 71082674 FMP54-BBACCBAED1CRJ+AIOA Levelflex FMP54 Messung: Füllstand, Radar, geführt. Ausführung: Premiumgerät. Hochdruck/Hochtemperatur. Anwendung: vorwiegend Flüssigkeiten. Integrierter Datenspeicher Werksabgleich auf Sondenlänge. :: Hohe Verfügbarkeit. :: Betriebssichere Messung: bei unruhiger Oberfläche + Schaum, bei wechselnden Produkteigenschaften, in Dampfanwendungen. BB Zulassung: ATEX II 1/2G Ex ia IIC T6 Ga/Gb A Hilfsenergie; Ausgang: 2-Draht; 4-20mA HART C Anzeige, Bedienung: SD02 4-zeilig, Drucktasten + Datensicherungsfunktion C Gehäuse: GT20 Zweikammer, Alu beschichtet B Elektrischer Anschluss: Gewinde M20, IP66/68 NEMA4X/6P AE Sonde: 1.040 mm, Stab 16mm 316L D1 Dichtung: Graphit, -196...280oC (XT) Sattdampf max 200oC CRJ Prozessanschluss: DN50 PN25/40 B1, 316L Flansch EN1092-1 AI >Weitere Bediensprache: Russisch OA >>Zubehör montiert: Stab Zentrierscheibe d=75mm, 316L Rohrdurchmesser DN80/3" + DN100/4" VGS: FHB Statistische Warennummer: 90261029 Ursprungsland: DE | Stk.
FMP54-F775/0 | Endress + Hauser | 71082674 FMP54-BBACCBAED2CRJ+AIOA Levelflex FMP54 Messung: Füllstand, Radar, geführt. Ausführung: Premiumgerät. Hochdruck/Hochtemperatur. Anwendung: vorwiegend Flüssigkeiten. Integrierter Datenspeicher Werksabgleich auf Sondenlänge. :: Hohe Verfügbarkeit. :: Betriebssichere Messung: bei unruhiger Oberfläche + Schaum, bei wechselnden Produkteigenschaften, in Dampfanwendungen. BB Zulassung: ATEX II 1/2G Ex ia IIC T6 Ga/Gb A Hilfsenergie; Ausgang: 2-Draht; 4-20mA HART C Anzeige, Bedienung: SD02 4-zeilig, Drucktasten + Datensicherungsfunktion C Gehäuse: GT20 Zweikammer, Alu beschichtet B Elektrischer Anschluss: Gewinde M20, IP66/68 NEMA4X/6P AE Sonde: 890 mm, Stab 16mm 316L D2 Dichtung: Graphit, -196...450oC (HT) CRJ Prozessanschluss: DN50 PN25/40 B1, 316L Flansch EN1092-1 AI >Weitere Bediensprache: Russisch OA >>Zubehör montiert: Stab Zentrierscheibe d=75mm, 316L Rohrdurchmesser DN80/3" + DN100/4" VGS: FHB Statistische Warennummer: 90261029 Ursprungsland: DE | Stk.
FMP54-F8E5/0 | Endress+Hauser | FMP54-F8E5/071082674FMP54-AACCCBLAD1CSJ+AIEBPBLevelflex FMP54Messung: Füllstand, Radar, geführt.Ausführung: Premiumgerät.Hochdruck/Hochtemperatur.Anwendung: vorwiegend Flüssigkeiten.Integrierter DatenspeicherWerksabgleich auf Sondenlänge.:: Hohe Verfügbarkeit.:: Betriebssichere Messung:bei unruhiger Oberfläche + Schaum,bei wechselnden Produkteigenschaften,in Dampfanwendungen. AA Zulassung: Ex-freier BereichC Hilfsenergie; Ausgang: 2-Draht;4-20mA HART,4-20mAC Anzeige, Bedienung: SD02 4-zeilig, Drucktasten +DatensicherungsfunktionC Gehäuse: GT20 Zweikammer, Alu beschichtetB Elektrischer Anschluss: GewindeM20, IP66/68NEMA4X/6PLA Sonde: 12.000 mm, Seil 4mm, 316D1 Dichtung: Graphit, -196...280oC(XT) Sattdampfmax 200oCCSJ Prozessanschluss: DN80 PN25/40 B1, 316L FlanschEN1092-1AI >Weitere Bediensprache: RussischEB >>Anwendungspakete: Trennschicht MessungPB >>Zubehör beigelegt: WetterschutzhaubeVGS: FHBStatistische Warennummer: 90261029Ursprungsland: DE | Stk.
FMP54-F8F0/0 | Endress+Hauser | ST FMP54-F8F0/071082674FMP54-AACCCBLAD1CSJ+AIEBPBLevelflex FMP54Messung: Füllstand, Radar, geführt.Ausführung: Premiumgerät.Hochdruck/Hochtemperatur.Anwendung: vorwiegend Flüssigkeiten.Integrierter DatenspeicherWerksabgleich auf Sondenlänge.:: Hohe Verfügbarkeit.:: Betriebssichere Messung:bei unruhiger Oberfläche + Schaum,bei wechselnden Produkteigenschaften,in Dampfanwendungen.AA Zulassung: Ex-freier BereichC Hilfsenergie; Ausgang: 2-Draht;4-20mA HART,4-20mAC Anzeige, Bedienung: SD02 4-zeilig, Drucktasten +DatensicherungsfunktionC Gehäuse: GT20 Zweikammer, Alu beschichtetB Elektrischer Anschluss: GewindeM20, IP66/68NEMA4X/6PLA Sonde: 14.000 mm, Seil 4mm, 316D1 Dichtung: Graphit, -196...280oC(XT) Sattdampf max 200oCCSJ Prozessanschluss: DN80 PN25/40 B1, 316L FlanschEN1092-1AI >Weitere Bediensprache: RussischEB >>Anwendungspakete: Trennschicht MessungPB >>Zubehör beigelegt: WetterschutzhaubeVGS: FHBStatistische Warennummer: 90261029Ursprungsland: DE | Stk.
FMP54-K7V3/0 | Endress+Hauser | ST FMP54-K7V3/071082674FMP54-BCACCBBCD1GIJ+AIPBZ1Levelflex FMP54Messung: Füllstand, Radar, geführt.Ausführung: Premiumgerät. Hochdruck/Hochtemperatur.Anwendung: vorwiegend Flüssigkeiten.Integrierter DatenspeicherWerksabgleich auf Sondenlänge.:: Hohe Verfügbarkeit.:: Betriebssichere Messung:bei unruhiger Oberfläche + Schaum,bei wechselnden Produkteigenschaften,in Dampfanwendungen.Anhängeschild VA 52006326DummyDummyBC Zulassung: ATEX II 1/2G Ex d[ia] IIC T6 Ga/GbA Hilfsenergie; Ausgang: 2-Draht;4-20mA HARTC Anzeige, Bedienung: SD02 4-zeilig, Drucktasten +DatensicherungsfunktionC Gehäuse: GT20 Zweikammer, Alu beschichtetB Elektrischer Anschluss: GewindeM20, IP66/68NEMA4X/6PBC Sonde: 6.390 mm, Stab 16mm 316L, 1000mm teilbarD1 Dichtung: Graphit, -196...280oC(XT) Sattdampfmax 200oCGIJ Prozessanschluss: Gewinde ISO228 G1-1/2, 200bar,316LAI >Weitere Bediensprache: RussischPB >>Zubehör beigelegt: WetterschutzhaubeZ1 >>Kennzeichnung: Messstelle (TAG), sieheZusatzspez.VGS: FHBStatistische Warennummer: 90261029Ursprungsland: DE | Stk.
FMP54-K7W9/0 | Endress+Hauser | ST FMP54-K7W9/071082674FMP54-BCACCBBCD1GIJ+AIZ1Levelflex FMP54Messung: Füllstand, Radar, geführt.Ausführung: Premiumgerät.Hochdruck/Hochtemperatur.Anwendung: vorwiegend Flüssigkeiten.Integrierter DatenspeicherWerksabgleich auf Sondenlänge. :: Hohe Verfügbarkeit.:: Betriebssichere Messung:bei unruhiger Oberfläche + Schaum,bei wechselnden Produkteigenschaften,in Dampfanwendungen.Anhängeschild VA 52006326DummyDummyBC Zulassung: ATEX II 1/2G Ex d[ia] IIC T6 Ga/GbA Hilfsenergie; Ausgang: 2-Draht;4-20mA HARTC Anzeige, Bedienung: SD02 4-zeilig, Drucktasten +DatensicherungsfunktionC Gehäuse: GT20 Zweikammer, Alu beschichtetB Elektrischer Anschluss: GewindeM20, IP66/68NEMA4X/6PBC Sonde: 6.270 mm, Stab 16mm 316L, 1000mm teilbarD1 Dichtung: Graphit, -196...280oC(XT) Sattdampfmax 200oCGIJ Prozessanschluss: Gewinde ISO228 G1-1/2, 200bar,316LAI >Weitere Bediensprache: RussischZ1 >>Kennzeichnung: Messstelle (TAG), sieheZusatzspez.VGS: FHBStatistische Warennummer: 90261029Ursprungsland: DE | Stk.
FMP57-3FE9/0 | Endress Hauser | 71082677 FMP57-AAACCALCB3CFJ+AIMB Levelflex FMP57 Messung: Füllstand, Radar, geführt. Ausführung: Premiumgerät. Anwendung: Schüttgüter. Zugkräfte bis 30kN. Integrierter Datenspeicher. Werksabgleich auf Sondenlänge. :: Hohe Verfügbarkeit. :: Betriebssichere Messung: bei Staubentwicklung, in hohen schmalen Silos, bei Streben + Einbauten. AA Zulassung: Ex-freier Bereich A Hilfsenergie; Ausgang: 2-Draht; 4-20mA HART C Anzeige, Bedienung: SD02 4-zeilig, Drucktasten + Datensicherungsfunktion C Gehäuse: GT20 Zweikammer, Alu beschichtet A Elektrischer Anschluss: Verschr. M20, IP66/68 NEMA4X/6P LC Sonde: 20.000 mm, Seil 6mm 316 B3 Dichtung: EPDM, -40...120oC CFJ Prozessanschluss: DN50 PN10/16 B1, 316L Flansch EN1092-1 AI >Weitere Bediensprache: Russisch MB >>Sondendesign: Sensor abgesetzt, 3m Kabel, abnehmbar+ Montagebügel VGS: FHB Statistische Warennummer: 90318038 Ursprungsland: DE | Stk.
FMP57-3JT5/0 | Endress Hauser | 71082677 FMP57-AAACCALCA4CFJ+AIMB Levelflex FMP57 Messung: Füllstand, Radar, geführt. Ausführung: Premiumgerät. Anwendung: Schüttgüter. Zugkräfte bis 30kN. Integrierter Datenspeicher. Werksabgleich auf Sondenlänge. :: Hohe Verfügbarkeit. :: Betriebssichere Messung: bei Staubentwicklung, in hohen schmalen Silos, bei Streben + Einbauten. AA Zulassung: Ex-freier Bereich A Hilfsenergie; Ausgang: 2-Draht; 4-20mA HART C Anzeige, Bedienung: SD02 4-zeilig, Drucktasten + Datensicherungsfunktion C Gehäuse: GT20 Zweikammer, Alu beschichtet A Elektrischer Anschluss: Verschr. M20, IP66/68 NEMA4X/6P LC Sonde: 16.000 mm, Seil 6mm 316 A4 Dichtung: Viton, -30...150oC CFJ Prozessanschluss: DN50 PN10/16 B1, 316L FlanschEN1092-1 AI >Weitere Bediensprache: Russisch MB >>Sondendesign: Sensor abgesetzt, 3m Kabel, abnehmbar+ Montagebügel VGS: FHB Statistische Warennummer: 90318038 Ursprungsland: DE | Stk.
FMP57-3U05/0 | Endress+Hauser | 71082677 FMP57-AAKCCALCA4CJJ+AIPG Levelflex FMP57 Messung: Füllstand, Radar, geführt. Ausführung: Premiumgerät. Anwendung: Schüttgüter. Zugkräfte bis 30kN. Integrierter Datenspeicher. Werksabgleich auf Sondenlänge. :: Hohe Verfügbarkeit. :: Betriebssichere Messung: bei Staubentwicklung, in hohen schmalen Silos, bei Streben + Einbauten. AA Zulassung: Ex-freier Bereich K Hilfsenergie; Ausgang: 4-Draht 90-253VAC; 4-20m HART C Anzeige, Bedienung: SD02 4-zeilig, Drucktasten + Datensicherungsfunktion C Gehäuse: GT20 Zweikammer, Alu beschichtet A Elektrischer Anschluss: Verschr. M20, IP66/68 NEMA4X/6P LC Sonde: 12.000 mm, Seil 6mm 316 A4 Dichtung: Viton, -30...150oC CJJ Prozessanschluss: DN150 PN10/16 B1, 316L Flansc EN1092-1 AI >Weitere Bediensprache: Russisch PG >>Zubehör beigelegt: Montagekit, isoliert, Seil VGS: FHB Statistische Warennummer: 90318038 Ursprungsland: DE | Stk.
FMP57-5913/0 | Endress + Hauser | 71082677 FMP57-AAACCALCB3CFJ+AI Levelflex FMP57 Messung: Füllstand, Radar, geführt. Ausführung: Premiumgerät. Anwendung: Schüttgüter. Zugkräfte bis 30kN. Integrierter Datenspeicher. Werksabgleich auf Sondenlänge. :: Hohe Verfügbarkeit. :: Betriebssichere Messung: bei Staubentwicklung, in hohen schmalen Silos, bei Streben + Einbauten. AA Zulassung: Ex-freier Bereich A Hilfsenergie; Ausgang: 2-Draht;4-20mA HART C Anzeige, Bedienung: SD02 4-zeilig, Drucktasten + Datensicherungsfunktion C Gehäuse: GT20 Zweikammer, Alu beschichtet A Elektrischer Anschluss: Verschr. M20, IP66/68 NEMA4X/6P LC Sonde: 16.000 mm, Seil 6mm 316 B3 Dichtung: EPDM, -40...120oC CFJ Prozessanschluss: DN50 PN10/16 B1, 316L Flansch EN1092-1 AI >Weitere Bediensprache: Russisch VGS: FHB Statistische Warennummer: 90318038 Ursprungsland: DE | Stk.
FMP57-5EH9/0 | Endress+Hauser | 71082677 FMP57-AAACCANCB3CHJ+AIPB Levelflex FMP57 Messung: Füllstand, Radar, geführt. Ausführung: Premiumgerät. Anwendung: Schüttgüter. Zugkräfte bis 30kN. Integrierter Datenspeicher. Werksabgleich auf Sondenlänge. :: Hohe Verfügbarkeit. :: Betriebssichere Messung: bei Staubentwicklung, in hohen schmalen Silos, bei Streben + Einbauten. AA Zulassung: Ex-freier Bereich A Hilfsenergie; Ausgang: 2-Draht; 4-20mA HART C Anzeige, Bedienung: SD02 4-zeilig, Drucktasten + Datensicherungsfunktion C Gehäuse: GT20 Zweikammer, Alu beschichtet A Elektrischer Anschluss: Verschr. M20, IP66/68 NEMA4X/6P NC Sonde: 12.000 mm, Seil 8mm PA>Stahl B3 Dichtung: EPDM, -40...120oC CHJ Prozessanschluss: DN100 PN10/16 B1, 316L Flansch EN1092-1 AI >Weitere Bediensprache: Russisch PB >>Zubehör beigelegt: Wetterschutzhaube VGS: FHB Statistische Warennummer: 90318038 Ursprungsland: DE | Stk.
FMP57-5EL0/0 | Endress+Hauser | 71082677 FMP57-AAACCALAB3CJJ+AI Levelflex FMP57 Messung: Füllstand, Radar, geführt. Ausführung: Premiumgerät. Anwendung: Schüttgüter. Zugkräfte bis 30kN. Integrierter Datenspeicher. Werksabgleich auf Sondenlänge. :: Hohe Verfügbarkeit. :: Betriebssichere Messung: bei Staubentwicklung, in hohen schmalen Silos, bei Streben + Einbauten. AA Zulassung: Ex-freier Bereich A Hilfsenergie; Ausgang: 2-Draht; 4-20mA HART C Anzeige, Bedienung: SD02 4-zeilig, Drucktasten + Datensicherungsfunktion C Gehäuse: GT20 Zweikammer, Alu beschichtet A Elektrischer Anschluss: Verschr. M20, IP66/68 NEMA4X/6P LA Sonde: 7.000 mm, Seil 4mm, 316 B3 Dichtung: EPDM, -40...120oC CJJ Prozessanschluss: DN150 PN10/16 B1, 316L Flansch EN1092-1 AI >Weitere Bediensprache: Russisch VGS: FHB Statistische Warennummer: 90318038 Ursprungsland: DE | Stk.
FMP57-5EM6/0 | Endress+Hauser | 71082677 FMP57-AAACCALAB3CJJ+AI Levelflex FMP57 Messung: Füllstand, Radar, geführt. Ausführung: Premiumgerät. Anwendung: Schüttgüter. Zugkräfte bis 30kN. Integrierter Datenspeicher. Werksabgleich auf Sondenlänge. :: Hohe Verfügbarkeit. :: Betriebssichere Messung: bei Staubentwicklung, in hohen schmalen Silos, bei Streben + Einbauten. AA Zulassung: Ex-freier Bereich A Hilfsenergie; Ausgang: 2-Draht; 4-20mA HART C Anzeige, Bedienung: SD02 4-zeilig, Drucktasten + Datensicherungsfunktion C Gehäuse: GT20 Zweikammer, Alu beschichtet A Elektrischer Anschluss: Verschr. M20, IP66/68 NEMA4X/6P LA Sonde: 5.000 mm, Seil 4mm, 316 B3 Dichtung: EPDM, -40...120oC CJJ Prozessanschluss: DN150 PN10/16 B1, 316L Flansch EN1092-1 AI >Weitere Bediensprache: Russisch VGS: FHB Statistische Warennummer: 90318038 Ursprungsland: DE | Stk.
FMP57-7UW5/0 | Endress + Hauser | 71082677 FMP57-AAACCALCB3CFJ+AL Levelflex FMP57 Messung: Füllstand, Radar, geführt. Ausführung: Premiumgerät. Anwendung: Schüttgüter. Zugkräfte bis 30kN. Integrierter Datenspeicher. Werksabgleich auf Sondenlänge. :: Hohe Verfügbarkeit. :: Betriebssichere Messung: bei Staubentwicklung, in hohen schmalen Silos, bei Streben + Einbauten. AA Zulassung: Ex-freier Bereich A Hilfsenergie; Ausgang: 2-Draht; 4-20mA HART C Anzeige, Bedienung: SD02 4-zeilig, Drucktasten + Datensicherungsfunktion C Gehäuse: GT20 Zweikammer, Alu beschichtet A Elektrischer Anschluss: Verschr. M20, IP66/68 NEMA4X/6P LC Sonde: 16.000 mm, Seil 6mm 316 B3 Dichtung: EPDM, -40...120oC CFJ Prozessanschluss: DN50 PN10/16 B1, 316L Flansch EN1092-1 AL >Weitere Bediensprache: Japanisch VGS: FHB Statistische Warennummer: 90318038 Ursprungsland: DE | Stk.
FMP57-8AU0/0 | Endress + Hauser | 71082677 FMP57-BBACCALAA4CFJ+LA Levelflex FMP57 Messung: Füllstand, Radar, geführt. Ausführung: Premiumgerät. Anwendung: Schüttgüter. Zugkräfte bis 30kN. Integrierter Datenspeicher. Werksabgleich auf Sondenlänge. :: Hohe Verfügbarkeit. :: Betriebssichere Messung: bei Staubentwicklung, in hohen schmalen Silos, bei Streben + Einbauten. BB Zulassung: ATEX II 1/2G Ex ia IIC T6 Ga/Gb A Hilfsenergie; Ausgang: 2-Draht;4-20mA HART C Anzeige, Bedienung: SD02 4-zeilig, Drucktasten + Datensicherungsfunktion C Gehäuse: GT20 Zweikammer, Alu beschichtet A Elektrischer Anschluss: Verschr. M20, IP66/68 NEMA4X/6P LA Sonde: 11.640 mm, Seil 4mm, 316 A4 Dichtung: Viton, -30...150oC CFJ Prozessanschluss: DN50 PN10/16 B1, 316L Flansch EN1092-1 LA >>Weitere Zulassung: SIL VGS: FHB Statistische Warennummer: 90318038 Ursprungsland: DE | Stk.
FMP57-8WF1/0 | Endress + Hauser | 71082677 FMP57-BBACCANBB3GGE+LA Levelflex FMP57 Messung: Füllstand, Radar, geführt. Ausführung: Premiumgerät. Anwendung: Schüttgüter. Zugkräfte bis 30kN. Integrierter Datenspeicher. Werksabgleich auf Sondenlänge. :: Hohe Verfügbarkeit. :: Betriebssichere Messung: bei Staubentwicklung, in hohen schmalen Silos, bei Streben + Einbauten. BB Zulassung: ATEX II 1/2G Ex ia IIC T6 Ga/Gb A Hilfsenergie; Ausgang: 2-Draht;4-20mA HART C Anzeige, Bedienung: SD02 4-zeilig, Drucktasten + Datensicherungsfunktion C Gehäuse: GT20 Zweikammer, Alu beschichtet A Elektrischer Anschluss: Verschr. M20, IP66/68 NEMA4X/6P NB Sonde: 3.000 mm, Seil 6mm PA>Stahl B3 Dichtung: EPDM, -40...120oC GGE Prozessanschluss: Gewinde ISO228 G1-1/2, 304 LA >>Weitere Zulassung: SIL VGS: FHB Statistische Warennummer: 90318038 Ursprungsland: DE | Stk.
FMP57-AAACCALAB3CJJ+AI | Endress+Hauser | 71082677 FMP57-AAACCALAB3CJJ+AI Levelflex FMP57 Messung: Füllstand, Radar, geführt. Ausführung: Premiumgerät. Anwendung: Schüttgüter. Zugkräfte bis 30kN. Integrierter Datenspeicher. Werksabgleich auf Sondenlänge. :: Hohe Verfügbarkeit. :: Betriebssichere Messung: bei Staubentwicklung, in hohen schmalen Silos, bei Streben + Einbauten. AA Zulassung: Ex-freier Bereich A Hilfsenergie; Ausgang: 2-Draht; 4-20mA HART C Anzeige, Bedienung: SD02 4-zeilig, Drucktasten + Datensicherungsfunktion C Gehäuse: GT20 Zweikammer, Alu beschichtet A Elektrischer Anschluss: Verschr. M20, IP66/68 NEMA4X/6P LA Sonde: 5.000 mm, Seil 4mm, 316 B3 Dichtung: EPDM, -40...120oC CJJ Prozessanschluss: DN150 PN10/16 B1, 316L Flansch EN1092-1 AI >Weitere Bediensprache: Russisch VGS: FHB Statistische Warennummer: 90318038 Ursprungsland: DE | Stk.
FMP57-AAACCANCB3CHJ+AIPB | Endress+Hauser | 71082677 FMP57-AAACCANCB3CHJ+AIPB Levelflex FMP57 Messung: Füllstand, Radar, geführt. Ausführung: Premiumgerät. Anwendung: Schüttgüter. Zugkräfte bis 30kN. Integrierter Datenspeicher. Werksabgleich auf Sondenlänge. :: Hohe Verfügbarkeit. :: Betriebssichere Messung: bei Staubentwicklung, in hohen schmalen Silos, bei Streben + Einbauten. AA Zulassung: Ex-freier Bereich A Hilfsenergie; Ausgang: 2-Draht; 4-20mA HART C Anzeige, Bedienung: SD02 4-zeilig, Drucktasten + Datensicherungsfunktion C Gehäuse: GT20 Zweikammer, Alu beschichtet A Elektrischer Anschluss: Verschr. M20, IP66/68 NEMA4X/6P NC Sonde: 12.000 mm, Seil 8mm PA>Stahl B3 Dichtung: EPDM, -40...120oC CHJ Prozessanschluss: DN100 PN10/16 B1, 316L Flansch EN1092-1 AI >Weitere Bediensprache: Russisch PB >>Zubehör beigelegt: Wetterschutzhaube VGS: FHB Statistische Warennummer: 90318038 Ursprungsland: DE | Stk.
FMR230-14VCWJEA2A | Endress+Hauser | 52005679 Micropilot M FMR230 Messung: Füllstand, Radar berührungslos. Hornantenne. Anwendung: Flüssigkeiten. 2-Draht-Anschluss. Druck-/gasdichte Prozesstrennung. Freifeldzulassung. Inkl. Inbetriebnahme-/Diagnosesoftware. :: Anwendungssicherheit: unabhängig von Druck/Temperatur/Dampf, :: Hohe Verfügbarkeit: unabhängig von Gasüberlagerungen. 1 Zulassung: ATEX II 1/2G EEx ia IIC T6, IECEx Zone 0/1 4 Antenne: 150mm/6" V Antenne Dichtung; Temperatur: FKM Viton; -40...200oC, leitfähige Medien max 150oC CWJ Prozessanschluss: DN150 PN16 B1, 316L Flansch EN1092-1 (DIN2527 C) E Ausgang; Bedienung: FOUNDATION Fieldbus; 4-zeilige Anzeige, Hüllkurvendarstellung vor Ort A Gehäuse: F12 Alu, besch. IP65 NEMA4x 2 Kabeleinführung: Verschr. M20 (EEx d > Gewinde M20) A Zusatzausstattung: Grundausführung VGS: FLC Statistische Warennummer: 85261000 Ursprungsland: DE | Stk.
FMR230-42ECXJDC2A | Endress Hauser | 52005679 Micropilot M FMR230 Messung: Füllstand, Radar berührungslos. Hornantenne. Anwendung: Flüssigkeiten. 2-Draht-Anschluss. Druck-/gasdichte Prozesstrennung. Freifeldzulassung. Inkl. Inbetriebnahme-/Diagnosesoftware. :: Anwendungssicherheit: unabhängig von Druck/Temperatur/Dampf, :: Hohe Verfügbarkeit: unabhängig von Gasüberlagerungen. 4 Zulassung: ATEX II 1/2G EEx d (ia) IIC T6, IECEx 2 Antenne: 80mm/3" E Antenne Dichtung; Temperatur: EPDM; -40...150oC CXJ Prozessanschluss: DN200 PN16 B1, 316L Flansch EN1092-1 (DIN2527 C) D Ausgang; Bedienung: PROFIBUS PA; ohne Anzeige, via Kommunikation C Gehäuse: T12 Alu, besch. IP65 NEMA4X, getrennter Anschlussraum 2 Kabeleinführung: Verschr. M20 (EEx d > Gewinde M20) A Zusatzausstattung: Grundausführung VGS: FLC Statistische Warennummer: 85261000 Ursprungsland: DE zone 0/1 | Stk.
FMR230-44ECRJAC2H | Endress+Hauser | 52005679 Micropilot M FMR230 Messung: Füllstand, Radar berührungslos. Hornantenne. Anwendung: Flüssigkeiten. 2-Draht-Anschluss. Druck-/gasdichte Prozesstrennung. Freifeldzulassung. Inkl. Inbetriebnahme-/Diagnosesoftware. :: Anwendungssicherheit: unabhängig von Druck/Temperatur/Dampf, :: Hohe Verfügbarkeit: unabhängig von Gasüberlagerungen. zusätzliche Spezifikationen Messanfang 2.020,00000 mm Messende 10.000,00000 mm 4 Zulassung: ATEX II 1/2G EEx d [ia] IIC T6, IECEx zone 0/1 4 Antenne: 150mm/6" E Antenne Dichtung; Temperatur: EPDM; -40...150oC CRJ Prozessanschluss: DN100 PN40 B1, 316L Flansch EN1092-1 (DIN2527 C) A Ausgang; Bedienung: 4-20mA SIL HART;4-zeilige Anzeige VU331, Hüllkurvendarstellung vor Ort C Gehäuse: T12 Alu, besch. IP65 NEMA4X, getrennter Anschlussraum 2 Kabeleinführung: Verschr. M20 (EEx d > Gewinde M20) H Zusatzausstattung: 5-Punkt Linearitätsprotokoll, siehe Zusatzspez. VGS: FLC Statistische Warennummer: 85261000 Ursprungsland: DE | Stk.
FMR230-A4VCWJBA2A | Endress+Hauser | ST FMR230-A4VCWJBA2A52005679Micropilot M FMR230Messung: Füllstand, Radar berührungslos.Hornantenne.Anwendung: Flüssigkeiten.2-Draht-Anschluss.Druck-/gasdichte Prozesstrennung.Freifeldzulassung.Inkl. Inbetriebnahme-/Diagnosesoftware.:: Anwendungssicherheit:unabhängig von Druck/Temperatur/Dampf,:: Hohe Verfügbarkeit:unabhängig von Gasüberlagerungen.A Zulassung: Ex-freier Bereich 4 Antenne: 150mm/6"V Antenne Dichtung; Temperatur: FKM Viton;-40...200oC, leitfähige Medien max 150oCCWJ Prozessanschluss: DN150 PN16 B1, 316L FlanschEN1092-1 (DIN2527 C)B Ausgang; Bedienung: 4-20mA SIL HART; ohneAnzeige, via KommunikationA Gehäuse: F12 Alu, besch. IP65 NEMA4x2 Kabeleinführung: Verschr. M20 (EEx d > GewindeM20)A Zusatzausstattung: GrundausführungVGS: FLCStatistische Warennummer: 85261000Ursprungsland: DE | Stk.
FMR230-A4VYY9AA2A | Endress+Hauser | 52005679 Micropilot M FMR230 Messung: Füllstand, Radar berührungslos. Hornantenne. Anwendung: Flüssigkeiten. 2-Draht-Anschluss. Druck-/gasdichte Prozesstrennung. Freifeldzulassung. Inkl. Inbetriebnahme-/Diagnosesoftware. :: Anwendungssicherheit: unabhängig von Druck/Temperatur/Dampf, :: Hohe Verfügbarkeit: unabhängig von Gasüberlagerungen. A Zulassung: Ex-freier Bereich 4 Antenne: 150mm/6" V Antenne Dichtung; Temperatur: FKM Viton; -40...200oC, leitfähige Medien max 150oC YY9 Prozessanschluss: MVTFM0231 Flansch EN1092-1 DN150 PN 25/40 C (Feder), 316L A Ausgang; Bedienung: 4-20mA SIL HART;4-zeilige Anzeige VU331, Hüllkurvendarstellung vor Ort A Gehäuse: F12 Alu, besch. IP65 NEMA4x 2 Kabeleinführung: Verschr. M20 (EEx d > Gewinde M20) A Zusatzausstattung: Grundausführung VGS: FLC Statistische Warennummer: 85261000 Ursprungsland: DE | Stk.
FMR230X-AVCWJB | Endress Hauser | 52006039 Antenne FMR230, ohne Horn Prozessanschluss. Verwendung: Micropilot M. A Zulassung: Ex-freier Bereich V Antenne Dichtung; Temperatur: FKM Viton; -40...200oC, leitfähige Medien max 150oC CWJ Prozessanschluss: DN150 PN16 B1, 316L Flansch EN1092-1 (DIN2527 C) B Zusatzausstattung: EN10204-3.1 Material (316L mediumberührt) Abnahmeprüfzeugnis VGS: FLW Statistische Warennummer: 85291069 Ursprungsland: DE | Stk.
FMR231-1ABFJAA2AA | Endress+Hauser | 52005680 Micropilot M FMR231 Messung: Füllstand, Radar berührungslos. Stabantenne. Anwendung: Flüssigkeiten. 2-Draht-Anschluss. Freifeldzulassung. Inkl. Inbetriebnahme-/Diagnosesoftware. :: Anwendungssicherheit: unabhängig von Druck/Temperatur/Dampf, unabhängig von Gasüberlagerungen. 1 Zulassung: ATEX II 1/2G EEx ia IIC T6, IECEx Zone 0/1 A Antenne; Inaktive Länge: PPS antistatisch 360mm/14"; Viton, 316L; Stutzenhöhe max 100mm/4" BFJ Prozessanschluss: DN50 PN10/16 A, 316L Flansch EN1092-1 (DIN2527 B) A Ausgang; Bedienung: 4-20mA SIL HART;4-zeilige Anzeige VU331, Hüllkurvendarstellung vor Ort A Gehäuse: F12 Alu, besch. IP65 NEMA4X 2 Kabeleinführung: Verschr. M20 (EEx d > Gewinde M20) A Gasdichte Durchführung: nicht gewählt A Zusatzausstattung: Grundausführung VGS: FLC Statistische Warennummer: 85261000 Ursprungsland: DE | Stk.
FMR231-1ACQJAA2AA | Endress+Hauser | 52005680 Micropilot M FMR231 Messung: Füllstand, Radar berührungslos. Stabantenne. Anwendung: Flüssigkeiten. 2-Draht-Anschluss. Freifeldzulassung. Inkl. Inbetriebnahme-/Diagnosesoftware. :: Anwendungssicherheit: unabhängig von Druck/Temperatur/Dampf, unabhängig von Gasüberlagerungen. 1 Zulassung: ATEX II 1/2G EEx ia IIC T6, IECEx Zone 0/1 A Antenne; Inaktive Länge: PPS antistatisch 360mm/14"; Viton, 316L; Stutzenhöhe max 100mm/4" CQJ Prozessanschluss: DN100 PN10/16 B1, 316L Flansch EN1092-1 (DIN2527 C) A Ausgang; Bedienung: 4-20mA SIL HART;4-zeilige Anzeige VU331, Hüllkurvendarstellung vor Ort A Gehäuse: F12 Alu, besch. IP65 NEMA4X 2 Kabeleinführung: Verschr. M20 (EEx d > Gewinde M20) A Gasdichte Durchführung: nicht gewählt A Zusatzausstattung: Grundausführung VGS: FLC Statistische Warennummer: 85261000 Ursprungsland: DE | Stk.
FMR231-1JBFJAA2AA | Endress+Hauser | 52005680 Micropilot M FMR231 Messung: Füllstand, Radar berührungslos. Stabantenne. Anwendung: Flüssigkeiten. 2-Draht-Anschluss. Freifeldzulassung. Inkl. Inbetriebnahme-/Diagnosesoftware. :: Anwendungssicherheit: unabhängig von Druck/Temperatur/Dampf, unabhängig von Gasüberlagerungen. 1 Zulassung: ATEX II 1/2G EEx ia IIC T6, IECEx Zone 0/1 J Antenne; Inaktive Länge: PTFE antistatisch 540mm/21", vollisol.; Stutzenhöhe max 250mm/10" BFJ Prozessanschluss: DN50 PN10/16 A, 316L Flansch EN1092-1 (DIN2527 B) A Ausgang; Bedienung: 4-20mA SIL HART;4-zeilige Anzeige VU331, Hüllkurvendarstellung vor Ort A Gehäuse: F12 Alu, besch. IP65 NEMA4X 2 Kabeleinführung: Verschr. M20 (EEx d > Gewinde M20) A Gasdichte Durchführung: nicht gewählt A Zusatzausstattung: Grundausführung VGS: FLC Statistische Warennummer: 85261000 Ursprungsland: DE | Stk.
FMR231-1JBMJAA4CA | Endress+Hauser | 52005680 Micropilot M FMR231 Messung: Füllstand, Radar berührungslos. Stabantenne. Anwendung: Flüssigkeiten. 2-Draht-Anschluss. Freifeldzulassung. Inkl. Inbetriebnahme-/Diagnosesoftware. :: Anwendungssicherheit: unabhängig von Druck/Temperatur/Dampf, unabhängig von Gasüberlagerungen. 1 Zulassung: ATEX II 1/2G EEx ia IIC T6, IECEx Zone 0/1 J Antenne; Inaktive Länge: PTFE antistatisch 540mm/21", vollisol.; Stutzenhöhe max 250mm/10" BMJ Prozessanschluss: DN80 PN10/16 A, 316L Flansch EN1092-1 (DIN2527 B) A Ausgang; Bedienung: 4-20mA SIL HART;4-zeilige Anzeige VU331, Hüllkurvendarstellung vor Ort A Gehäuse: F12 Alu, besch. IP65 NEMA4X 4 Kabeleinführung: Gewinde NPT1/2 C Gasdichte Durchführung: gewählt A Zusatzausstattung: Grundausführung VGS: FLC Statistische Warennummer: 85261000 Ursprungsland: DE | Stk.
FMR231-4AGGJAC2AA | Endress+Hauser | 52005680 Micropilot M FMR231 Messung: Füllstand, Radar berührungslos. Stabantenne. Anwendung: Flüssigkeiten. 2-Draht-Anschluss. Freifeldzulassung. Inkl. Inbetriebnahme-/Diagnosesoftware. :: Anwendungssicherheit: unabhängig von Druck/Temperatur/Dampf, unabhängig von Gasüberlagerungen. 4 Zulassung: ATEX II 1/2G EEx d (ia) IIC T6, IECEx Zone 0/1 A Antenne; Inaktive Länge: PPS antistatisch, 360mm/14"; Viton, 316L; Stutzenhöhe max 100mm/4" GGJ Prozessanschluss: Gewinde EN10226 R1-1/2, 316L A Ausgang; Bedienung: 4-20mA SIL HART;4-zeilige Anzeige VU331, Hüllkurvendarstellung vor Ort C Gehäuse: T12 Alu, besch. IP65 NEMA4X, getrennter Anschlussraum 2 Kabeleinführung: Verschr. M20 (EEx d > Gewinde M20) A Gasdichte Durchführung: nicht gewählt A Zusatzausstattung: Grundausführung VGS: FLC Statistische Warennummer: 85261000 Ursprungsland: DE | Stk.
FMR231-4JGNJAC4CA | Endress + Hauser | 52005680 Micropilot M FMR231 Messung: Füllstand, Radar berührungslos. Stabantenne. Anwendung: Flüssigkeiten. 2-Draht-Anschluss. Freifeldzulassung. Inkl. Inbetriebnahme-/Diagnosesoftware. :: Anwendungssicherheit: unabhängig von Druck/Temperatur/Dampf, unabhängig von Gasüberlagerungen. 4 Zulassung: ATEX II 1/2G EEx d [ia] IIC T6, IECEx Zone 0/1 J Antenne; Inaktive Länge: PTFE antistatisch 540mm/21", vollisol.; Stutzenhöhe max 250mm/10" GNJ Prozessanschluss: Gewinde ANSI NPT1-1/2, 316L A Ausgang; Bedienung: 4-20mA SIL HART;4-zeilige Anzeige VU331, Hüllkurvendarstellung vor Ort C Gehäuse: T12 Alu, besch. IP65 NEMA4X, getrennter Anschlussraum 4 Kabeleinführung: Gewinde NPT1/2 C Gasdichte Durchführung: gewählt A Zusatzausstattung: Grundausführung VGS: FLC Statistische Warennummer: 85261000 Ursprungsland: DE | Stk.
FMR231-AEBQJAB2AA | Endress+Hauser | ST FMR231-AEBQJAB2AA52005680Micropilot M FMR231Messung: Füllstand, Radar berührungslos.Stabantenne.Anwendung: Flüssigkeiten.2-Draht-Anschluss.Freifeldzulassung.Inkl. Inbetriebnahme-/Diagnosesoftware.:: Anwendungssicherheit:unabhängig von Druck/Temperatur/Dampf,unabhängig von Gasüberlagerungen.A Zulassung: Ex-freier BereichE Antenne; Inaktive Länge: PTFE 390mm/15",vollisoliert; Stutzenhöhe max 100mm/4"BQJ Prozessanschluss: DN100 PN10/16A, 316L FlanschEN1092-1 (DIN2527 B)A Ausgang; Bedienung: 4-20mA SIL HART;4-zeiligeAnzeige VU331, Hüllkurvendarstellung vor OrtB Gehäuse: F23 316L IP65 NEMA4X2 Kabeleinführung: Verschr. M20 (EEx d > GewindeM20)A Gasdichte Durchführung: nicht gewähltA Zusatzausstattung: Grundausführung VGS: FLCStatistische Warennummer: 85261000Ursprungsland: DELieferzeit ab Werk: 11 Arbeitstage | Stk.
FMR231-AECFKAA2CA | Endress+Hauser | 52005680 Micropilot M FMR231 Messung: Füllstand, Radar berührungslos. Stabantenne. Anwendung: Flüssigkeiten. 2-Draht-Anschluss. Freifeldzulassung. Inkl. Inbetriebnahme-/Diagnosesoftware. :: Anwendungssicherheit: unabhängig von Druck/Temperatur/Dampf, unabhängig von Gasüberlagerungen. A Zulassung: Ex-freier Bereich E Antenne; Inaktive Länge: PTFE 390mm/15", vollisoliert; Stutzenhöhe max 100mm/4" CFK Prozessanschluss: DN50 PN10/16, PTFE >316L Flansch EN1092-1 (DIN2527) A Ausgang; Bedienung: 4-20mA SIL HART;4-zeilige Anzeige VU331, Hüllkurvendarstellung vor Ort A Gehäuse: F12 Alu, besch. IP65 NEMA4X 2 Kabeleinführung: Verschr. M20 (EEx d > Gewinde M20) C Gasdichte Durchführung: gewählt A Zusatzausstattung: Grundausführung VGS: FLC Statistische Warennummer: 85261000 Ursprungsland: DE | Stk.
FMR231-AECQKAB2AA | Endress+Hauser | 52005680 Micropilot M FMR231 Messung: Füllstand, Radar berührungslos. Stabantenne. Anwendung: Flüssigkeiten. 2-Draht-Anschluss. Freifeldzulassung. Inkl. Inbetriebnahme-/Diagnosesoftware. :: Anwendungssicherheit: unabhängig von Druck/Temperatur/Dampf, unabhängig von Gasüberlagerungen. A Zulassung: Ex-freier Bereich E Antenne; Inaktive Länge: PTFE 390mm/15", vollisoliert; Stutzenhöhe max 100mm/4" CQK Prozessanschluss: DN100 PN10/16, PTFE >316L Flansch EN1092-1 (DIN2527) A Ausgang; Bedienung: 4-20mA SIL HART;4-zeilige Anzeige VU331, Hüllkurvendarstellung vor Ort B Gehäuse: F23 316L IP65 NEMA4X 2 Kabeleinführung: Verschr. M20 (EEx d > Gewinde M20) A Gasdichte Durchführung: nicht gewählt A Zusatzausstattung: Grundausführung VGS: FLC Statistische Warennummer: 85261000 Ursprungsland: DE | Stk.
FMR231-AEGGJAB2AA | Endress Hauser | 52005680Micropilot M FMR231 Messung: Füllstand, Radar berührungslos. 1Stabantenne.Anwendung: Flüssigkeiten.2-Draht-Anschluss.Freifeldzulassung.Inkl. Inbetriebnahme-/Diagnosesoftware.:: Anwendungssicherheit:unabhängig von Druck/Temperatur/Dampf,unabhängig von Gasüberlagerungen.A Zulassung: Ex-freier BereichE Antenne; Inaktive Länge: PTFE 390mm/15",vollisoliert; Stutzenhöhe max 100mm/4"GGJ Prozessanschluss: Gewinde EN10226 R1-1/2, 316LA Ausgang; Bedienung: 4-20mA SIL HART;4-zeiligeAnzeige VU331, Hüllkurvendarstellung vor OrtB Gehäuse: F23 316L IP65 NEMA4X2 Kabeleinführung: Verschr. M20 (EEx d > GewindeM20)A Gasdichte Durchführung: nicht gewähltA Zusatzausstattung: GrundausführungVGS: FLCStatistische Warennummer: 85261000Ursprungsland: DELieferzeit ab Werk: 11 Arbeitstage | Stk.
FMR231-AHBFJAB2AA | Endress+Hauser | 52005680 Micropilot M FMR231 Messung: Füllstand, Radar berührungslos. Stabantenne. Anwendung: Flüssigkeiten. 2-Draht-Anschluss. Freifeldzulassung. Inkl. Inbetriebnahme-/Diagnosesoftware. :: Anwendungssicherheit: unabhängig von Druck/Temperatur/Dampf, unabhängig von Gasüberlagerungen. A Zulassung: Ex-freier Bereich H Antenne; Inaktive Länge: PTFE antistatisch 390mm/15", vollisol.; Stutzenhöhe max 100mm/4" BFJ Prozessanschluss: DN50 PN10/16 A, 316L Flansch EN1092-1 (DIN2527 B) A Ausgang; Bedienung: 4-20mA SIL HART;4-zeilige Anzeige VU331, Hüllkurvendarstellung vor Ort B Gehäuse: F23 316L IP65 NEMA4X 2 Kabeleinführung: Verschr. M20 (EEx d > Gewinde M20) A Gasdichte Durchführung: nicht gewählt A Zusatzausstattung: Grundausführung VGS: FLC Statistische Warennummer: 85261000 Ursprungsland: DE | Stk.
FMR231X-AHBFJAB | Endress Hauser | 52005887 Stabantenne FMR231, Prozessanschluss Verwendung: Micropilot M. A Zulassung: Ex-freier Bereich H Antenne; Inaktive Länge: PTFE antistatisch 390mm/15", vollisol.; Stutzenhöhe max 100mm/4" BFJ Prozessanschluss: DN50 PN10/16 A, 316L Flansch EN1092-1 (DIN2527 B) A Gasdichte Durchführung: nicht gewählt B Zusatzausstattung: EN10204-3.1 Material (316L mediumberührt) Abnahmeprüfzeugnis VGS: FLW Statistische Warennummer: 85291069 Ursprungsland: DE | Stk.
FMR23x | E+H | ST 71023757 Elektronik FMR23x/FMR24x, Ex, HART, V4.0 Version 4.0. Verwendung: FMR230/231/240/244/245. VGS: FLW Statistische Warennummer: 85299097 Ursprungsland: DE | Stk.
FMR240-14E1CMJBA2A | Endress + Hauser | 52005348 Micropilot M FMR240 Messung: Füllstand, Radar berührungslos. Hornantenne. Anwendung: Flüssigkeiten/ Schüttgüter (Antenne 100mm). 2-Draht-Anschluss. Freifeldzulassung. Inkl. Inbetriebnahme-/Diagnosesoftware. :: Anwendungssicherheit: unabhängig von Druck/Temperatur/Dampf, unabhängig von Gasüberlagerungen. 1 Zulassung: ATEX II 1/2G EEx ia IIC T6 4 Antenne: 80mm/3" E Antenne Dichtung; Temperatur: FKM Viton GLT; -40...150oC 1 Antennenverlängerung: nicht gewählt CMJ Prozessanschluss: DN80 PN10/16 B1, 316L Flansch EN1092-1 (DIN2527 C) B Ausgang; Bedienung: 4-20mA SIL HART; ohne Anzeige, via Kommunikation A Gehäuse: F12 Alu, besch. IP65 NEMA4X 2 Kabeleinführung: Verschr. M20 (EEx d > Gewinde M20) A Zusatzausstattung: Grundausführung VGS: FLC Statistische Warennummer: 85261000 Ursprungsland: DE | Stk.
FMR240-15E1CQJBA4A | Endress | Micropilot M FMR240 Messung: Füllstand, Radar berührungslos. Hornantenne. Anwendung: Flüssigkeiten/ Schüttgüter (Antenne 100mm). 2-Draht-Anschluss. Freifeldzulassung. Inkl. Inbetriebnahme-/Diagnosesoftware. :: Anwendungssicherheit: unabhängig von Druck/Temperatur/Dampf, unabhängig von Gasüberlagerungen. 1 Zulassung: ATEX II 1/2G EEx ia IIC T6 5 Antenne: 100mm/4" E Antenne Dichtung; Temperatur: FKM Viton GLT; -40...150oC 1 Antennenverlängerung: nicht gewählt CQJ Prozessanschluss: DN100 PN10/16 B1, 316L Flansch EN1092-1 (DIN2527 C) B Ausgang; Bedienung: 4-20mA SIL HART; ohne Anzeige, via Kommunikation A Gehäuse: F12 Alu, besch. IP65 NEMA4X 4 Kabeleinführung: Gewinde NPT1/2 A Zusatzausstattung: Grundausführung VGS: FLC Statistische Warennummer: 85261000 Ursprungsland: DE | Stk.
FMR240-15E1CRJBA2A | Endress + Hauser | 52005348 Micropilot M FMR240 Messung: Füllstand, Radar berührungslos. Hornantenne. Anwendung: Flüssigkeiten/ Schüttgüter (Antenne 100mm). 2-Draht-Anschluss. Freifeldzulassung. Inkl. Inbetriebnahme-/Diagnosesoftware. :: Anwendungssicherheit: unabhängig von Druck/Temperatur/Dampf, unabhängig von Gasüberlagerungen. 1 Zulassung: ATEX II 1/2G EEx ia IIC T6 5 Antenne: 100mm/4" E Antenne Dichtung; Temperatur: FKM Viton GLT; -40...150oC 1 Antennenverlängerung: nicht gewählt CRJ Prozessanschluss: DN100 PN25/40 B1, 316L Flansch EN1092-1 (DIN2527 C) B Ausgang; Bedienung: 4-20mA SIL HART; ohne Anzeige, via Kommunikation A Gehäuse: F12 Alu, besch. IP65 NEMA4X 2 Kabeleinführung: Verschr. M20 (EEx d > Gewinde M20) A Zusatzausstattung: Grundausführung VGS: FLC Statistische Warennummer: 85261000 Ursprungsland: DE | Stk.
FMR240-15V2CQJAA2A | Endress+Hauser | 52005348 Micropilot M FMR240 Messung: Füllstand, Radar berührungslos. Hornantenne. Anwendung: Flüssigkeiten/ Schüttgüter (Antenne 100mm). 2-Draht-Anschluss. Freifeldzulassung. Inkl. Inbetriebnahme-/Diagnosesoftware. :: Anwendungssicherheit: unabhängig von Druck/Temperatur/Dampf, unabhängig von Gasüberlagerungen. 1 Zulassung: ATEX II 1/2G EEx ia IIC T6 5 Antenne: 100mm/4" V Antenne Dichtung; Temperatur: FKM Viton; -20...150oC 2 Antennenverlängerung: 100mm/4" CQJ Prozessanschluss: DN100 PN10/16 B1, 316L Flansch EN1092-1 (DIN2527 C) A Ausgang; Bedienung: 4-20mA SIL HART;4-zeilige Anzeige VU331, Hüllkurvendarstellung vor Ort A Gehäuse: F12 Alu, besch. IP65 NEMA4X 2 Kabeleinführung: Verschr. M20 (EEx d > Gewinde M20) A Zusatzausstattung: Grundausführung VGS: FLC Statistische Warennummer: 85261000 Ursprungsland: DE | Stk.
FMR240-19E9CWJAA2A | Endress + Hauser | 52005348 Micropilot M FMR240 Messung: Füllstand, Radar berührungslos. Hornantenne. Anwendung: Flüssigkeiten/ Schüttgüter (Antenne 100mm). 2-Draht-Anschluss. Freifeldzulassung. Inkl. Inbetriebnahme-/Diagnosesoftware. :: Anwendungssicherheit: unabhängig von Druck/Temperatur/Dampf, unabhängig von Gasüberlagerungen. 1 Zulassung: ATEX II 1/2G EEx ia IIC T6 9 Antenne: 71169478 80mm/3" Horn Antenne, 316L, für Antennenverlängerung auf Basis Rohrantenne Horn Antenne nicht demontierbar ! E Antenne Dichtung; Temperatur: FKM Viton GLT; -40...150oC 9 Antennenverlängerung: 71182376 Antennenverlängerung 350mm, 316L, auf Basis Rohrantenne, - Flansch Variante - CWJ Prozessanschluss: DN150 PN10/16 B1, 316L Flansch EN1092-1 (DIN2527 C) A Ausgang; Bedienung: 4-20mA SIL HART;4-zeilige Anzeige VU331, Hüllkurvendarstellung vor Ort A Gehäuse: F12 Alu, besch. IP65 NEMA4X 2 Kabeleinführung: Verschr. M20 (EEx d > Gewinde M20) A Zusatzausstattung: Grundausführung VGS: FLC Statistische Warennummer: 85261000 Ursprungsland: DE | Stk.
FMR240-45E1CRJAC2A | Endress+Hauser | 52005348 Micropilot M FMR240 Messung: Füllstand, Radar berührungslos. Hornantenne. Anwendung: Flüssigkeiten/ Schüttgüter (Antenne 100mm). 2-Draht-Anschluss. Freifeldzulassung. Inkl. Inbetriebnahme-/Diagnosesoftware. :: Anwendungssicherheit: unabhängig von Druck/Temperatur/Dampf, unabhängig von Gasüberlagerungen. 4 Zulassung: ATEX II 1/2G EEx d [ia] IIC T6 5 Antenne: 100mm/4" E Antenne Dichtung; Temperatur: FKM Viton GLT; -40...150oC 1 Antennenverlängerung: nicht gewählt CRJ Prozessanschluss: DN100 PN25/40 B1, 316L Flansch EN1092-1 (DIN2527 C) A Ausgang; Bedienung: 4-20mA SIL HART;4-zeilige Anzeige VU331, Hüllkurvendarstellung vor Ort C Gehäuse: T12 Alu, besch. IP65 NEMA4X, getrennter Anschlussraum 2 Kabeleinführung: Verschr. M20 (EEx d > Gewinde M20) A Zusatzausstattung: Grundausführung VGS: FLC Statistische Warennummer: 85261000 Ursprungsland: DE | Stk.
FMR240-4EE1AEJAC4A | Endress Hauser | 52005348 Micropilot M FMR240 Messung: Füllstand, Radar berührungslos. Hornantenne. Anwendung: Flüssigkeiten/ Schüttgüter (Antenne 100mm). 2-Draht-Anschluss. Freifeldzulassung. Inkl. Inbetriebnahme-/Diagnosesoftware. :: Anwendungssicherheit: unabhängig von Druck/Temperatur/Dampf, unabhängig von Gasüberlagerungen. 4 Zulassung: ATEX II 1/2G EEx d (ia) IIC T6 E Antenne: 40mm/1-1/2", gasdichte Durchführung E Antenne Dichtung; Temperatur: FKM Viton GLT; -40...150oC 1 Antennenverlängerung: nicht gewählt AEJ Prozessanschluss: 2" 150lbs RF, 316/316L Flansch ANSI B16.5 A Ausgang; Bedienung: 4-20mA SIL HART;4-zeilige Anzeige VU331, Hüllkurvendarstellung vor Ort C Gehäuse: T12 Alu, besch. IP65 NEMA4X, getrennter Anschlussraum 4 Kabeleinführung: Gewinde NPT1/2 A Zusatzausstattung: Grundausführung VGS: FLC Statistische Warennummer: 85261000 Ursprungsland: DE | Stk.
FMR240-A4E1CQJAA2A | Endress + Hauser | ST FMR240-A4E1CQJAA2A52005348Micropilot M FMR240Messung: Füllstand, Radar berührungslos.Hornantenne.Anwendung: Flüssigkeiten/Schüttgüter (Antenne 100mm).2-Draht-Anschluss.Freifeldzulassung.Inkl. Inbetriebnahme-/Diagnosesoftware.:: Anwendungssicherheit:unabhängig von Druck/Temperatur/Dampf,unabhängig von Gasüberlagerungen.A Zulassung: Ex-freier Bereich4 Antenne: 80mm/3"E Antenne Dichtung; Temperatur: FKM Viton GLT;-40...150oC1 Antennenverlängerung: nicht gewähltCQJ Prozessanschluss: DN100 PN10/16B1, 316L FlanschEN1092-1 (DIN2527 C)A Ausgang; Bedienung: 4-20mA SIL HART;4-zeiligeAnzeige VU331, Hüllkurvendarstellung vor OrtA Gehäuse: F12 Alu, besch. IP65 NEMA4X2 Kabeleinführung: Verschr. M20 (EEx d > GewindeM20)A Zusatzausstattung: GrundausführungVGS: FLCStatistische Warennummer: 85261000Ursprungsland: DELieferzeit ab Werk: 11 Arbeitstage | Stk.
FMR240-A4V1CMJAA2A | Endress Hauser | 52005348 Micropilot M FMR240 Messung: Füllstand, Radar berührungslos. Hornantenne. Anwendung: Flüssigkeiten/ Schüttgüter (Antenne 100mm). 2-Draht-Anschluss. Freifeldzulassung. Inkl. Inbetriebnahme-/Diagnosesoftware. :: Anwendungssicherheit: unabhängig von Druck/Temperatur/Dampf, unabhängig von Gasüberlagerungen. A Zulassung: Ex-freier Bereich 4 Antenne: 80mm/3" V Antenne Dichtung; Temperatur: FKM Viton; -20...150oC 1 Antennenverlängerung: nicht gewählt CMJ Prozessanschluss: DN80 PN10/16 B1, 316L Flansch EN1092-1 (DIN2527 C) A Ausgang; Bedienung: 4-20mA SIL HART;4-zeilige Anzeige VU331, Hüllkurvendarstellung vor Ort A Gehäuse: F12 Alu, besch. IP65 NEMA4X 2 Kabeleinführung: Verschr. M20 (EEx d > Gewinde M20) A Zusatzausstattung: Grundausführung VGS: FLC Statistische Warennummer: 85261000 Ursprungsland: DE | Stk.
FMR240-A4V1CQJAA2A | Endress + Hauser | 52005348 Micropilot M FMR240 Messung: Füllstand, Radar berührungslos. Hornantenne. Anwendung: Flüssigkeiten/ Schüttgüter (Antenne 100mm). 2-Draht-Anschluss. Freifeldzulassung. Inkl. Inbetriebnahme-/Diagnosesoftware. :: Anwendungssicherheit: unabhängig von Druck/Temperatur/Dampf, unabhängig von Gasüberlagerungen. A Zulassung: Ex-freier Bereich 4 Antenne: 80mm/3" V Antenne Dichtung; Temperatur: FKM Viton; -20...150oC 1 Antennenverlängerung: nicht gewählt CQJ Prozessanschluss: DN100 PN10/16B1, 316L Flansch EN1092-1 (DIN2527 C) A Ausgang; Bedienung: 4-20mA SIL HART;4-zeilige Anzeige VU331, Hüllkurvendarstellung vor Ort A Gehäuse: F12 Alu, besch. IP65 NEMA4X 2 Kabeleinführung: Verschr. M20 (EEx d > Gewinde M20) A Zusatzausstattung: Grundausführung VGS: FLC Statistische Warennummer: 85261000 Ursprungsland: DE | Stk.
FMR240-A5E1YY9DA2A | Endress Hauser | 52005348 Micropilot M FMR240 Messung: Füllstand, Radar berührungslos. Hornantenne. Anwendung: Flüssigkeiten/ Schüttgüter (Antenne 100mm). 2-Draht-Anschluss. Freifeldzulassung. Inkl. Inbetriebnahme-/Diagnosesoftware. :: Anwendungssicherheit: unabhängig von Druck/Temperatur/Dampf, unabhängig von Gasüberlagerungen. A Zulassung: Ex-freier Bereich 5 Antenne: 100mm/4" E Antenne Dichtung; Temperatur: FKM Viton GLT; -40...150oC 1 Antennenverlängerung: nicht gewählt YY9 Prozessanschluss: TSP8M0881 Flansch EN1092-1 DN300 PN 10 B1, 316L D Ausgang; Bedienung: PROFIBUS PA; ohne Anzeige, via Kommunikation A Gehäuse: F12 Alu, besch. IP65 NEMA4X 2 Kabeleinführung: Verschr. M20 (EEx d > Gewinde M20) A Zusatzausstattung: Grundausführung VGS: FLC Statistische Warennummer: 85261000 Ursprungsland: DE | Stk.
FMR240-AHE1GNJAD2A | Endress+Hauser | 52005348 Micropilot M FMR240 Messung: Füllstand, Radar berührungslos. Hornantenne. Anwendung: Flüssigkeiten/ Schüttgüter (Antenne 100mm). 2-Draht-Anschluss. Freifeldzulassung. Inkl. Inbetriebnahme-/Diagnosesoftware. :: Anwendungssicherheit: unabhängig von Druck/Temperatur/Dampf, unabhängig von Gasüberlagerungen. A Zulassung: Ex-freier Bereich H Antenne: 100mm/4", gasdichte Durchführung E Antenne Dichtung; Temperatur: FKM Viton GLT; -40...150oC 1 Antennenverlängerung: nicht gewählt GNJ Prozessanschluss: Gewinde ANSI NPT1-1/2, 316L A Ausgang; Bedienung: 4-20mA SIL HART;4-zeilige Anzeige VU331, Hüllkurvendarstellung vor Ort D Gehäuse: T12 Alu, besch. IP65 NEMA4X + OVP, getrennter Anschlussraum, OVP = Überspannungsschutz 2 Kabeleinführung: Verschr. M20 (EEx d > Gewinde M20) A Zusatzausstattung: Grundausführung VGS: FLC Statistische Warennummer: 85261000 Ursprungsland: DE | Stk.
FMR240-D4E9ALJAD4A | Endress + Hauser | 52005348 Micropilot M FMR240 Messung: Füllstand, Radar berührungslos. Hornantenne. Anwendung: Flüssigkeiten/ Schüttgüter (Antenne 100mm). 2-Draht-Anschluss. Freifeldzulassung. Inkl. Inbetriebnahme-/Diagnosesoftware. :: Anwendungssicherheit: unabhängig von Druck/Temperatur/Dampf, unabhängig von Gasüberlagerungen. D Zulassung: IECEx Zone 0/1, Ex ia IIC T6 4 Antenne: 80mm/3" E Antenne Dichtung; Temperatur: FKM Viton GLT; -40...150oC 9 Antennenverlängerung: 71182376 Antennenverlängerung 1100mm, 316L, auf Basis Rohrantenne, - Flansch Variante - ALJ Prozessanschluss: 3" 150lbs RF,316/316L Flansch ANSI B16.5 A Ausgang; Bedienung: 4-20mA SIL HART;4-zeilige Anzeige VU331, Hüllkurvendarstellung vor Ort D Gehäuse: T12 Alu, besch. IP65 NEMA4X + OVP, getrennter Anschlussraum, OVP = Überspannungsschutz 4 Kabeleinführung: Gewinde NPT1/2 A Zusatzausstattung: Grundausführung VGS: FLC Statistische Warennummer: 85261000 Ursprungsland: DE | Stk.
FMR240-H5E2CMJAA2A | Endress+Hauser | 52005348 Micropilot M FMR240 Messung: Füllstand, Radar berührungslos. Hornantenne. Anwendung: Flüssigkeiten/ Schüttgüter (Antenne 100mm). 2-Draht-Anschluss. Freifeldzulassung. Inkl. Inbetriebnahme-/Diagnosesoftware. :: Anwendungssicherheit: unabhängig von Druck/Temperatur/Dampf, unabhängig von Gasüberlagerungen. H Zulassung: ATEX II 1/2G EEx ia IIC T6, ATEX II 3D 5 Antenne: 100mm/4" E Antenne Dichtung; Temperatur: FKM Viton GLT; -40...150oC 2 Antennenverlängerung: 100mm/4" CMJ Prozessanschluss: DN80 PN10/16 B1, 316L Flansch EN1092-1 (DIN2527 C) A Ausgang; Bedienung: 4-20mA SIL HART;4-zeilige Anzeige VU331, Hüllkurvendarstellung vor Ort A Gehäuse: F12 Alu, besch. IP65 NEMA4X 2 Kabeleinführung: Verschr. M20 (EEx d > Gewinde M20) A Zusatzausstattung: Grundausführung VGS: FLC Statistische Warennummer: 85261000 Ursprungsland: DE | Stk.
FMR244-A2VGGSAA2A | Endress Hauser | 52012006 Micropilot M FMR244 Messung: Füllstand, Radar berührungslos. Hornantenne, Kunststoff. Anwendung: Flüssigkeiten (Antenne 40mm), Flüssigkeiten/Schüttgüter(Antenne 80mm). 2-Draht-Anschluss. Freifeldzulassung. Inkl. Inbetriebnahme-/Diagnosesoftware. :: Anwendungssicherheit: unabhängig von Druck/Temperatur/Dampf, unabhängig von Gasüberlagerungen. A Zulassung: Ex-freier Bereich 2 Antenne: 40mm/1-1/2", PTFE gekapselt V Antenne Dichtung; Temperatur: FKM Viton GLT; -40...130oC GGS Prozessanschluss: Gewinde ISO228 G1-1/2, PVDF A Ausgang; Bedienung: 4-20mA SIL HART;4-zeilige Anzeige VU331, Hüllkurvendarstellung vor Ort A Gehäuse: F12 Alu, besch. IP65 NEMA4X 2 Kabeleinführung: Verschr. M20 (EEx d > Gewinde M20) A Zusatzausstattung: Grundausführung VGS: FLC Statistische Warennummer: 85261000 Ursprungsland: DE | Stk.
FMR244-A2VGGSKA2A | Endress Hauser | 52012006Micropilot M FMR244 Messung: Füllstand, Radar berührungslos. Hornantenne, Kunststoff.Anwendung: Flüssigkeiten (Antenne 40mm),Flüssigkeiten/Schüttgüter(Antenne 80mm).2-Draht-Anschluss.Freifeldzulassung.Inkl. Inbetriebnahme-/Diagnosesoftware.:: Anwendungssicherheit:unabhängig von Druck/Temperatur/Dampf,unabhängig von Gasüberlagerungen.A Zulassung: Ex-freier Bereich2 Antenne: 40mm/1-1/2", PTFE gekapseltV Antenne Dichtung; Temperatur: FKM Viton GLT;-40...130oCGGS Prozessanschluss: Gewinde ISO228 G1-1/2, PVDFK Ausgang; Bedienung: 4-20mA SIL HART; Vorber. fürFHX40, getrennte Anzeige (Zubehör)A Gehäuse: F12 Alu, besch. IP65 NEMA4X2 Kabeleinführung: Verschr. M20 (EEx d > GewindeM20)A Zusatzausstattung: GrundausführungVGS: FLCStatistische Warennummer: 85261000Ursprungsland: DE | Stk.
FMR244-A2VGNSAA2A | Endress+Hauser | 52012006 Micropilot M FMR244 Messung: Füllstand, Radar berührungslos. Hornantenne, Kunststoff. Anwendung: Flüssigkeiten (Antenne 40mm), Flüssigkeiten/Schüttgüter(Antenne 80mm). 2-Draht-Anschluss. Freifeldzulassung. Inkl. Inbetriebnahme-/Diagnosesoftware. :: Anwendungssicherheit: unabhängig von Druck/Temperatur/Dampf, unabhängig von Gasüberlagerungen. A Zulassung: Ex-freier Bereich 2 Antenne: 40mm/1-1/2", PTFE gekapselt V Antenne Dichtung; Temperatur: FKM Viton GLT; -40...130oC GNS Prozessanschluss: Gewinde ANSI NPT1-1/2, PVDF A Ausgang; Bedienung: 4-20mA SIL HART;4-zeilige Anzeige VU331, Hüllkurvendarstellung vor Ort A Gehäuse: F12 Alu, besch. IP65 NEMA4X 2 Kabeleinführung: Verschr. M20 (EEx d > Gewinde M20) A Zusatzausstattung: Grundausführung VGS: FLC Statistische Warennummer: 85261000 Ursprungsland: DE | Stk.
FMR244-A4SXMEAC2F | Endress Hauser | 52012006 Micropilot M FMR244 Messung: Füllstand, Radar berührungslos. Hornantenne, Kunststoff. Anwendung: Flüssigkeiten (Antenne 40mm), Flüssigkeiten/Schüttgüter(Antenne 80mm). 2-Draht-Anschluss. Freifeldzulassung. Inkl. Inbetriebnahme-/Diagnosesoftware. :: Anwendungssicherheit: unabhängig von Druck/Temperatur/Dampf, unabhängig von Gasüberlagerungen. A Zulassung: Ex-freier Bereich 4 Antenne: 80mm/3", PP plattiert S Antenne Dichtung; Temperatur: Silikon; -40...80oC XME Prozessanschluss: Montagebügel, 304 A Ausgang; Bedienung: 4-20mA SIL HART;4-zeilige Anzeige VU331, Hüllkurvendarstellung vor Ort C Gehäuse: T12 Alu, besch. IP65 NEMA4X, getrennter Anschlussraum 2 Kabeleinführung: Verschr. M20 (EEx d > Gewinde M20) F Zusatzausstattung: Erhöhte Dynamik, max MB=70m Flüssigkeiten, max MB=15m Feststoffe, MB=Messbereich VGS: FLC Statistische Warennummer: 85261000 Ursprungsland: DE | Stk.
FMR245-5CCWKAC2H | Endress+Hauser | 52012007 Micropilot M FMR245 Messung: Füllstand, Radar berührungslos. Hornantenne, PTFE plattiert, frontbündig. Anwendung: Flüssigkeiten. 2-Draht Anschluss. Freifeldzulassung. Inkl. Inbetriebnahme-/Diagnosesoftware. :: Anwendungssicherheit: hohe chemische Beständigkeit, unabhängig von Druck/Temperatur/Dampf, unabhängig von Gasüberlagerungen. zusätzliche Spezifikationen Messanfang 400,000 mm Messende 10.870,000 mm 5 Zulassung: ATEX II 1/2G EEx d (ia) IIC T6, XA Sicherheitshinweise beachten (XA) (Elektrostatische Aufladung)! C Antenne: 80mm/3", -40...200oC CWK Prozessanschluss: DN150 PN10/16, PTFE >316L Flansch EN1092-1 (DIN2527) A Ausgang; Bedienung: 4-20mA SIL HART;4-zeilige Anzeige VU331, Hüllkurvendarstellung vor Ort C Gehäuse: T12 Alu, besch. IP65 NEMA4X, getrennter Anschlussraum 2 Kabeleinführung: Verschr. M20 (EEx d > Gewinde M20) H Zusatzausstattung: 5-Punkt Linearitätsprotokoll, siehe Zusatzspez. VGS: FLC Statistische Warennummer: 85261000 Ursprungsland: DE | Stk.
FMR245-ABCFKBA2A | Endress+Hauser | 52012007 Micropilot M FMR245 Messung: Füllstand, Radar berührungslos. Hornantenne, PTFE plattiert, frontbündig. Anwendung: Flüssigkeiten. 2-Draht Anschluss. Freifeldzulassung. Inkl. Inbetriebnahme-/Diagnosesoftware. :: Anwendungssicherheit: hohe chemische Beständigkeit, unabhängig von Druck/Temperatur/Dampf, unabhängig von Gasüberlagerungen. A Zulassung: Ex-freier Bereich B Antenne: 50mm/2", -40...200oC CFK Prozessanschluss: DN50 PN10/16, PTFE >316L Flansch EN1092-1 (DIN2527) B Ausgang; Bedienung: 4-20mA SIL HART; ohne Anzeige, via Kommunikation A Gehäuse: F12 Alu, besch. IP65 NEMA4X 2 Kabeleinführung: Verschr. M20 (EEx d > Gewinde M20) A Zusatzausstattung: Grundausführung VGS: FLC Statistische Warennummer: 85261000 Ursprungsland: DE | Stk.
FMR245-ABCFKBA3A | Endress+Hauser | 52012007 Micropilot M FMR245 Messung: Füllstand, Radar berührungslos. Hornantenne, PTFE plattiert, frontbündig. Anwendung: Flüssigkeiten. 2-Draht Anschluss. Freifeldzulassung. Inkl. Inbetriebnahme-/Diagnosesoftware. :: Anwendungssicherheit: hohe chemische Beständigkeit, unabhängig von Druck/Temperatur/Dampf, unabhängig von Gasüberlagerungen. A Zulassung: Ex-freier Bereich B Antenne: 50mm/2", -40...200oC CFK Prozessanschluss: DN50 PN10/16, PTFE >316L Flansch EN1092-1 (DIN2527) B Ausgang; Bedienung: 4-20mA SIL HART; ohne Anzeige, via Kommunikation A Gehäuse: F12 Alu, besch. IP65 NEMA4X 3 Kabeleinführung: Gewinde G1/2 A Zusatzausstattung: Grundausführung VGS: FLC Statistische Warennummer: 85261000 Ursprungsland: DE | Stk.
FMR245-ACALKAA2A | Endress + Hauser | 52012007 Micropilot M FMR245 Messung: Füllstand, Radar berührungslos. Hornantenne, PTFE plattiert, frontbündig. Anwendung: Flüssigkeiten. 2-Draht Anschluss. Freifeldzulassung. Inkl. Inbetriebnahme-/Diagnosesoftware. :: Anwendungssicherheit: hohe chemische Beständigkeit, unabhängig von Druck/Temperatur/Dampf, unabhängig von Gasüberlagerungen. A Zulassung: Ex-freier Bereich C Antenne: 80mm/3", -40...200oC ALK Prozessanschluss: 3" 150lbs, PTFE >316/316L Flansch ANSI B16.5 A Ausgang; Bedienung: 4-20mA SIL HART;4-zeilige Anzeige VU331, Hüllkurvendarstellung vor Ort A Gehäuse: F12 Alu, besch. IP65 NEMA4X 2 Kabeleinführung: Verschr. M20 (EEx d > Gewinde M20) A Zusatzausstattung: Grundausführung VGS: FLC Statistische Warennummer: 85261000 Ursprungsland: DE | Stk.
FMR245-ACCMKAA2A | Endress+Hauser | PAKETPREIS 52012007 Micropilot M FMR245 Messung: Füllstand, Radar berührungslos. Hornantenne, PTFE plattiert, frontbündig. Anwendung: Flüssigkeiten. 2-Draht Anschluss. Freifeldzulassung. Inkl. Inbetriebnahme-/Diagnosesoftware. :: Anwendungssicherheit: hohe chemische Beständigkeit, unabhängig von Druck/Temperatur/Dampf, unabhängig von Gasüberlagerungen. A Zulassung: Ex-freier Bereich C Antenne: 80mm/3", -40...200oC CMK Prozessanschluss: DN80 PN10/16, PTFE >316L Flansch EN1092-1 (DIN2527) A Ausgang; Bedienung: 4-20mA SIL HART;4-zeilige Anzeige VU331, Hüllkurvendarstellung vor Ort A Gehäuse: F12 Alu, besch. IP65 NEMA4X 2 Kabeleinführung: Verschr. M20 (EEx d > Gewinde M20) A Zusatzausstattung: Grundausführung VGS: FLC Statistische Warennummer: 85261000 Ursprungsland: DE | Stk.
FMR245-ACCMKCA2A | Endress+Hauser | 52012007 Micropilot M FMR245 Messung: Füllstand, Radar berührungslos. Hornantenne, PTFE plattiert, frontbündig. Anwendung: Flüssigkeiten. 2-Draht Anschluss. Freifeldzulassung. Inkl. Inbetriebnahme-/Diagnosesoftware. :: Anwendungssicherheit: hohe chemische Beständigkeit, unabhängig von Druck/Temperatur/Dampf, unabhängig von Gasüberlagerungen. A Zulassung: Ex-freier Bereich C Antenne: 80mm/3", -40...200oC CMK Prozessanschluss: DN80 PN10/16, PTFE >316L Flansch EN1092-1 (DIN2527) C Ausgang; Bedienung: PROFIBUS PA; 4-zeilige Anzeige VU331, Hüllkurvendarstellung vor Ort A Gehäuse: F12 Alu, besch. IP65 NEMA4X 2 Kabeleinführung: Verschr. M20 (EEx d > Gewinde M20) A Zusatzausstattung: Grundausführung VGS: FLC Statistische Warennummer: 85261000 Ursprungsland: DE | Stk.
FMR250-1EE1GGJAA2K | Endress+Hauser | 52023653 Micropilot M FMR250 Messung: Füllstand, Radar berührungslos. Anwendung: Schüttgüter. 2-Draht Anschluss. Inkl. Inbetriebnahme-/Diagnosesoftware. :: Hohe Verfügbarkeit: unabhängig von Staub/Befüllgeräuschen. :: Anwendungssicherheit: kein Einfluss von Druck/Temperatur. 1 Zulassung: ATEX II 1/2G EEx ia IIC T6 E Antenne: Horn 100mm/4", erhöhte Nahbereichsdynamik E Antenne Dichtung; Temperatur: FKM Viton GLT; -40..200oC 1 Antennenverlängerung: nicht gewählt GGJ Prozessanschluss: Gewinde EN10226 R1-1/2, 316L A Ausgang; Bedienung: 4-20mA SIL HART;4-zeilige Anzeige VU331, Hüllkurvendarstellung vor Ort A Gehäuse: F12 Alu, beschichtet IP65 NEMA4X 2 Kabeleinführung: Verschr. M20 (EEx d > Gewinde M20) K Zusatzausstattung: Spülluftanschluss G1/4 VGS: FLC Statistische Warennummer: 85261000 Ursprungsland: DE | Stk.
FMR250-4EE1XCJAC2P | Endress+Hauser | 52023653 Micropilot M FMR250 Messung: Füllstand, Radar berührungslos. Anwendung: Schüttgüter. 2-Draht Anschluss. Inkl. Inbetriebnahme-/Diagnosesoftware. :: Hohe Verfügbarkeit: unabhängig von Staub/Befüllgeräuschen. :: Anwendungssicherheit: kein Einfluss von Druck/Temperatur. zusätzliche Spezifikationen Messanfang 1.600,000 mm Messende 10.000,000 mm 4 Zulassung: ATEX II 1/2G EEx d (ia) IIC T6 E Antenne: Horn 100mm/4", erhöhte Nahbereichsdynamik E Antenne Dichtung; Temperatur: FKM Viton GLT; -40..200oC 1 Antennenverlängerung: nicht gewählt XCJ Prozessanschluss: Ausrichtvorr., UNI 4"/DN100/100, 316L max 14.5lbs/PN1/1K, passend zu 4" 150lbs / DN100 PN16 / 10K 100 A Ausgang; Bedienung: 4-20mA SIL HART;4-zeilige Anzeige VU331, Hüllkurvendarstellung vor Ort C Gehäuse: T12 Alu, beschichtet IP65 NEMA4X, getrennter Anschlussraum 2 Kabeleinführung: Verschr. M20 (EEx d > Gewinde M20) P Zusatzausstattung: 5-Punkt, Spülluftanschluss G1/4 5-Punkt Linearitätsprotokoll, siehe Zusatzspez. VGS: FLC Statistische Warennummer: 85261000 Ursprungsland: DE | Stk.
FMR250-ADE1ALJAA2M | Endress+Hauser | 52023653 Micropilot M FMR250 Messung: Füllstand, Radar berührungslos. Anwendung: Schüttgüter. 2-Draht Anschluss. Inkl. Inbetriebnahme-/Diagnosesoftware. :: Hohe Verfügbarkeit: unabhängig von Staub/Befüllgeräuschen. :: Anwendungssicherheit: kein Einfluss von Druck/Temperatur. A Zulassung: Ex-freier Bereich D Antenne: Horn 80mm/3", erhöhte Nahbereichsdynamik E Antenne Dichtung; Temperatur: FKM Viton GLT; -40..200oC 1 Antennenverlängerung: nicht gewählt ALJ Prozessanschluss: 3" 150lbs RF, 316/316L Flansch ANSI B16.5 A Ausgang; Bedienung: 4-20mA SIL HART;4-zeilige Anzeige VU331, Hüllkurvendarstellung vor Ort A Gehäuse: F12 Alu, beschichtet IP65 NEMA4X 2 Kabeleinführung: Verschr. M20 (EEx d > Gewinde M20) M Zusatzausstattung: Spülluftanschluss NPT1/4 VGS: FLC Statistische Warennummer: 85261000 Ursprungsland: DE | Stk.
FMR250-ADE1CMJKA2K | Endress+Hauser | 52023653 Micropilot M FMR250 Messung: Füllstand, Radar berührungslos. Anwendung: Schüttgüter. 2-Draht Anschluss. Inkl. Inbetriebnahme-/Diagnosesoftware. :: Hohe Verfügbarkeit: unabhängig von Staub/Befüllgeräuschen. :: Anwendungssicherheit: kein Einfluss von Druck/Temperatur. A Zulassung: Ex-freier Bereich D Antenne: Horn 80mm/3", erhöhte Nahbereichsdynamik E Antenne Dichtung; Temperatur: FKM Viton GLT; -40..200oC 1 Antennenverlängerung: nicht gewählt CMJ Prozessanschluss: DN80 PN10/16 B1, 316L Flansch EN1092-1 (DIN2527 C) K Ausgang; Bedienung: 4-20mA SIL HART; Vorber. für FHX40, getrennte Anzeige (Zubehör) A Gehäuse: F12 Alu, beschichtet IP65 NEMA4X 2 Kabeleinführung: Verschr. M20 (EEx d > Gewinde M20) K Zusatzausstattung: Spülluftanschluss G1/4 VGS: FLC Statistische Warennummer: 85261000 Ursprungsland: DE | Stk.
FMR250-AEE1CMJKA2K | Endress+Hauser | 52023653 Micropilot M FMR250 Messung: Füllstand, Radar berührungslos. Anwendung: Schüttgüter. 2-Draht Anschluss. Inkl. Inbetriebnahme-/Diagnosesoftware. :: Hohe Verfügbarkeit: unabhängig von Staub/Befüllgeräuschen. :: Anwendungssicherheit: kein Einfluss von Druck/Temperatur. A Zulassung: Ex-freier Bereich E Antenne: Horn 100mm/4", erhöhte Nahbereichsdynamik E Antenne Dichtung; Temperatur: FKM Viton GLT; -40..200oC 1 Antennenverlängerung: nicht gewählt CMJ Prozessanschluss: DN80 PN10/16 B1, 316L Flansch EN1092-1 (DIN2527 C) K Ausgang; Bedienung: 4-20mA SIL HART; Vorber. für FHX40, getrennte Anzeige (Zubehör) A Gehäuse: F12 Alu, beschichtet IP65 NEMA4X 2 Kabeleinführung: Verschr. M20 (EEx d > Gewinde M20) K Zusatzausstattung: Spülluftanschluss G1/4 VGS: FLC Statistische Warennummer: 85261000 Ursprungsland: DE | Stk.
FMR250-AEE1X3JAA2K | Endress+Hauser | 52023653 Micropilot M FMR250 Messung: Füllstand, Radar berührungslos. Anwendung: Schüttgüter. 2-Draht Anschluss. Inkl. Inbetriebnahme-/Diagnosesoftware. :: Hohe Verfügbarkeit: unabhängig von Staub/Befüllgeräuschen. :: Anwendungssicherheit: kein Einfluss von Druck/Temperatur. A Zulassung: Ex-freier Bereich E Antenne: Horn 100mm/4", erhöhte Nahbereichsdynamik E Antenne Dichtung; Temperatur: FKM Viton GLT; -40..200oC 1 Antennenverlängerung: nicht gewählt X3J Prozessanschluss: UNI Flansch DN200/8"/200, 316L max PN1/14.5lbs/1K, passend zu DN200 PN10/16, 8" 150lbs, 10K 200 A Ausgang; Bedienung: 4-20mA SIL HART;4-zeilige Anzeige VU331, Hüllkurvendarstellung vor Ort A Gehäuse: F12 Alu, beschichtet IP65 NEMA4X 2 Kabeleinführung: Verschr. M20 (EEx d > Gewinde M20) K Zusatzausstattung: Spülluftanschluss G1/4 VGS: FLC Statistische Warennummer: 85261000 Ursprungsland: DE | Stk.
FMR250-AEE1XCJAA2K | Endress Hauser | 52023653Micropilot M FMR250Messung: Füllstand, Radar berührungslos.Anwendung: Schüttgüter.2-Draht Anschluss.Inkl. Inbetriebnahme-/Diagnosesoftware.:: Hohe Verfügbarkeit:unabhängig von Staub/Befüllgeräuschen.:: Anwendungssicherheit:kein Einfluss von Druck/Temperatur.A Zulassung: Ex-freier BereichE Antenne: Horn 100mm/4", erhöhte NahbereichsdynamikE Antenne Dichtung; Temperatur: FKM Viton GLT;-40..200oC1 Antennenverlängerung: nicht gewähltXCJ Prozessanschluss: Ausrichtvorr., UNI4"/DN100/100, 316L max 14.5lbs/PN1/1K, passendzu 4" 150lbs / DN100 PN16 / 10K 100A Ausgang; Bedienung: 4-20mA SIL HART;4-zeiligeAnzeige VU331, Hüllkurvendarstellung vor OrtA Gehäuse: F12 Alu, beschichtet IP65 NEMA4X2 Kabeleinführung: Verschr. M20 (EEx d > GewindeM20)K Zusatzausstattung: Spülluftanschluss G1/4VGS: FLCStatistische Warennummer: 85261000Ursprungsland: DELieferzeit ab Werk: 35 Arbeitstage | Stk.
FMR250-AEE1XCJBA2K | Endress+Hauser | 52023653 Micropilot M FMR250 Messung: Füllstand, Radar berührungslos. Anwendung: Schüttgüter. 2-Draht Anschluss. Inkl. Inbetriebnahme-/Diagnosesoftware. :: Hohe Verfügbarkeit: unabhängig von Staub/Befüllgeräuschen. :: Anwendungssicherheit: kein Einfluss von Druck/Temperatur. A Zulassung: Ex-freier Bereich E Antenne: Horn 100mm/4", erhöhteNahbereichsdynamik E Antenne Dichtung; Temperatur: FKM Viton GLT; -40..200oC 1 Antennenverlängerung: nicht gewählt XCJ Prozessanschluss: Ausrichtvorr., UNI 4"/DN100/100, 316L max 14.5lbs/PN1/1K, passend zu 4" 150lbs / DN100 PN16 / 10K100 B Ausgang; Bedienung: 4-20mA SIL HART; ohne Anzeige, via Kommunikation A Gehäuse: F12 Alu, beschichtet IP65 NEMA4X 2 Kabeleinführung: Verschr. M20 (EEx d > Gewinde M20) K Zusatzausstattung: Spülluftanschluss G1/4 VGS: FLC Statistische Warennummer: 85261000 Ursprungsland: DE | Stk.
FMR250-AGE3CQJAA2K | Enderess&Hauser | 52023653 Micropilot M FMR250 Messung: Füllstand, Radar berührungslos. Anwendung: Schüttgüter. 2-Draht Anschluss. Inkl. Inbetriebnahme-/Diagnosesoftware. :: Hohe Verfügbarkeit: unabhängig von Staub/Befüllgeräuschen. :: Anwendungssicherheit: kein Einfluss von Druck/Temperatur. A Zulassung: Ex-freier Bereich G Antenne: Parabol 200mm/8", erhöhte Nahbereichsdynamik E Antenne Dichtung; Temperatur: FKM Viton GLT; -40..200oC 3 Antennenverlängerung: 450mm CQJ Prozessanschluss: DN100 PN10/16B1, 316L Flansch EN1092-1 (DIN2527 C) A Ausgang; Bedienung: 4-20mA SIL HART;4-zeilige Anzeige VU331, Hüllkurvendarstellung vor Ort A Gehäuse: F12 Alu, beschichtet IP65 NEMA4X 2 Kabeleinführung: Verschr. M20 (EEx d > Gewinde M20) K Zusatzausstattung: Spülluftanschluss G1/4 VGS: FLC Statistische Warennummer: 85261000 Ursprungsland: DE Lieferzeit ab Werk: 10 Arbeitstage RIA250 wird nicht mehr hergestellt. Wir bieten Ihnen die ErsatztypeRIA45 an | Stk.
FMR250-BEE1CQJBA2K | Endress+Hauser | 52023653 Micropilot M FMR250 Messung: Füllstand, Radar berührungslos. Anwendung: Schüttgüter. 2-Draht Anschluss. Inkl. Inbetriebnahme-/Diagnosesoftware. :: Hohe Verfügbarkeit: unabhängig von Staub/Befüllgeräuschen. :: Anwendungssicherheit: kein Einfluss von Druck/Temperatur. B Zulassung: ATEX II 1/2GD EEx ia IIC T6, Alu Blinddeckel E Antenne: Horn 100mm/4", erhöhte Nahbereichsdynamik E Antenne Dichtung; Temperatur: FKM Viton GLT; -40..200oC 1 Antennenverlängerung: nicht gewählt CQJ Prozessanschluss: DN100 PN10/16 B1, 316L Flansch EN1092-1 (DIN2527 C) B Ausgang; Bedienung: 4-20mA SIL HART; ohne Anzeige, via Kommunikation A Gehäuse: F12 Alu, beschichtet IP65 NEMA4X 2 Kabeleinführung: Verschr. M20 (EEx d > Gewinde M20) K Zusatzausstattung: Spülluftanschluss G1/4 VGS: FLC Statistische Warennummer: 85261000 Ursprungsland: DE | Stk.
FMR532-11C1JAC4AA | Endress+Hauser | 52005792 Micropilot S FMR532 Präzisions-Füllstandmessung, Radar, berührungslos. Anwendung: Flüssigkeiten. Planarantenne; 4-Draht-Anschluss. Inbetriebnahme-/Diagnosesoftware beigelegt. Volumenberechnung möglich. Freifeldzulassung. Hochgenaue Messung. :: Kein Einfluss von Druck/Temperatur. :: Unabhängig von Dampfbildung. :: Funktionssicher bei Gasüberlagerung. :: Druck-/gasdichte Prozesstrennung. 1 Zulassung: ATEX II 1/2G EEx ia IIC T6, XA Sicherheitshinweise beachten (XA) (Elektrostatische Aufladung)! 1 Antenne: 150mm/6", PTFE Oberfläche, FKM, Planar C1J Prozessanschluss: DN150 PN25 B1, 316L Flansch EN1092-1 (DIN2527 C) A Ausgang; Bedienung: 4-20mA HART; 4-zeilige Anzeige VU331, Hüllkurvendarstellung vor Ort C Gehäuse: T12 Alu, besch. IP65 NEMA4X, getrennter Anschlussraum 4 Kabeleinführung: Gewinde NPT1/2 A Eichzulassung: NMi + PTB (<1mm) Bauartzulassung A Zusatzausstattung: Grundausführung VGS: FLB Statistische Warennummer: 85261000 Ursprungsland: DE | Stk.
FMR532-11CWJAC4AA | Endress+Hauser | 52005792 Micropilot S FMR532 Präzisions-Füllstandmessung, Radar, berührungslos. Anwendung: Flüssigkeiten. Planarantenne; 4-Draht-Anschluss. Inbetriebnahme-/Diagnosesoftware beigelegt. Volumenberechnung möglich. Freifeldzulassung. Hochgenaue Messung. :: Kein Einfluss von Druck/Temperatur. :: Unabhängig von Dampfbildung. :: Funktionssicher bei Gasüberlagerung. :: Druck-/gasdichte Prozesstrennung. 1 Zulassung: ATEX II 1/2G EEx ia IIC T6, XA Sicherheitshinweise beachten (XA) (Elektrostatische Aufladung)! 1 Antenne: 150mm/6", PTFE Oberfläche, FKM, Planar CWJ Prozessanschluss: DN150 PN10/16 B1, 316L Flansch EN1092-1 (DIN2527 C) A Ausgang; Bedienung: 4-20mA HART; 4-zeilige Anzeige VU331, Hüllkurvendarstellung vor Ort C Gehäuse: T12 Alu, besch. IP65 NEMA4X, getrennter Anschlussraum 4 Kabeleinführung: Gewinde NPT1/2 A Eichzulassung: NMi + PTB (<1mm) Bauartzulassung A Zusatzausstattung: Grundausführung VGS: FLB Statistische Warennummer: 85261000 Ursprungsland: DE | Stk.
FMR540-1E1CQJAC4AA | Endress+Hauser | 52023827 Micropilot S FMR540 Präzisions-Füllstandmessung, Radar, 26GHz, berührungslos. Anwendung: Flüssigkeiten. 4-Draht-Anschluss. Inbetriebnahme-/Diagnosesoftware beigelegt. Volumenberechnung möglich. Freifeldzulassung. Hochgenaue Messung. :: Kein Einfluss von Druck/Temperatur. :: Unabhängig von Dampfbildung. :: Funktionssicher bei Gasüberlagerung. :: Druck-/gasdichte Prozesstrennung. 1 Zulassung: ATEX II 1/2G EEx ia IIC T6 E Antenne; Dichtung: 100mm/4" Horn, Ausrichtvorr.; FKM Viton GLT 1 Antennenverlängerung: ohne CQJ Prozessanschluss: DN100 PN10/16 B1, 316L Flansch EN1092-1 (DIN2527 C) A Ausgang; Bedienung: 4-20mA HART; 4-zeilige Anzeige VU331, Hüllkurvendarstellung vor Ort C Gehäuse: T12 Alu, besch. IP68 NEMA6P, getrennter Anschlussraum 4 Kabeleinführung: Gewinde NPT1/2 A Eichzulassung: NMi (<1mm) Bauartzulassung A Zusatzausstattung: Grundausführung VGS: FLB Statistische Warennummer: 85261000 Ursprungsland: DE | Stk.
FMR540-1G3X3JAC2AA | Endress+Hauser | 52023827 Micropilot S FMR540 Präzisions-Füllstandmessung, Radar, 26GHz, berührungslos. Anwendung: Flüssigkeiten. 4-Draht-Anschluss. Inbetriebnahme-/Diagnosesoftware beigelegt. Volumenberechnung möglich. Freifeldzulassung. Hochgenaue Messung. :: Kein Einfluss von Druck/Temperatur. :: Unabhängig von Dampfbildung. :: Funktionssicher bei Gasüberlagerung. :: Druck-/gasdichte Prozesstrennung. 1 Zulassung: ATEX II 1/2G EEx ia IIC T6 G Antenne; Dichtung: 200mm/8" Parabol, Ausrichtvorr.; FKM Viton GLT 3 Antennenverlängerung: 250mm/10" X3J Prozessanschluss: UNI Flansch DN200/8"/200, 316L max PN1/14.5lbs/1K, passend zu DN200 PN10/16, 8" 150lbs, 10K 200 A Ausgang; Bedienung: 4-20mA HART; 4-zeilige Anzeige VU331, Hüllkurvendarstellung vor Ort C Gehäuse: T12 Alu, besch. IP68 NEMA6P, getrennter Anschlussraum 2 Kabeleinführung: Verschr. M20 A Eichzulassung: NMi (<1mm) Bauartzulassung A Zusatzausstattung: Grundausführung VGS: FLB Statistische Warennummer: 85261000 Ursprungsland: DE | Stk.
FMU30-1020/0 | Endress+Hauser | 71098185 FMU30-AAHEAAGGF Prosonic T FMU30 Füllstandmessgerät, kontinuierlich. Messung: Ultraschall, berührungslos. Gehäuse F16 Einkammer, Kunststoff. Schwingergehäuse: PP. Sensormembran: EPDM. Betriebstemperatur: -20...60oC. 2-Draht, 4-20mA. Betriebsdruck: max 3bar abs. Bediensprachen (de,en,nl,fr,es,it,ja). :: Messbereich frei einstellbar. :: Interne Volumenberechnung möglich. Anwendungssicherheit. :: Integrierte Laufzeitkompensation. :: Selbstreinigungseffekt der Membran. AA Zulassung: Ex-freier Bereich H Anzeige; Bedienung: Hüllkurvendarstellung vor Ort; Tasten E Elektrischer Anschluss: Verschr. M20, IP68 AA Sensor; Max Bereich; Blockdistanz: 1-1/2"; 5m Flüssigkeit/ 2m Schüttgut; 0.25m GGF Prozessanschluss: Gewinde ISO228 G1-1/2, PP VGS: FJC Statistische Warennummer: 90318038 Ursprungsland: DE | Stk.
FMU30-10A1/0 | Endress+Hauser | 71098185 FMU30-AAHEABGHF Prosonic T FMU30 Füllstandmessgerät, kontinuierlich. Messung: Ultraschall, berührungslos. Gehäuse F16 Einkammer, Kunststoff. Schwingergehäuse: PP. Sensormembran: EPDM. Betriebstemperatur: -20...60oC. 2-Draht, 4-20mA. Betriebsdruck: max 3bar abs. Bediensprachen (de,en,nl,fr,es,it,ja). :: Messbereich frei einstellbar. :: Interne Volumenberechnung möglich. Anwendungssicherheit. :: Integrierte Laufzeitkompensation. :: Selbstreinigungseffekt der Membran. AA Zulassung: Ex-freier Bereich H Anzeige; Bedienung: Hüllkurvendarstellung vor Ort; Tasten E Elektrischer Anschluss: Verschr. M20, IP68 AB Sensor; Max Bereich; Blockdistanz: 2"; 8m Flüssigkeit/ 3.5m Schüttgut; 0.35m GHF Prozessanschluss: Gewinde ISO228 G2, PP VGS: FJC Statistische Warennummer: 90318038 Ursprungsland: DE | Stk.
FMU40-1RB2A2 | Endress + Hauser | 52010286 Prosonic M FMU40 Messung: Füllstand, Ultraschall, berührungslos. Anwendung: Flüssigkeiten, Schüttgüter. Sensor: PVDF, Dichtung: EPDM. Messbereich: 5m (Flüssig), 2m (Fest). Blockdistanz: 25cm. Inkl. Inbetriebnahme-/Diagnosesoftware. :: Hohe Verfügbarkeit: Selbstreinigungseffekt der Membran. :: Anwendungssicherheit: unabhängig von Dielektrizität/Dichte. 1 Zulassung: ATEX II 1/2G EEx ia IIC T6 R Prozessanschluss: Gewinde ISO228 G1-1/2B, PVDF B Hilfsenergie; Ausgang: 2-Leiter; 4-20mA HART 2 Bedienung: 4-zeilige Anzeige VU331, Hüllkurvendarstellung vor Ort A Gehäuse: F12 Alu, besch. IP68 NEMA6P 2 Kabeleinführung: Verschr. M20 (EEx d > Gewinde M20) VGS: FJC Statistische Warennummer: 90318038 Ursprungsland: DE | Stk.
FMU40-4RB1C2 | Endress + Hauser | 52010286 Prosonic M FMU40 Messung: Füllstand, Ultraschall, berührungslos. Anwendung: Flüssigkeiten, Schüttgüter. Sensor: PVDF, Dichtung: EPDM. Messbereich: 5m (Flüssig), 2m (Fest). Blockdistanz: 25cm. Inkl. Inbetriebnahme-/Diagnosesoftware. :: Hohe Verfügbarkeit: Selbstreinigungseffekt der Membran. :: Anwendungssicherheit: unabhängig von Dielektrizität/Dichte. 4 Zulassung: ATEX II 1/2G EEx d (ia) IIC T6 R Prozessanschluss: Gewinde ISO228 G1-1/2B, PVDF B Hilfsenergie; Ausgang: 2-Leiter; 4-20mA HART 1 Bedienung: ohne Anzeige, via Kommunikation C Gehäuse: T12 Alu, besch. IP68 NEMA6P, getrennter Anschlussraum 2 Kabeleinführung: Verschr. M20 (EEx d > Gewinde M20) VGS: FJC Statistische Warennummer: 90318038 Ursprungsland: DE | Stk.
FMU40-4RB2C2 | Endress + Hauser | 52010286 Prosonic M FMU40 Messung: Füllstand, Ultraschall, berührungslos. Anwendung: Flüssigkeiten, Schüttgüter. Sensor: PVDF, Dichtung: EPDM. Messbereich: 5m (Flüssig), 2m (Fest). Blockdistanz: 25cm. Inkl. Inbetriebnahme-/Diagnosesoftware. :: Hohe Verfügbarkeit: Selbstreinigungseffekt der Membran. :: Anwendungssicherheit: unabhängig von Dielektrizität/Dichte. 4 Zulassung: ATEX II 1/2G EEx d (ia) IIC T6 R Prozessanschluss: Gewinde ISO228 G1-1/2B, PVDF B Hilfsenergie; Ausgang: 2-Leiter; 4-20mA HART 2 Bedienung: 4-zeilige Anzeige VU331, Hüllkurvendarstellung vor Ort C Gehäuse: T12 Alu, besch. IP68 NEMA6P, getrennter Anschlussraum 2 Kabeleinführung: Verschr. M20 (EEx d > Gewinde M20) VGS: FJC Statistische Warennummer: 90318038 Ursprungsland: DE | Stk.
FMU40-ANB1A2 | Endress+Hauser | 52010286 Prosonic M FMU40 Messung: Füllstand, Ultraschall, berührungslos. Anwendung: Flüssigkeiten, Schüttgüter. Sensor: PVDF, Dichtung: EPDM. Messbereich: 5m (Flüssig), 2m (Fest). Blockdistanz: 25cm. Inkl. Inbetriebnahme-/Diagnosesoftware. :: Hohe Verfügbarkeit: Selbstreinigungseffekt der Membran. :: Anwendungssicherheit: unabhängig von Dielektrizität/Dichte. A Zulassung: Ex-freier Bereich N Prozessanschluss: Gewinde ANSI NPT1-1/2, PVDF B Hilfsenergie; Ausgang: 2-Leiter; 4-20mA HART 1 Bedienung: ohne Anzeige, via Kommunikation A Gehäuse: F12 Alu, besch. IP68 NEMA6P 2 Kabeleinführung: Verschr. M20 (EEx d > Gewinde M20) VGS: FJC Statistische Warennummer: 90318038 Ursprungsland: DE | Stk.
FMU40-ANB2A2 | Endress+Hauser | 52010286 Prosonic M FMU40 Messung: Füllstand, Ultraschall, berührungslos. Anwendung: Flüssigkeiten, Schüttgüter. Sensor: PVDF, Dichtung: EPDM. Messbereich: 5m (Flüssig), 2m (Fest). Blockdistanz: 25cm. Inkl. Inbetriebnahme-/Diagnosesoftware. :: Hohe Verfügbarkeit: Selbstreinigungseffekt der Membran. :: Anwendungssicherheit: unabhängig von Dielektrizität/Dichte. A Zulassung: Ex-freier Bereich N Prozessanschluss: Gewinde ANSI NPT1-1/2, PVDF B Hilfsenergie; Ausgang: 2-Leiter; 4-20mA HART 2 Bedienung: 4-zeilige Anzeige VU331, Hüllkurvendarstellung vor Ort A Gehäuse: F12 Alu, besch. IP68 NEMA6P 2 Kabeleinführung: Verschr. M20 (EEx d > Gewinde M20) VGS: FJC Statistische Warennummer: 90318038 Ursprungsland: DE | Stk.
FMU40-ANB2A4 | Endress+Hauser | 52010286 Prosonic M FMU40 Messung: Füllstand, Ultraschall, berührungslos. Anwendung: Flüssigkeiten, Schüttgüter. Sensor: PVDF, Dichtung: EPDM. Messbereich: 5m (Flüssig), 2m (Fest). Blockdistanz: 25cm. Inkl. Inbetriebnahme-/Diagnosesoftware. :: Hohe Verfügbarkeit: Selbstreinigungseffekt der Membran. :: Anwendungssicherheit: unabhängig von Dielektrizität/Dichte. A Zulassung: Ex-freier Bereich N Prozessanschluss: Gewinde ANSI NPT1-1/2, PVDF B Hilfsenergie; Ausgang: 2-Leiter; 4-20mA HART 2 Bedienung: 4-zeilige Anzeige VU331, Hüllkurvendarstellung vor Ort A Gehäuse: F12 Alu, besch. IP68 NEMA6P 4 Kabeleinführung: Gewinde NPT1/2 VGS: FJC Statistische Warennummer: 90318038 Ursprungsland: DE | Stk.
FMU40-ANG2A2 | Endress+Hauser | 52010286 Prosonic M FMU40 Messung: Füllstand, Ultraschall, berührungslos. Anwendung: Flüssigkeiten, Schüttgüter. Sensor: PVDF, Dichtung: EPDM. Messbereich: 5m (Flüssig), 2m (Fest). Blockdistanz: 25cm. Inkl. Inbetriebnahme-/Diagnosesoftware. :: Hohe Verfügbarkeit: Selbstreinigungseffekt der Membran. :: Anwendungssicherheit: unabhängig von Dielektrizität/Dichte. A Zulassung: Ex-freier Bereich N Prozessanschluss: Gewinde ANSI NPT1-1/2, PVDF G Hilfsenergie; Ausgang: 4-Leiter 90-250VAC; 4-20mA HART 2 Bedienung: 4-zeilige Anzeige VU331, Hüllkurvendarstellung vor Ort A Gehäuse: F12 Alu, besch. IP68 NEMA6P 2 Kabeleinführung: Verschr. M20 (EEx d > Gewinde M20) VGS: FJC Statistische Warennummer: 90318038 Ursprungsland: DE | Stk.
FMU40-ARB1A2 | Endress+Hauser | 52010286 Prosonic M FMU40 Messung: Füllstand, Ultraschall, berührungslos. Anwendung: Flüssigkeiten, Schüttgüter. Sensor: PVDF, Dichtung: EPDM. Messbereich: 5m (Flüssig), 2m (Fest). Blockdistanz: 25cm. Inkl. Inbetriebnahme-/Diagnosesoftware. :: Hohe Verfügbarkeit: Selbstreinigungseffekt der Membran. :: Anwendungssicherheit: unabhängig von Dielektrizität/Dichte. A Zulassung: Ex-freier Bereich R Prozessanschluss: Gewinde ISO228 G1-1/2B, PVDF B Hilfsenergie; Ausgang: 2-Leiter; 4-20mA HART 1 Bedienung: ohne Anzeige, via Kommunikation A Gehäuse: F12 Alu, besch. IP68 NEMA6P 2 Kabeleinführung: Verschr. M20 (EEx d > Gewinde M20) VGS: FJC Statistische Warennummer: 90318038 Ursprungsland: DE | Stk.
FMU40-ARB2A2 | Endress Hauser | 52010286 Prosonic M FMU40 Messung: Füllstand, Ultraschall, berührungslos. Anwendung: Flüssigkeiten, Schüttgüter. Sensor: PVDF, Dichtung: EPDM. Messbereich: 5m (Flüssig), 2m (Fest). Blockdistanz: 25cm. Inkl. Inbetriebnahme-/Diagnosesoftware. :: Hohe Verfügbarkeit: Selbstreinigungseffekt der Membran. :: Anwendungssicherheit: unabhängig von Dielektrizität/Dichte. A Zulassung: Ex-freier Bereich R Prozessanschluss: Gewinde ISO228 G1-1/2B, PVDF B Hilfsenergie; Ausgang: 2-Leiter; 4-20mA HART 2 Bedienung: 4-zeilige Anzeige VU331, Hüllkurvendarstellung vor Ort A Gehäuse: F12 Alu, besch. IP68 NEMA6P 2 Kabeleinführung: Verschr. M20 (EEx d > Gewinde M20) VGS: FJC Statistische Warennummer: 90318038 Ursprungsland: DE | Stk.
FMU40-ARG2A2 | Endress | 52010286 Prosonic M FMU40 Messung: Füllstand, Ultraschall berührungslos. Anwendung: Flüssigkeiten, Schüttgüter. Sensor: PVDF, Dichtung: EPDM. Messbereich: 5m (Flüssig), 2m (Fest). Blockdistanz: 25cm. Inkl. Inbetriebnahme-/Diagnosesoftware. :: Hohe Verfügbarkeit: Selbstreinigungseffekt der Membran. :: Anwendungssicherheit: unabhängig von Dielektrizität/Dichte. A Zulassung: Ex-freier Bereich R Prozessanschluss: Gewinde ISO228 G1-1/2B, PVDF G Hilfsenergie; Ausgang: 4-Leiter 90-250VAC; 4-20mA HART 2 Bedienung: 4-zeilige Anzeige VU331, Hüllkurvendarstellung vor Ort A Gehäuse: F12 Alu, besch. IP68 NEMA6P 2 Kabeleinführung: Verschr. M20 (EEx d > Gewinde M20) VGS: FJC Statistische Warennummer: 90318038 Ursprungsland: DE | Stk.
FMU40-ARH2A2 | Endress+Hauser | 52010286 Prosonic M FMU40 Messung: Füllstand, Ultraschall, berührungslos. Anwendung: Flüssigkeiten, Schüttgüter. Sensor: PVDF, Dichtung: EPDM. Messbereich: 5m (Flüssig), 2m (Fest). Blockdistanz: 25cm. Inkl. Inbetriebnahme-/Diagnosesoftware. :: Hohe Verfügbarkeit: Selbstreinigungseffekt der Membran. :: Anwendungssicherheit: unabhängig von Dielektrizität/Dichte. A Zulassung: Ex-freier Bereich R Prozessanschluss: Gewinde ISO228 G1-1/2B, PVDF H Hilfsenergie; Ausgang: 4-Leiter 10.5-32VDC; 4-20mA HART 2 Bedienung: 4-zeilige Anzeige VU331, Hüllkurvendarstellung vor Ort A Gehäuse: F12 Alu, besch. IP68 NEMA6P 2 Kabeleinführung: Verschr. M20 (EEx d > Gewinde M20) VGS: FJC Statistische Warennummer: 90318038 Ursprungsland: DE | Stk.
FMU40-JRB1C2 | Endress+Hauser | 52010286 Prosonic M FMU40 Messung: Füllstand, Ultraschall, berührungslos. Anwendung: Flüssigkeiten, Schüttgüter. Sensor: PVDF, Dichtung: EPDM. Messbereich: 5m (Flüssig), 2m (Fest). Blockdistanz: 25cm. Inkl. Inbetriebnahme-/Diagnosesoftware. :: Hohe Verfügbarkeit: Selbstreinigungseffekt der Membran. :: Anwendungssicherheit: unabhängig von Dielektrizität/Dichte. J Zulassung: NEPSI Ex d(ia) IIC T6 R Prozessanschluss: Gewinde ISO228 G1-1/2B, PVDF B Hilfsenergie; Ausgang: 2-Leiter; 4-20mA HART 1 Bedienung: ohne Anzeige, via Kommunikation C Gehäuse: T12 Alu, besch. IP68 NEMA6P, getrennter Anschlussraum 2 Kabeleinführung: Verschr. M20 (EEx d > Gewinde M20) VGS: FJC Statistische Warennummer: 90318038 Ursprungsland: DE | Stk.
FMU41-1RB2A2 | Endress+Hauser | 52010287 Prosonic M FMU41 Messung: Füllstand, Ultraschall, berührungslos. Anwendung: Flüssigkeiten, Schüttgüter. Sensor: PVDF, Dichtung: EPDM. Messbereich: 8m (Flüssig), 3,5m (Fest). Blockdistanz: 35cm. Inkl. Inbetriebnahme-/Diagnosesoftware. :: Hohe Verfügbarkeit: Selbstreinigungseffekt der Membran. :: Anwendungssicherheit: unabhängig von Dielektrizität/Dichte. 1 Zulassung: ATEX II 1/2G EEx ia IIC T6 R Prozessanschluss: Gewinde ISO228 G2, PVDF B Hilfsenergie; Ausgang: 2-Leiter; 4-20mA HART 2 Bedienung: 4-zeilige Anzeige VU331, Hüllkurvendarstellung vor Ort A Gehäuse: F12 Alu, besch. IP68 NEMA6P 2 Kabeleinführung: Verschr. M20 (EEx d > Gewinde M20) VGS: FJC Statistische Warennummer: 90318038 Ursprungsland: DE Lieferzeit ab Werk: 10 Arbeitstage | Stk.
FMU41-ARB1A2 | Endress+Hauser | 52010287 Prosonic M FMU41 Messung: Füllstand, Ultraschall, berührungslos. Anwendung: Flüssigkeiten, Schüttgüter. Sensor: PVDF, Dichtung: EPDM. Messbereich: 8m (Flüssig), 3,5m(Fest). Blockdistanz: 35cm. Inkl. Inbetriebnahme-/Diagnosesoftware. :: Hohe Verfügbarkeit: Selbstreinigungseffekt der Membran. :: Anwendungssicherheit: unabhängig von Dielektrizität/Dichte. A Zulassung: Ex-freier Bereich R Prozessanschluss: Gewinde ISO228 G2, PVDF B Hilfsenergie; Ausgang: 2-Leiter; 4-20mA HART 1 Bedienung: ohne Anzeige, via Kommunikation A Gehäuse: F12 Alu, besch. IP68 NEMA6P 2 Kabeleinführung: Verschr. M20 (EEx d > Gewinde M20) VGS: FJC Statistische Warennummer: 90318038 Ursprungsland: DE | Stk.
FMU41-ARB2A2 | Endress+Hauser | Prosonic M FMU41 ( 1x ) FMU41-ARB2A2 010: Zulassung: A: Ex-freier Bereich 020: Prozessanschluss: R: Gewinde ISO228 G2, PVDF 030: Hilfsenergie; Ausgang: B: 2-Leiter; 4-20mA HART 040: Bedienung: 2: 4-zeilige Anzeige VU331, Hüllkurvendarstellung vor Ort 050: Gehäuse: A: F12 Alu, besch. IP68 NEMA6P 060: Kabeleinführung: 2: Verschr. M20 (EEx d > Gewinde M20) | Stk.
FMU41-ARD1A2 | Endress Hauser | 52010287 Prosonic M FMU41 Messung: Füllstand, Ultraschall, berührungslos. Anwendung: Flüssigkeiten, Schüttgüter. Sensor: PVDF, Dichtung: EPDM. Messbereich: 8m (Flüssig), 3,5m (Fest). Blockdistanz: 35cm. Inkl. Inbetriebnahme-/Diagnosesoftware. :: Hohe Verfügbarkeit: Selbstreinigungseffekt der Membran. :: Anwendungssicherheit: unabhängig von Dielektrizität/Dichte. Anhängeschild VA 52006326 xxx 111 xxx 111 xxx 111 xxx 111 xxx 111 xxx 111 xxx 111 xxx 111 xxx 111 xxx 111 xxx 111 A Zulassung: Ex-freier Bereich R Prozessanschluss: Gewinde ISO228 G2, PVDF D Hilfsenergie; Ausgang: 2-Leiter; PROFIBUS PA 1 Bedienung: ohne Anzeige, via Kommunikation A Gehäuse: F12 Alu, besch. IP68 NEMA6P 2 Kabeleinführung: Verschr. M20 (EEx d > Gewinde M20) 1 >>>Kennzeichnung: Messstelle (TAG), siehe Zusatzspez. 2 >>>Kennzeichnung: Busadresse, siehe Zusatzspez. VGS: FJC Statistische Warennummer: 90318038 Ursprungsland: DE | Stk.
FMU41-ARG2A2 | Endress | 52010287Prosonic M FMU41Messung: Füllstand, Ultraschallberührungslos.Anwendung: Flüssigkeiten, Schüttgüter.Sensor: PVDF, Dichtung: EPDM.Messbereich: 8m (Flüssig), 3,5m (Fest).Blockdistanz: 35cm.Inkl. Inbetriebnahme-/Diagnosesoftware.:: Hohe Verfügbarkeit:Selbstreinigungseffekt der Membran.:: Anwendungssicherheit:unabhängig von Dielektrizität/Dichte.A Zulassung: Ex-freier BereichR Prozessanschluss: Gewinde ISO228 G2, PVDFG Hilfsenergie; Ausgang: 4-Leiter 90-250VAC; 4-20mAHART2 Bedienung: 4-zeilige Anzeige VU331,Hüllkurvendarstellung vor OrtA Gehäuse: F12 Alu, besch. IP68 NEMA6P2 Kabeleinführung: Verschr. M20 (EEx d > GewindeM20)VGS: FJCStatistische Warennummer: 90318038Ursprungsland: DE | Stk.
FMU41-ARH1A2 | Endress+Hauser | 52010287 Prosonic M FMU41 Messung: Füllstand, Ultraschall, berührungslos. Anwendung: Flüssigkeiten, Schüttgüter. Sensor: PVDF, Dichtung: EPDM. Messbereich: 8m (Flüssig), 3,5m (Fest). Blockdistanz: 35cm. Inkl. Inbetriebnahme-/Diagnosesoftware. :: Hohe Verfügbarkeit: Selbstreinigungseffekt der Membran. :: Anwendungssicherheit: unabhängig von Dielektrizität/Dichte. A Zulassung: Ex-freier Bereich R Prozessanschluss: Gewinde ISO228 G2, PVDF H Hilfsenergie; Ausgang: 4-Leiter 10.5-32VDC; 4-20mA HART 1 Bedienung: ohne Anzeige, via Kommunikation A Gehäuse: F12 Alu, besch. IP68 NEMA6P 2 Kabeleinführung: Verschr. M20 (EEx d > Gewinde M20) VGS: FJC Statistische Warennummer: 90318038 Ursprungsland: DE | Stk.
FMU41-ARH2A2 | Endress+Hauser | 52010287Prosonic M FMU41 Messung: Füllstand, Ultraschall, berührungslos.Anwendung: Flüssigkeiten, Schüttgüter.Sensor: PVDF, Dichtung: EPDM.Messbereich: 8m (Flüssig), 3,5m (Fest).Blockdistanz: 35cm.Inkl. Inbetriebnahme-/Diagnosesoftware.:: Hohe Verfügbarkeit:Selbstreinigungseffekt der Membran.:: Anwendungssicherheit:unabhängig von Dielektrizität/Dichte.A Zulassung: Ex-freier BereichR Prozessanschluss: Gewinde ISO228 G2, PVDFH Hilfsenergie; Ausgang: 4-Leiter 10.5-32VDC;4-20mA HART2 Bedienung: 4-zeilige Anzeige VU331,Hüllkurvendarstellung vor OrtA Gehäuse: F12 Alu, besch. IP68 NEMA6P2 Kabeleinführung: Verschr. M20 (EEx d > GewindeM20)VGS: FJCStatistische Warennummer: 90318038Ursprungsland: DELieferzeit ab Werk: 10 Arbeitstage | Stk.
FMU42-AMD1A22A | Endress + Hauser | 52022500 Prosonic M FMU42 Messung: Füllstand, Ultraschall, berührungslos. Anwendung: Flüssigkeiten, Schüttgüter. Sensor: PVDF. Messbereich: 10m (Flüssig), 5m (Fest). Blockdistanz: 40cm. Inkl. Inbetriebnahme-/Diagnosesoftware. :: Hohe Verfügbarkeit: Selbstreinigungseffekt der Membran. :: Anwendungssicherheit: unabhängig von Dielektrizität/Dichte. A Zulassung: Ex-freier Bereich M Prozessanschluss: Montagebügel FAU20 D Hilfsenergie; Ausgang: 2-Leiter; PROFIBUS PA 1 Bedienung: ohne Anzeige, via Kommunikation A Gehäuse: F12 Alu, besch. IP68 NEMA6P 2 Kabeleinführung: Verschr. M20 (EEx d > Gewinde M20) 2 Prozessdichtung Sensor / Flansch: Viton A Zusatzausstattung: Grundausführung VGS: FJC Statistische Warennummer: 90318038 Ursprungsland: DE | Stk.
FMU42-APB2A22A | Endress+Hauser | 52022500 Prosonic M FMU42 Messung: Füllstand, Ultraschall, berührungslos. Anwendung: Flüssigkeiten, Schüttgüter. Sensor: PVDF. Messbereich: 10m (Flüssig), 5m (Fest). Blockdistanz: 40cm. Inkl. Inbetriebnahme-/Diagnosesoftware. :: Hohe Verfügbarkeit: Selbstreinigungseffekt der Membran. :: Anwendungssicherheit: unabhängig von Dielektrizität/Dichte. A Zulassung: Ex-freier Bereich P Prozessanschluss: UNI Flansch 3"/DN80/80, PP max 2.5bar abs./ 36psia, passend zu 3" 150lbs / DN80 PN16 / 10K 80 B Hilfsenergie; Ausgang: 2-Leiter, 4-20mA HART 2 Bedienung: 4-zeilige Anzeige VU331, Hüllkurvendarstellung vor Ort A Gehäuse: F12 Alu, besch. IP68 NEMA6P 2 Kabeleinführung: Verschr. M20 (EEx d > Gewinde M20) 2 Prozessdichtung Sensor / Flansch: Viton A Zusatzausstattung: Grundausführung VGS: FJC Statistische Warennummer: 90318038 Ursprungsland: DE | Stk.
FMU43-AKH1A2 | Endress Hauser | 52010288 Prosonic M FMU43 Messung: Füllstand, Ultraschall, berührungslos. Anwendung: Flüssigkeiten, Schüttgüter. Schwingergehäuse: UP, Dichtung: EPDM. Membran: 316Ti. Messbereich: 15m (Flüssig), 7m (Fest). Blockdistanz: 60cm. Inkl. Inbetriebnahme-/Diagnosesoftware. :: Hohe Verfügbarkeit: Selbstreinigungseffekt der Membran. :: Anwendungssicherheit: unabhängig von Dielektrizität/Dichte. A Zulassung: Ex-freier Bereich K Prozessanschluss: ohne Überwurfflansch/Montagebügel> Kundenseitige Montagevorrichtung H Hilfsenergie; Ausgang: 4-Leiter 10.5-32VDC; 4-20mA HART 1 Bedienung: ohne Anzeige, via Kommunikation A Gehäuse: F12 Alu, besch. IP68 NEMA6P 2 Kabeleinführung: Verschr. M20 VGS: FJC Statistische Warennummer: 90318038 Ursprungsland: DE Lieferzeit ab Werk: 10 Arbeitstage | Stk.
FMU43-APH2A3 | Endress+Hauser | 52010288 Prosonic M FMU43 Messung: Füllstand, Ultraschall, berührungslos. Anwendung: Flüssigkeiten, Schüttgüter. Schwingergehäuse: UP, Dichtung: EPDM. Membran: 316Ti. Messbereich: 15m (Flüssig), 7m (Fest). Blockdistanz: 60cm. Inkl. Inbetriebnahme-/Diagnosesoftware. :: Hohe Verfügbarkeit: Selbstreinigungseffekt der Membran. :: Anwendungssicherheit: unabhängig von Dielektrizität/Dichte. A Zulassung: Ex-freier Bereich P Prozessanschluss: UNI Überwurfflansch 4"/DN100/100, PP max 2.5bar abs./ 36psia, passend zu 4" 150lbs / DN100 PN16 / 10K 100 H Hilfsenergie; Ausgang: 4-Leiter 10.5-32VDC; 4-20mA HART 2 Bedienung: 4-zeilige Anzeige VU331, Hüllkurvendarstellung vor Ort A Gehäuse: F12 Alu, besch. IP68 NEMA6P 3 Kabeleinführung: Gewinde G1/2 VGS: FJC Statistische Warennummer: 90318038 Ursprungsland: DE | Stk.
FMU44-1VB2D22A | Endress+Hauser | 71026878 Prosonic M FMU44 Messung: Füllstand, Ultraschall, berührungslos. Anwendung: Flüssigkeiten, Schüttgüter. Sensor: PVDF. Messbereich: 20m (Flüssig), 10m (Fest). Blockdistanz: 50cm. Inkl. Inbetriebnahme-/Diagnosesoftware. :: Hohe Verfügbarkeit: Selbstreinigungseffekt der Membran. :: Anwendungssicherheit: unabhängig von Dielektrizität/Dichte. 1 Zulassung: ATEX II 1/2G EEx ia IIC T6 V Prozessanschluss: UNI Flansch 4"/DN100/100, 316L max 2.5bar abs./ 36psia, passend zu 4" 150lbs / DN100 PN16 / 10K 100 B Hilfsenergie; Ausgang: 2-Leiter, 4-20mA HART 2 Bedienung: 4-zeilige Anzeige VU331, Hüllkurvendarstellung vor Ort D Gehäuse: T12 Alu, besch. IP68 NEMA6P + OVP, getrennter Anschlussraum, OVP = Überspannungsschutz 2 Kabeleinführung: Verschr. M20 (EEx d > Gewinde M20) 2 Prozessdichtung Sensor / Flansch: Viton A Zusatzausstattung: Grundausführung VGS: FJC Statistische Warennummer: 90318038 Ursprungsland: DE | Stk.
FMU44-ATH2A22A | Endress+Hauser | 71026878 Prosonic M FMU44 Messung: Füllstand, Ultraschall, berührungslos. Anwendung: Flüssigkeiten, Schüttgüter. Sensor: PVDF. Messbereich: 20m (Flüssig), 10m (Fest). Blockdistanz: 50cm. Inkl. Inbetriebnahme-/Diagnosesoftware. :: Hohe Verfügbarkeit: Selbstreinigungseffekt der Membran. :: Anwendungssicherheit: unabhängig von Dielektrizität/Dichte. A Zulassung: Ex-freier Bereich T Prozessanschluss: UNI Flansch 4"/DN100/100, PP max 2.5bar abs./ 36psia, passend zu 4" 150lbs / DN100 PN16 / 10K 100 H Hilfsenergie; Ausgang: 4-Leiter 10.5-32VDC; 4-20mA HART 2 Bedienung: 4-zeilige Anzeige VU331, Hüllkurvendarstellung vor Ort A Gehäuse: F12 Alu, besch. IP68 NEMA6P 2 Kabeleinführung: Verschr. M20 (EEx d > Gewinde M20) 2 Prozessdichtung Sensor / Flansch: Viton A Zusatzausstattung: Grundausführung VGS: FJC Statistische Warennummer: 90318038 Ursprungsland: DE | Stk.
FMU90-R11CA111AA2A | Endress+Hauser | 52022820 Prosonic S FMU90 Auswertung: Füllstand/Durchfluss, Kontinuierlich + Schaltausgang. Anwendung: bis zu 2 Sensoren, Ex/Nicht Ex: FDU9x, FDU80/80F/81/81F/82; Nicht Ex: FDU83/84/85/86. 32 Punkte Linearisierung. Inkl. Inbetriebnahme-/Diagnosesoftware. :: Einfache, schnelle Inbetriebnahme: automatische Sensorerkennung FDU9x, menügeführte Klartextbedienung. R Zulassung: Ex-freier Bereich 1 Anwendung: Füllstand + Pumpensteuerung, alternierend 1 Gehäuse, Werkstoff: Feldmontage PC, IP66 NEMA4x C Bedienung: Beleuchtete Anzeige + Tastenfeld A Hilfsenergie: 90-253VAC 1 Füllstand Eingang: 1x Sensor FDU9x/8x 1 Schaltausgang: 1x Relais, SPDT 1 Ausgang: 1x 0/4-20mA HART A Zusätzlicher Eingang: ohne A Datalog Funktion: Grundausführung 2 Sprache: de, en, ru, pl, cs A Zusatzausstattung: Grundausführung VGS: FJK Statistische Warennummer: 90318038 Ursprungsland: DE | Stk.
FMU90-R11CA131AA1A | Endress + Hauser | 52022820 Prosonic S FMU90 Auswertung: Füllstand/Durchfluss, Kontinuierlich + Schaltausgang. Anwendung: bis zu 2 Sensoren, Ex/Nicht Ex: FDU9x, FDU80/80F/81/81F/82; Nicht Ex: FDU83/84/85/86. 32 Punkte Linearisierung. Inkl. Inbetriebnahme-/Diagnosesoftware. :: Einfache, schnelle Inbetriebnahme: automatische Sensorerkennung FDU9x, menügeführte Klartextbedienung. R Zulassung: Ex-freier Bereich 1 Anwendung: Füllstand + Pumpensteuerung, alternierend 1 Gehäuse, Werkstoff: FeldmontagePC, IP66 NEMA4x C Bedienung: Beleuchtete Anzeige + Tastenfeld A Hilfsenergie: 90-253VAC 1 Füllstand Eingang: 1x Sensor FDU9x/8x 3 Schaltausgang: 3x Relais, SPDT 1 Ausgang: 1x 0/4-20mA HART A Zusätzlicher Eingang: ohne A Datalog Funktion: Grundausführung 1 Sprache: de, en, nl, fr, es, it, pt A Zusatzausstattung: Grundausführung VGS: FJK Statistische Warennummer: 90318038 Ursprungsland: DE | Stk.
FMU90-R11CA131AA2A | Endress+Hauser | 52022820 Prosonic S FMU90 Auswertung: Füllstand/Durchfluss, Kontinuierlich + Schaltausgang. Anwendung: bis zu 2 Sensoren, Ex/Nicht Ex: FDU9x, FDU80/80F/81/81F/82; Nicht Ex: FDU83/84/85/86. 32 Punkte Linearisierung. Inkl. Inbetriebnahme-/Diagnosesoftware. :: Einfache, schnelle Inbetriebnahme: automatische Sensorerkennung FDU9x, menügeführte Klartextbedienung. R Zulassung: Ex-freier Bereich 1 Anwendung: Füllstand + Pumpensteuerung, alternierend 1 Gehäuse, Werkstoff: Feldmontage PC, IP66 NEMA4x C Bedienung: Beleuchtete Anzeige + Tastenfeld A Hilfsenergie: 90-253VAC 1 Füllstand Eingang: 1x Sensor FDU9x/8x 3 Schaltausgang: 3x Relais, SPDT 1 Ausgang: 1x 0/4-20mA HART A Zusätzlicher Eingang: ohne A Datalog Funktion: Grundausführung 2 Sprache: de, en, ru, pl, cs A Zusatzausstattung: Grundausführung VGS: FJK Statistische Warennummer: 90318038 Ursprungsland: DE | Stk.
FMU90-R11CA212AA1A | Endress+Hauser | 52022820 Prosonic S FMU90 Auswertung: Füllstand/Durchfluss, Kontinuierlich + Schaltausgang. Anwendung: bis zu 2 Sensoren, Ex/Nicht Ex: FDU9x, FDU80/80F/81/81F/82; Nicht Ex: FDU83/84/85/86. 32 Punkte Linearisierung. Inkl. Inbetriebnahme-/Diagnosesoftware. :: Einfache, schnelle Inbetriebnahme: automatische Sensorerkennung FDU9x, menügeführte Klartextbedienung. R Zulassung: Ex-freier Bereich 1 Anwendung: Füllstand + Pumpensteuerung, alternierend 1 Gehäuse, Werkstoff: Feldmontage PC, IP66 NEMA4x C Bedienung: Beleuchtete Anzeige + Tastenfeld A Hilfsenergie: 90-253VAC 2 Füllstand Eingang: 2x Sensor FDU9x/8x 1 Schaltausgang: 1x Relais, SPDT 2 Ausgang: 2x 0/4-20mA HART A Zusätzlicher Eingang: ohne A Datalog Funktion: Grundausführung 1 Sprache: de, en, nl, fr, es, it, pt A Zusatzausstattung: Grundausführung VGS: FJK Statistische Warennummer: 90318038 Ursprungsland: DE | Stk.
FMU90-R11CB111AA2A | Endress + Hauser | ST FMU90-R11CB111AA2A52022820Prosonic S FMU90Auswertung: Füllstand/Durchfluss,Kontinuierlich + Schaltausgang.Anwendung: bis zu 2 Sensoren,Ex/Nicht Ex: FDU9x, FDU80/80F/81/81F/82;Nicht Ex: FDU83/84/85/86.32 Punkte Linearisierung.Inkl. Inbetriebnahme-/Diagnosesoftware.:: Einfache, schnelle Inbetriebnahme:automatische Sensorerkennung FDU9x,menügeführte Klartextbedienung.R Zulassung: Ex-freier Bereich 1 Anwendung: Füllstand + Pumpensteuerung,alternierend1 Gehäuse, Werkstoff: FeldmontagePC, IP66 NEMA4xC Bedienung: Beleuchtete Anzeige + TastenfeldB Hilfsenergie: 10,5-32VDC1 Füllstand Eingang: 1x Sensor FDU9x/8x1 Schaltausgang: 1x Relais, SPDT1 Ausgang: 1x 0/4-20mA HARTA Zusätzlicher Eingang: ohneA Datalog Funktion: Grundausführung2 Sprache: de, en, ru, pl, csA Zusatzausstattung: GrundausführungVGS: FJKStatistische Warennummer: 90318038Ursprungsland: DELieferzeit ab Werk: 10 Arbeitstage | Stk.
FMU90-R12CA111AA2A | Endress+Hauser | 52022820 Prosonic S FMU90 Auswertung: Füllstand/Durchfluss, Kontinuierlich + Schaltausgang. Anwendung: bis zu 2 Sensoren, Ex/Nicht Ex: FDU9x, FDU80/80F/81/81F/82; Nicht Ex: FDU83/84/85/86. 32 Punkte Linearisierung. Inkl. Inbetriebnahme-/Diagnosesoftware. :: Einfache, schnelle Inbetriebnahme: automatische Sensorerkennung FDU9x, menügeführte Klartextbedienung. R Zulassung: Ex-freier Bereich 1 Anwendung: Füllstand + Pumpensteuerung, alternierend 2 Gehäuse, Werkstoff: Hutschienenmontage PBT, IP20 C Bedienung: Beleuchtete Anzeige + Tastenfeld A Hilfsenergie: 90-253VAC 1 Füllstand Eingang: 1x Sensor FDU9x/8x 1 Schaltausgang: 1x Relais, SPDT 1 Ausgang: 1x 0/4-20mA HART A Zusätzlicher Eingang: ohne A Datalog Funktion: Grundausführung 2 Sprache: de, en, ru, pl, cs A Zusatzausstattung: Grundausführung VGS: FJK Statistische Warennummer: 90318038 Ursprungsland: DE | Stk.
FMU90-R21CA131AA2A | Endress+Hauser | 52022820 Prosonic S FMU90 Auswertung: Füllstand/Durchfluss, Kontinuierlich + Schaltausgang. Anwendung: bis zu 2 Sensoren, Ex/Nicht Ex: FDU9x, FDU80/80F/81/81F/82; Nicht Ex: FDU83/84/85/86. 32 Punkte Linearisierung. Inkl. Inbetriebnahme-/Diagnosesoftware. :: Einfache, schnelle Inbetriebnahme: automatische Sensorerkennung FDU9x, menügeführte Klartextbedienung. R Zulassung: Ex-freier Bereich 2 Anwendung: Durchfluss + Totalisator + Füllstand + Probennehmersteuerung + vorprogrammierte Durchflusskurven 1 Gehäuse, Werkstoff: Feldmontage PC, IP66 NEMA4x C Bedienung: Beleuchtete Anzeige + Tastenfeld A Hilfsenergie: 90-253VAC 1 Füllstand Eingang: 1x Sensor FDU9x/8x 3 Schaltausgang: 3x Relais, SPDT 1 Ausgang: 1x 0/4-20mA HART A Zusätzlicher Eingang: ohne A Datalog Funktion: Grundausführung 2 Sprache: de, en, ru, pl, cs A Zusatzausstattung: Grundausführung VGS: FJK Statistische Warennummer: 90318038 Ursprungsland: DE | Stk.
FMU90-R21CA212AA2A | Endress + Hauser | 52022820 Prosonic S FMU90 Auswertung: Füllstand/Durchfluss, Kontinuierlich + Schaltausgang. Anwendung: bis zu 2 Sensoren, Ex/Nicht Ex: FDU9x, FDU80/80F/81/81F/82; Nicht Ex: FDU83/84/85/86. 32 Punkte Linearisierung. Inkl. Inbetriebnahme-/Diagnosesoftware. :: Einfache, schnelle Inbetriebnahme: automatische Sensorerkennung FDU9x, menügeführte Klartextbedienung. R Zulassung: Ex-freier Bereich 2 Anwendung: Durchfluss + Totalisator + Füllstand + Probennehmersteuerung + vorprogrammierte Durchflusskurven 1 Gehäuse, Werkstoff: Feldmontage PC, IP66 NEMA4x C Bedienung: Beleuchtete Anzeige + Tastenfeld A Hilfsenergie: 90-253VAC 2 Füllstand Eingang: 2x Sensor FDU9x/8x 1 Schaltausgang: 1x Relais, SPDT 2 Ausgang: 2x 0/4-20mA HART A Zusätzlicher Eingang: ohne A Datalog Funktion: Grundausführung 2 Sprache: de, en, ru, pl, cs A Zusatzausstattung: Grundausführung VGS: FJK Statistische Warennummer: 90318038 Ursprungsland: DE | Stk.
FMU90-R21CA232AA1A | Endress+Hauser | 52022820 Prosonic S FMU90 Auswertung: Füllstand/Durchfluss, Kontinuierlich + Schaltausgang. Anwendung: bis zu 2 Sensoren, Ex/Nicht Ex: FDU9x, FDU80/80F/81/81F/82; Nicht Ex: FDU83/84/85/86. 32 Punkte Linearisierung. Inkl. Inbetriebnahme-/Diagnosesoftware. :: Einfache, schnelle Inbetriebnahme: automatische Sensorerkennung FDU9x, menügeführte Klartextbedienung. R Zulassung: Ex-freier Bereich 2 Anwendung: Durchfluss + Totalisator + Füllstand + Probennehmersteuerung + vorprogrammierte Durchflusskurven 1 Gehäuse, Werkstoff: Feldmontage PC, IP66 NEMA4x C Bedienung: Beleuchtete Anzeige + Tastenfeld A Hilfsenergie: 90-253VAC 2 Füllstand Eingang: 2x Sensor FDU9x/8x 3 Schaltausgang: 3x Relais, SPDT 2 Ausgang: 2x 0/4-20mA HART A Zusätzlicher Eingang: ohne A Datalog Funktion: Grundausführung 1 Sprache: de, en, nl, fr, es, it, pt A Zusatzausstattung: Grundausführung VGS: FJK Statistische Warennummer: 90318038 Ursprungsland: DE | Stk.
FMU90-R41CA111AA2A | Endress + Hauser | 52022820 Prosonic S FMU90 Auswertung: Füllstand/Durchfluss, Kontinuierlich + Schaltausgang. Anwendung: bis zu 2 Sensoren, Ex/Nicht Ex: FDU9x, FDU80/80F/81/81F/82; Nicht Ex: FDU83/84/85/86. 32 Punkte Linearisierung. Inkl. Inbetriebnahme-/Diagnosesoftware. :: Einfache, schnelle Inbetriebnahme: automatische Sensorerkennung FDU9x, menügeführte Klartextbedienung. R Zulassung: Ex-freier Bereich 4 Anwendung: Universalgerät (Füllstand + Durchfluss + erweiterte Pumpensteuerung) 1 Gehäuse, Werkstoff: Feldmontage PC, IP66 NEMA4x C Bedienung: Beleuchtete Anzeige + Tastenfeld A Hilfsenergie: 90-253VAC 1 Füllstand Eingang: 1x Sensor FDU9x/8x 1 Schaltausgang: 1x Relais, SPDT 1 Ausgang: 1x 0/4-20mA HART A Zusätzlicher Eingang: ohne A Datalog Funktion: Grundausführung 2 Sprache: de, en, ru, pl, cs A Zusatzausstattung: Grundausführung VGS: FJK Statistische Warennummer: 90318038 Ursprungsland: DE | Stk.
FMU95-R11CBA32A | Endress + Hauser | 52022821 Prosonic S FMU95 Auswertung: Füllstand, kontinuierlich. Anwendung: bis zu 10 Sensoren, Ex/Nicht Ex: FDU9x, FDU80/80F/81/81F/82; Nicht Ex: FDU83/84/85/86. 32 Punkte Linearisierung. Summen-/Mittelwertbildung. :: Einfache, schnelle Inbetriebnahme: automatische Sensorerkennung FDU9x, menügeführte Klartextbedienung. R Zulassung: Ex-freier Bereich 1 Anwendung: Füllstand 1 Gehäuse: Feldmontage PC, IP66 NEMA4X C Bedienung: Beleuchtete Anzeige + Tastenfeld B Hilfsenergie: 10,5-32VDC A Füllstand Eingang: 5x Sensor FDU9x/8x 3 Ausgang: PROFIBUS DP 2 Sprache: de, en, ru, pl, cs A Zusatzausstattung: Grundausführung VGS: FJK Statistische Warennummer: 90318038 Ursprungsland: DE | Stk.
FMX167-A1ABB1A3 | Endress+Hauser | 52006116 Waterpilot FMX167 Füllstandmessung, Hydrostatisch. Pegelsonde. Messmembrane: CERAPHIRE, trocken,robust. Ausgang 4-20mA analog Typ. Ref. Genauigkeit +/-0,2% :: Integrierter Überspannungsschutz. A Zulassung: Ex-freier Bereich 1 Anschluss: Sondenkabel A Sondenrohr: 316L, d = 22mm BB Messbereich: 0...0.2bar 1 Sensor Dichtung: FKM Viton A Sondenkabel: 4,00 m, kürzbar, PE 3 Zusatzausstattung: Anschlusskasten IP66/67 VGS: FEC Statistische Warennummer: 90261029 Ursprungsland: DE | Stk.
FMX167-A1ABC1B7 | Endress + Hauser | 52006116 Waterpilot FMX167 Füllstandmessung, Hydrostatisch. Pegelsonde. Messmembrane: CERAPHIRE, trocken,robust. Ausgang 4-20mA analog Typ. Ref. Genauigkeit +/-0,2% :: Integrierter Überspannungsschutz. A Zulassung: Ex-freier Bereich 1 Anschluss: Sondenkabel A Sondenrohr: 316L, d = 22mm BC Messbereich: 0...0.4bar 1 Sensor Dichtung: FKM Viton B Sondenkabel: 10m, kürzbar, PE 7 Zusatzausstattung: Grundausführung VGS: FEC Statistische Warennummer: 90261029 Ursprungsland: DE | Stk.
FMX167-A1AMB1C3 | Endress+Hauser | 52006116 Waterpilot FMX167 Füllstandmessung, Hydrostatisch. Pegelsonde. Messmembrane: CERAPHIRE, trocken,robust. Ausgang 4-20mA analog Typ. Ref. Genauigkeit +/-0,2% :: Integrierter Überspannungsschutz. A Zulassung: Ex-freier Bereich 1 Anschluss: Sondenkabel A Sondenrohr: 316L, d = 22mm MB Messbereich: 0...2mH2O 1 Sensor Dichtung: FKM Viton C Sondenkabel: 20m, kürzbar, PE 3 Zusatzausstattung: Anschlusskasten IP66/67 VGS: FEC Statistische Warennummer: 90261029 Ursprungsland: DE | Stk.
FMX167-A1AMC1C3 | Endress+Hauser | 52006116 Waterpilot FMX167 Füllstandmessung, Hydrostatisch. Pegelsonde. Messmembrane: CERAPHIRE, trocken,robust. Ausgang 4-20mA analog Typ. Ref. Genauigkeit +/-0,2% :: Integrierter Überspannungsschutz. A Zulassung: Ex-freier Bereich 1 Anschluss: Sondenkabel A Sondenrohr: 316L, d = 22mm MC Messbereich: 0...4mH2O 1 Sensor Dichtung: FKM Viton C Sondenkabel: 20m, kürzbar, PE 3 Zusatzausstattung: Anschlusskasten IP66/67 VGS: FEC Statistische Warennummer: 90261029 Ursprungsland: DE | Stk.
FMX167-A1AME1C3 | Endress+Hauser | 52006116 Waterpilot FMX167 Füllstandmessung, Hydrostatisch. Pegelsonde. Messmembrane: CERAPHIRE, trocken,robust. Ausgang 4-20mA analog Typ. Ref. Genauigkeit +/-0,2% :: Integrierter Überspannungsschutz. A Zulassung: Ex-freier Bereich 1 Anschluss: Sondenkabel A Sondenrohr: 316L, d = 22mm ME Messbereich: 0...10mH2O 1 Sensor Dichtung: FKM Viton C Sondenkabel: 20m, kürzbar, PE 3 Zusatzausstattung: Anschlusskasten IP66/67 VGS: FEC Statistische Warennummer: 90261029 Ursprungsland: DE | Stk.
FMX167-A1BME1C3 | Endress+Hauser | 52006116 Waterpilot FMX167 Füllstandmessung, Hydrostatisch. Pegelsonde. Messmembrane: CERAPHIRE, trocken,robust. Ausgang 4-20mA analog Typ. Ref. Genauigkeit +/-0,2% :: Integrierter Überspannungsschutz. A Zulassung: Ex-freier Bereich 1 Anschluss: Sondenkabel B Sondenrohr: 316L, d = 42mm, frontbündig ME Messbereich: 0...10mH2O 1 Sensor Dichtung: FKM Viton C Sondenkabel: 20m, kürzbar, PE 3 Zusatzausstattung: Anschlusskasten IP66/67 VGS: FEC Statistische Warennummer: 90261029 Ursprungsland: DE | Stk.
FMX167-A2ABA1C3 | Endress+Hauser | 52006116 Waterpilot FMX167 Füllstandmessung, Hydrostatisch. Pegelsonde. Messmembrane: CERAPHIRE, trocken,robust. Ausgang 4-20mA analog Typ. Ref. Genauigkeit +/-0,2% :: Integrierter Überspannungsschutz. A Zulassung: Ex-freier Bereich 2 Anschluss: Abspannklemme, 316L A Sondenrohr: 316L, d = 22mm BA Messbereich: 0...0.1bar 1 Sensor Dichtung: FKM Viton C Sondenkabel: 20m, kürzbar, PE 3 Zusatzausstattung: Anschlusskasten IP66/67 VGS: FEC Statistische Warennummer: 90261029 Ursprungsland: DE | Stk.
FMX167-A2AMD1C3 | Endress + Hauser | 52006116 Waterpilot FMX167 Füllstandmessung, Hydrostatisch. Pegelsonde. Messmembrane: CERAPHIRE, trocken,robust. Ausgang 4-20mA analog Typ. Ref. Genauigkeit +/-0,2% :: Integrierter Überspannungsschutz. A Zulassung: Ex-freier Bereich 2 Anschluss: Abspannklemme, 316L A Sondenrohr: 316L, d = 22mm MD Messbereich: 0...6mH2O 1 Sensor Dichtung: FKM Viton C Sondenkabel: 20m, kürzbar, PE 3 Zusatzausstattung: Anschlusskasten IP66/67 VGS: FEC Statistische Warennummer: 90261029 Ursprungsland: DE | Stk.
FMX167-A2BBE1C3 | Endress + Hauser | 52006116 Waterpilot FMX167 Füllstandmessung, Hydrostatisch. Pegelsonde. Messmembrane: CERAPHIRE, trocken,robust. Ausgang 4-20mA analog Typ. Ref. Genauigkeit +/-0,2% :: Integrierter Überspannungsschutz. A Zulassung: Ex-freier Bereich 2 Anschluss: Abspannklemme, 316L B Sondenrohr: 316L, d = 42mm, frontbündig BE Messbereich: 0...1bar 1 Sensor Dichtung: FKM Viton C Sondenkabel: 20m, kürzbar, PE 3 Zusatzausstattung: Anschlusskasten IP66/67 VGS: FEC Statistische Warennummer: 90261029 Ursprungsland: DE | Stk.
FMX167-A2BBE1L3 | Endress + Hauser | 52006116 Waterpilot FMX167 Füllstandmessung, Hydrostatisch. Pegelsonde. Messmembrane: CERAPHIRE, trocken,robust. Ausgang 4-20mA analog Typ. Ref. Genauigkeit +/-0,2% :: Integrierter Überspannungsschutz. A Zulassung: Ex-freier Bereich 2 Anschluss: Abspannklemme, 316L B Sondenrohr: 316L, d = 42mm, frontbündig BE Messbereich: 0...1bar 1 Sensor Dichtung: FKM Viton L Sondenkabel: 20m, kürzbar, FEP 3 Zusatzausstattung: Anschlusskasten IP66/67 VGS: FEC Statistische Warennummer: 90261029 Ursprungsland: DE | Stk.
FMX167-A3AMB1B3 | Endress+Hauser | 52006116 Waterpilot FMX167 Füllstandmessung, Hydrostatisch. Pegelsonde. Messmembrane: CERAPHIRE, trocken,robust. Ausgang 4-20mA analog Typ. Ref. Genauigkeit +/-0,2% :: Integrierter Überspannungsschutz. A Zulassung: Ex-freier Bereich 3 Anschluss: G1-1/2, 304, Kabelmontageschraube A Sondenrohr: 316L, d = 22mm MB Messbereich: 0...2mH2O 1 Sensor Dichtung: FKM Viton B Sondenkabel: 10m, kürzbar, PE 3 Zusatzausstattung: Anschlusskasten IP66/67 VGS: FEC Statistische Warennummer: 90261029 Ursprungsland: DE Lieferzeit ab Werk: 10 Arbeitstage | Stk.
FMX167-A3AMC1C3 | Siemens | ST FMX167-A3AMC1C352006116Waterpilot FMX167Füllstandmessung, Hydrostatisch.Pegelsonde.Messmembrane: CERAPHIRE, trocken,robust.Ausgang 4-20mA analogTyp. Ref. Genauigkeit +/-0,2%:: Integrierter Überspannungsschutz.A Zulassung: Ex-freier Bereich3 Anschluss: G1-1/2, 304, KabelmontageschraubeA Sondenrohr: 316L, d = 22mmMC Messbereich: 0...4mH2O1 Sensor Dichtung: FKM VitonC Sondenkabel: 20m, kürzbar, PE3 Zusatzausstattung: Anschlusskasten IP66/67VGS: FECStatistische Warennummer: 90261029Ursprungsland: DELieferzeit ab Werk: 20 Arbeitstage | Stk.
FMX167-A3AMC2B3 | Endress+Hauser | 52006116 Waterpilot FMX167 Füllstandmessung, Hydrostatisch. Pegelsonde. Messmembrane: CERAPHIRE, trocken,robust. Ausgang 4-20mA analog Typ. Ref. Genauigkeit +/-0,2% :: Integrierter Überspannungsschutz. A Zulassung: Ex-freier Bereich 3 Anschluss: G1-1/2, 304, Kabelmontageschraube A Sondenrohr: 316L, d = 22mm MC Messbereich: 0...4mH2O 2 Sensor Dichtung: EPDM B Sondenkabel: 10m, kürzbar, PE 3 Zusatzausstattung: Anschlusskasten IP66/67 VGS: FEC Statistische Warennummer: 90261029 Ursprungsland: DE Lieferzeit ab Werk: 10 Arbeitstage | Stk.
FMX167-A3AMD1B7 | Endress+Hauser | 52006116 Waterpilot FMX167 Füllstandmessung, Hydrostatisch. Pegelsonde. Messmembrane: CERAPHIRE, trocken,robust. Ausgang 4-20mA analog Typ. Ref. Genauigkeit +/-0,2% :: Integrierter Überspannungsschutz. A Zulassung: Ex-freier Bereich 3 Anschluss: G1-1/2, 304, Kabelmontageschraube A Sondenrohr: 316L, d = 22mm MD Messbereich: 0...6mH2O 1 Sensor Dichtung: FKM Viton B Sondenkabel: 10m, kürzbar, PE 7 Zusatzausstattung: Grundausführung VGS: FEC Statistische Warennummer: 90261029 Ursprungsland: DE | Stk.
FMX167-A3AME1B3 | Endress + Hauser | 52006116 Waterpilot FMX167 Füllstandmessung, Hydrostatisch. Pegelsonde. Messmembrane: CERAPHIRE, trocken,robust. Ausgang 4-20mA analog Typ. Ref. Genauigkeit +/-0,2% :: Integrierter Überspannungsschutz. A Zulassung: Ex-freier Bereich 3 Anschluss: G1-1/2, 304, Kabelmontageschraube A Sondenrohr: 316L, d = 22mm ME Messbereich: 0...10mH2O 1 Sensor Dichtung: FKM Viton B Sondenkabel: 10m, kürzbar, PE 3 Zusatzausstattung: Anschlusskasten IP66/67 VGS: FEC Statistische Warennummer: 90261029 Ursprungsland: DE | Stk.
FMX167-A3AME2A3 | Endress+Hauser | 52006116 Waterpilot FMX167 Füllstandmessung, Hydrostatisch. Pegelsonde. Messmembrane: CERAPHIRE, trocken,robust. Ausgang 4-20mA analog Typ. Ref. Genauigkeit +/-0,2% :: Integrierter Überspannungsschutz. A Zulassung: Ex-freier Bereich 3 Anschluss: G1-1/2, 304, Kabelmontageschraube A Sondenrohr: 316L, d = 22mm ME Messbereich: 0...10mH2O 2 Sensor Dichtung: EPDM A Sondenkabel: 20,00 m, kürzbar, PE 3 Zusatzausstattung: Anschlusskasten IP66/67 VGS: FEC Statistische Warennummer: 90261029 Ursprungsland: DE | Stk.
FMX167-A3BBF1L7 | Endress + Hauser | 52006116 Waterpilot FMX167 Füllstandmessung, Hydrostatisch. Pegelsonde. Messmembrane: CERAPHIRE, trocken,robust. Ausgang 4-20mA analog Typ. Ref. Genauigkeit +/-0,2% :: Integrierter Überspannungsschutz. A Zulassung: Ex-freier Bereich 3 Anschluss: G1-1/2, 304, Kabelmontageschraube B Sondenrohr: 316L, d = 42mm, frontbündig BF Messbereich: 0...2bar 1 Sensor Dichtung: FKM Viton L Sondenkabel: 20m, kürzbar, FEP 7 Zusatzausstattung: Grundausführung VGS: FEC Statistische Warennummer: 90261029 Ursprungsland: DE | Stk.
FMX167-A3BMB1B3 | Endress+Hauser | 52006116 Waterpilot FMX167 Füllstandmessung, Hydrostatisch. Pegelsonde. Messmembrane: CERAPHIRE, trocken,robust. Ausgang 4-20mA analog Typ. Ref. Genauigkeit +/-0,2% :: Integrierter Überspannungsschutz. A Zulassung: Ex-freier Bereich 3 Anschluss: G1-1/2, 304, Kabelmontageschraube B Sondenrohr: 316L, d = 42mm, frontbündig MB Messbereich: 0...2mH2O 1 Sensor Dichtung: FKM Viton B Sondenkabel: 10m, kürzbar, PE 3 Zusatzausstattung: Anschlusskasten IP66/67 VGS: FEC Statistische Warennummer: 90261029 Ursprungsland: DE | Stk.
FMX167-A3BMC1B3 | Endress+Hauser | 52006116 Waterpilot FMX167 Füllstandmessung, Hydrostatisch. Pegelsonde. Messmembrane: CERAPHIRE, trocken,robust. Ausgang 4-20mA analog Typ. Ref. Genauigkeit +/-0,2% :: Integrierter Überspannungsschutz. A Zulassung: Ex-freier Bereich 3 Anschluss: G1-1/2, 304, Kabelmontageschraube B Sondenrohr: 316L, d = 42mm, frontbündig MC Messbereich: 0...4mH2O 1 Sensor Dichtung: FKM Viton B Sondenkabel: 10m, kürzbar, PE 3 Zusatzausstattung: Anschlusskasten IP66/67 VGS: FEC Statistische Warennummer: 90261029 Ursprungsland: DE | Stk.
FMX167-A3BMD1L7 | Endress+Hauser | 52006116 Waterpilot FMX167 Füllstandmessung, Hydrostatisch. Pegelsonde. Messmembrane: CERAPHIRE, trocken,robust. Ausgang 4-20mA analog Typ. Ref. Genauigkeit +/-0,2% :: Integrierter Überspannungsschutz. A Zulassung: Ex-freier Bereich 3 Anschluss: G1-1/2, 304, Kabelmontageschraube B Sondenrohr: 316L, d = 42mm, frontbündig MD Messbereich: 0...6mH2O 1 Sensor Dichtung: FKM Viton L Sondenkabel: 20m, kürzbar, FEP 7 Zusatzausstattung: Grundausführung VGS: FEC Statistische Warennummer: 90261029 Ursprungsland: DE | Stk.
FMX167-A3BME1A3 | Endress+Hauser | 52006116 Waterpilot FMX167 Füllstandmessung, Hydrostatisch. Pegelsonde. Messmembrane: CERAPHIRE, trocken,robust. Ausgang 4-20mA analog Typ. Ref. Genauigkeit +/-0,2% :: Integrierter Überspannungsschutz. A Zulassung: Ex-freier Bereich 3 Anschluss: G1-1/2, 304, Kabelmontageschraube B Sondenrohr: 316L, d = 42mm, frontbündig ME Messbereich: 0...10mH2O 1 Sensor Dichtung: FKM Viton A Sondenkabel: 15,00 m, kürzbar, PE 3 Zusatzausstattung: Anschlusskasten IP66/67 VGS: FEC Statistische Warennummer: 90261029 Ursprungsland: DE | Stk.
FPM-2150G-RCE | Advantech | IPCD | Stk.
FPM-2150G-RMKE | Advantech | IPCD | Stk.
FPM-2150G-SMKE | Advantech | IPCD | Stk.
FPM-2150G-UCE | Advantech | IPCD | Stk.
FPM-2150G-XCE | Advantech | IPCD | Stk.
FPM-3060G-RAE | Advantech | IPCD | Stk.
FPM-3060G-UAE | Advantech | IPCD | Stk.
FPM-3060G-VMKE | Advantech | IPCD | Stk.
FPM-3060G-XAE | Advantech | IPCD | Stk.
FPM-3121G-R3AE | Advantech | LCD DISPLAY, 12.1" SVGA WT Ind. Monitor w/ Resistive TS | Stk.
FPM-3121G-X0AE | Advantech | IPCD | Stk.
FPM-3150G-RCE | Advantech | IPCD | Stk.
FPM-3150G-RMKE | Advantech | IPCD | Stk.
FPM-3150G-XCE | Advantech | IPCD | Stk.
FPM-3151G-R3AE | Advantech | LCD DISPLAY, 15" XGA WT Ind. Monitor w/ Resistive TS | Stk.
FPM-3151G-RMKE | Advantech | IPCD | Stk.
FPM-3151G-X0AE | Advantech | LCD DISPLAY, 15" XGA WT Ind. Monitor | Stk.
FPM-3171G-RCE | Advantech | IPCD | Stk.
FPM-3171G-XCE | Advantech | FPM-3171G-XCE ist phase out! Replacement: FPM-3171G-X0AE | Stk.
FPM-3171S-R3AE | Advantech | IPCM | Stk.
FPM-3191G-RCE | Advantech | IPCD | Stk.
FPM-3191G-XCE | Advantech | LCD DISPLAY, 19" Industrial monitor with VGA, DVI | Stk.
FPM-3191S-R3AE | Advantech | IPCM | Stk.
FPM-5151G-R3AE | Advantech | IPCD | Stk.
FPM-5151G-SMKE | Advantech | IPCD | Stk.
FPM-5151G-X0AE | Advantech | IPCD | Stk.
FPM-5171G-R3AE | Advantech | IPCD | Stk.
FPM-5171G-X0AE | Advantech | IPCD | Stk.
FPM-5191G-R3AE | Advantech | IPCD | Stk.
FPM-5191G-SMKE | Advantech | IPCD | Stk.
FPM-5191G-X0AE | Advantech | IPCD | Stk.
FPM-8151H-R3AE | Advantech | IPCM | Stk.
FPM-8192V-R1AE | Advantech | IPCM | Stk.
FPM-8192V-X0AE | Advantech | IPCM | Stk.
FPM-8232V-X0AE | Advantech | IPCM | Stk.
FQR50-C1RDA | Endress+Hauser | 52017473 Soliwave M FQR50, Sender Grenzschalter, Schüttgüter. Mikrowellenschranke, 24GHz. Medienunabhängig. :: Hohe Zuverlässigkeit. :: Kein Verschleiss. :: Frontbündige/berührungslose Installation. :: Empfindlichkeit einstellbar. C Zulassung: ATEX II 1/2G Ex ia IIC T4, ATEX II 1/2D Ex iaD 20/21 IP66 T98oC 1 Abstand Sender-Empfänger: max 8m R Prozessanschluss: Gewinde EN10226 R1-1/2, Edelstahl D Gehäuse; Kabeleinführung: F18 Alu IP66; Verschr. M20 A Zusatzausstattung: Grundausführung VGS: FMA Statistische Warennummer: 85261000 Ursprungsland: DE | Stk.
FQR56-11P7/0 | Endress + Hauser | 71114653 FQR56-BAABAVE21 Soliwave FQR56 Messung: Grenzstand. Mikrowellenschranke, 24,15GHz. Anwendung: Schüttgüter. Kompaktverison. Abstand Sender-Empfänger max 100m. Mediumsunabhängig. Empfindlichkeit einstellbar. :: Hohe Zuverlässigkeit. :: Kein Verschleiss. :: Installation berührungslos/ frontbündig. BA Zulassung: ATEX II 1/2D Ex ta/tb IIIC T102oC Da/DB IP66, II 2D Ex tb IIIC T102oC Db IP66 A Hilfsenergie: 85-253VAC 50/60Hz B Gehäuse: F15 Edelstahl Hygiene,IP66 A Elektrischer Anschluss: Verschr. M20 VE2 Prozessanschluss: Gewinde ANSI NPT1-1/2, 316Ti 1 Fenster Durchstrahlung: PTFE VGS: FMB Statistische Warennummer: 85261000 Ursprungsland: DE | Stk.
FR-A740-01800-EC | Mitsubishi | FR-A740-01800-ECUmrichter; Nennleistung: 55kW3x380-480V; Nennstrom: 110A; IP00ArtikelNr: 169810Zolltarifnummer.: 85044090 Ursprungsland : CN | Stk.
FR-A7NP | Mitsubishi | FR-A7NPProfibusDP Schnittstellenkarte für FR-A/F700ArtikelNr: 158524 | Stk.
FR-AF740-01160-EC | Mitsubishi | Umrichter Leistungseinheit; Pn: 37-55kW; 3x480V;Nennstrom: 116A; IP00ArtikelNr: 169829 | Stk.
FR-CF70-EC | Mitsubishi | FR-CF70-ECfür FR-AF740-00770/00930/01160-ECArtikelNr: 189878Zolltarifnummer.:85044090 Ursprungsland :JP | Stk.
FR-D720S-025-EC | Mitsubishi | FR-D720S-025-ECUmrichter; Nennleistung: 0,4kW;1x200-240V; Nennstrom: 2,5A@50°C; IP20Liefertermin: 09.01.2013ArtikelNr: 214191Zolltarifnummer.: 85044090 Ursprungsland : CN | Stk.
FR-D720S-025SC-EC | Mitsubishi | Frequenzumrichter 0,4kWFR-D720S-025SC-ECArtikelNr: 247597 | Stk.
FR-D720S-042-EC | Mitsubishi | Umrichter; Nennleistung: 0,75kW 1x200-240V; Nennstrom: 4,2A@50°C; IP20 ArtikelNr: 214192 Zolltarifnummer.: 85044090 Ursprungsland : CN | Stk.
FR-D740-022-EC | Mitsubishi | Umrichter; Nennleistung: 0,75kW 3x380-480V; Nennstrom: 2,2A@50°C; IP20 ArtikelNr: 212415 Zolltarifnummer.: 85044090 Ursprungsland : CN | Stk.
FR-D740-080-EC | Mitsubishi | Umrichter; Nennleistung: 3,7kW; 3x380-480V; Nennstrom: 8A@50°C; IP20 ArtikelNr: 212418 Zolltarifnummer.:85044090 Ursprungsland :CN | Stk.
FR-D740-160-EC | Mitsubishi | Umrichter; Nennleistung: 7,5kW 3x380-480V; Nennstrom: 16A@50°C; IP20 ArtikelNr: 212420 Zolltarifnummer.: 85044090 Ursprungsland : CN | Stk.
FR-F740-00310-EC | Mitsubishi | FR-F740-00310-ECUmrichter; Nennleistung: 15kW; 3x380-480V; Nennstrom:31A; IP20ArtikelNr: 156596Zolltarifnummer.:85044090 Ursprungsland :CN | Stk.
FR-F740-04810-EC | Mitsubishi | Umrichter; Nennleistung: 250kW; 3x380-500V; Nennstrom: 481A; IP00 | Stk.
FR-PA 02-02 | Mitsubishi | Bedieneinheit für FR-E 500 ArtikelNr: 103686 Zolltarifnummer.: 85049099 Ursprungsland : JP | Stk.
FR-U120S-0,2K-ER | Mitsubishi | ArtikelNr: 36616 | Stk.
FRCMM-25/2/003-A-NA | Eaton | FRCMM-25/2/003-A-NA | Stk.
FRCMM-25/2/03-A-NA | Eaton | FRCMM-25/2/03-A-NA | Stk.
FRCMM-25/4/003-A-NA | Eaton | FRCMM-25/4/003-A-NA | Stk.
FRCMM-25/4/03-A-NA | Eaton | FRCMM-25/4/03-A-NA | Stk.
FRCMM-40/2/003-A-NA | Eaton | FRCMM-40/2/003-A-NA | Stk.
FRCMM-40/2/03-A-NA | Eaton | FRCMM-40/2/03-A-NA | Stk.
FRCMM-40/4/003-A-NA | Eaton | FRCMM-40/4/003-A-NA | Stk.
FRCMM-40/4/03-A-NA | Eaton | FRCMM-40/4/03-A-NA | Stk.
FRCMM-63/2/003-A-NA | Eaton | FRCMM-63/2/003-A-NA | Stk.
FRCMM-63/2/03-A-NA | Eaton | FRCMM-63/2/03-A-NA | Stk.
FRCMM-63/4/003-A-NA | Eaton | FRCMM-63/4/003-A-NA | Stk.
FRCMM-63/4/03-A-NA | Eaton | FRCMM-63/4/03-A-NA | Stk.
FTC260-AA4D1 | Endress+Hauser | 943220-9000 Minicap FTC260 Grenzschalter, Kapazitiv. Stabsonde. Anwendung: pulvrige, feinkörnige Schüttgüter. Sensor: 140mm, PPS. :: Aktive Ansatzkompensation. :: Abgleich nicht erforderlich. :: Keine bewegten Teile. A Zulassung: Ex-freier Bereich A Prozessanschluss: Gewinde EN10226 R1, PPS 4 Schaltausgang: Relais 20-253VAC/20-55VDC D Gehäuse; Kabeleinführung: F14 Polyester IP66; Verschr. M20 1 Zusatzausstattung: Grundausführung VGS: FAU Statistische Warennummer: 90318038 Ursprungsland: DE | Stk.
FTC260-AB4B1 | Endress+Hauser | 943220-9000 Minicap FTC260 Grenzschalter, Kapazitiv. Stabsonde. Anwendung: pulvrige, feinkörnige Schüttgüter. Sensor: 140mm, PPS. :: Aktive Ansatzkompensation. :: Abgleich nicht erforderlich. :: Keine bewegten Teile. A Zulassung: Ex-freier Bereich B Prozessanschluss: Gewinde ANSI NPT1, PPS 4 Schaltausgang: Relais 20-253VAC/20-55VDC B Gehäuse; Kabeleinführung: F14 Polyester IP66; Gewinde NPT1/2 1 Zusatzausstattung: Grundausführung VGS: FAU Statistische Warennummer: 90318038 Ursprungsland: DE | Stk.
FTC260-AB4D1 | Endress Hauser | 943220-9000Minicap FTC260Grenzschalter, Kapazitiv.Stabsonde.Anwendung: pulvrige, feinkörnigeSchüttgüter.Sensor: 140mm, PPS.:: Aktive Ansatzkompensation.:: Abgleich nicht erforderlich.:: Keine bewegten Teile.A Zulassung: Ex-freier BereichB Prozessanschluss: Gewinde ANSI NPT1, PPS4 Schaltausgang: Relais 20-253VAC/20-55VDCD Gehäuse; Kabeleinführung: F14 Polyester IP66;Verschr. M201 Zusatzausstattung: GrundausführungVGS: FAUStatistische Warennummer: 90318038Ursprungsland: DE | Stk.
FTC260-BA2D1 | Endress + Hauser | 943220-9000 Minicap FTC260 Grenzschalter, Kapazitiv. Stabsonde. Anwendung: pulvrige, feinkörnige Schüttgüter. Sensor: 140mm, PPS. :: Aktive Ansatzkompensation. :: Abgleich nicht erforderlich. :: Keine bewegten Teile. B Zulassung: ATEX II 1/3D A Prozessanschluss: Gewinde EN10226 R1, PPS 2 Schaltausgang: 3-Leiter PNP 10.8-45VDC D Gehäuse; Kabeleinführung: F14 Polyester IP66; Verschr. M20 1 Zusatzausstattung: Grundausführung VGS: FAU Statistische Warennummer: 90318038 Ursprungsland: DE | Stk.
FTC260-BB4D1 | Endress+Hauser | Minicap FTC260 Grenzschalter, Kapazitiv. Stabsonde. Anwendung: pulvrige, feinkörnige Schüttgüter. Sensor: 140mm, PPS. :: Aktive Ansatzkompensation. :: Abgleich nicht erforderlich. :: Keine bewegten Teile. B Zulassung: ATEX II 1/3D B Prozessanschluss: Gewinde ANSI NPT1, PPS 4 Schaltausgang: Relais 20-253VAC/20-55VDC D Gehäuse; Kabeleinführung: F14 Polyester IP66; Verschr. M20 1 Zusatzausstattung: Grundausführung VGS: FAU Statistische Warennummer: 90318038 Ursprungsland: DE Lieferzeit auf Anfrage | Stk.
FTC262-AA32D1 | Endress+Hauser | 52005489 Minicap FTC262 Grenzschalter, Kapazitiv. Seilsonde. Anwendung: pulvrige, feinkörnige Schüttgüter. Werkstoff Sensor: PPS, Seil: HD-PE. :: Aktive Ansatzkompensation. :: Abgleich nicht erforderlich. :: Keine bewegten Teile. :: Einfache Seilkürzung. A Zulassung: Ex-freier Bereich A Prozessanschluss: Gewinde EN10226 R1-1/2, PPS 3 Sondenlänge: 1500mm/59in L, Stahl HD-PE isoliert 2 Schaltausgang: 3-Leiter PNP 10.8-45VDC D Gehäuse; Kabeleinführung: F14 Polyester IP66; Verschr. M20 1 Zusatzausstattung: Grundausführung VGS: FAU Statistische Warennummer: 90318038 Ursprungsland: DE | Stk.
FTC262-BA44D1 | Endress+Hauser | 52005489 Minicap FTC262 Grenzschalter, Kapazitiv. Seilsonde. Anwendung: pulvrige, feinkörnige Schüttgüter. Werkstoff Sensor: PPS, Seil: HD-PE. :: Aktive Ansatzkompensation. :: Abgleich nicht erforderlich. :: Keine bewegten Teile. :: Einfache Seilkürzung. B Zulassung: ATEX II 1/3D A Prozessanschluss: Gewinde EN10226 R1-1/2, PPS 4 Sondenlänge: 2500mm/98in L, Stahl HD-PE isoliert 4 Schaltausgang: Relais 20-253VAC/20-55VDC D Gehäuse; Kabeleinführung: F14 Polyester IP66; Verschr. M20 1 Zusatzausstattung: Grundausführung VGS: FAU Statistische Warennummer: 90318038 Ursprungsland: DE | Stk.
FTC325-A1A11 | Endress + Hauser | 52013831 Nivotester FTC325 Füllstandauswertegerät, Grenzstand. Messung: Kapazitiv. Eingang: 1-Kanal. :: Abgleich per Tastendruck. :: Einstellbare Schaltverzögerung. :: EMV nach NAMUR. A Zulassung: Ex-freier Bereich 1 Eingang; Gehäuse: 2-Leiter PFM; 45mm, Hutschiene A Hilfsenergie: 85-253VAC 1 Schaltausgang: 1x SPDT Füllstand + 1x SPST Alarm N.C. (Normal geschlossen) 1 Zusatzausstattung: Grundausführung VGS: FAN Statistische Warennummer: 90318038 Ursprungsland: DE | Stk.
FTC325-A2A31 | Endress + Hauser | 52013831 Nivotester FTC325 Füllstandauswertegerät, Grenzstand. Messung: Kapazitiv. Eingang: 1-Kanal. :: Abgleich per Tastendruck. :: Einstellbare Schaltverzögerung. :: EMV nach NAMUR. A Zulassung: Ex-freier Bereich 2 Eingang; Gehäuse: 3-Leiter Analog; 22.5mm, Hutschiene A Hilfsenergie: 85-253VAC 3 Schaltausgang: 1x SPDT Füllstand + 1x SPDT Alarm 1 Zusatzausstattung: Grundausführung VGS: FAN Statistische Warennummer: 90318038 Ursprungsland: DE | Stk.
FTC325-A2B31 | Endress Hauser | 52013831 Nivotester FTC325 Füllstandauswertegerät, Grenzstand. Messung: Kapazitiv. Eingang: 1-Kanal. :: Abgleich per Tastendruck. :: Einstellbare Schaltverzögerung. :: EMV nach NAMUR. A Zulassung: Ex-freier Bereich 2 Eingang; Gehäuse: 3-Leiter Analog; 22.5mm, Hutschiene B Hilfsenergie: 20-30VAC/20-60VDC 3 Schaltausgang: 1x SPDT Füllstand + 1x SPDT Alarm 1 Zusatzausstattung: Grundausführung VGS: FAN Statistische Warennummer: 90318038 Ursprungsland: DE | Stk.
FTC470Z-A0E0 | Endress+Hauser | 917689-9000 **Nivotester FTC470Z Füllstandauswertegerät, Grenzstand. Messung: Kapazitiv, eigensicher. Eingang: 2-Leiter PFM. :: Funktionsüberwachung. A Zulassung: ATEX II (1)GD (EEx ia) IIC, WHG 0 Gehäuse: Racksyst 4TE E Hilfsenergie: 20-28VDC 0 Schaltausgang: 1x Relais SPDT VGS: FAO Statistische Warennummer: 90318038 Ursprungsland: DE | Stk.
FTC968 DC PNP | Endress+Hauser | 918098-0140 Nivector FTC968 DC PNP Grenzschalter, Kapazitiv. Anwendung: pulvrige, feinkörnige Schüttgüter. Einbaugewinde: G1. Einbautiefe: 20-71mm. Ausgang: 3-Draht PNP, 10-55VDC. Werkstoff Isolation/Gehäuse: PC, IP65. :: Abgleich nicht erforderlich. :: Keine bewegten Teile. VGS: FAD Statistische Warennummer: 90318038 Ursprungsland: DE | Stk.
FTE30-AA11 | Endress+Hauser | 50080124 Soliswitch FTE30 Füllstandsgrenzschalter, Drehflügel. Schüttgut >= 100 g/dm3. Korngröße <= 50mm. 1x Relais zweipoliger Wechselschalter. Gehäuse: Kunststoff PBT, Schutzart IP65. Stab: Stahl 1.4305 (303). Zulassung: Staub Ex Zone 20/22, ATEX 1/3D. 2x Kabeleinführung Pg 13,5. A Hilfsenergie; Ausgang: 230VAC, Relais 250VAC, 100mA -10A A Prozessanschluss: Gewinde G 1-1/2, PBT 1 Ausführung: Schaft 75mm; kompakt 1 Messflügel; Zusatzausstattung: 303; ohne Signallampe VGS: FNC Statistische Warennummer: 90318098 Ursprungsland: DE | Stk.
FTE30-AAB2 | Endress+Hauser | 50080124Soliswitch FTE30Füllstandsgrenzschalter, Drehflügel.Schüttgut >= 100 g/dm3.Korngröße <= 50mm.1x Relais zweipoliger Wechselschalter.Gehäuse: Kunststoff PBT, Schutzart IP65.Stab: Stahl 1.4305 (303).Zulassung: Staub Ex Zone 20/22,ATEX 1/3D.2x Kabeleinführung Pg 13,5.A Hilfsenergie; Ausgang: 230VAC, Relais 250VAC,100mA -10AA Prozessanschluss: Gewinde G 1-1/2, PBTB Ausführung: Schaft 200mm2 Messflügel; Zusatzausstattung: 303; SignallampeVGS: FNCStatistische Warennummer: 90318098Ursprungsland: DE | Stk.
FTE30-ABC4 | Endress+Hauser | 50080124 Soliswitch FTE30 Füllstandsgrenzschalter, Drehflügel. Schüttgut >= 100 g/dm3. Korngröße <= 50mm. 1x Relais zweipoliger Wechselschalter. Gehäuse: Kunststoff PBT, Schutzart IP65. Stab: Stahl 1.4305 (303). Zulassung: Staub Ex Zone 20/22, ATEX 1/3D. 2x Kabeleinführung Pg 13,5. A Hilfsenergie; Ausgang: 230VAC, Relais 250VAC, 100mA -10A B Prozessanschluss: Gewinde G 1-1/2, 303 C Ausführung: Schaft 300mm 4 Messflügel; Zusatzausstattung: 316L; klappbar; Signallampe VGS: FNC Statistische Warennummer: 90318098 Ursprungsland: DE | Stk.
FTE30-AC32 | Endress Hauser | 50080124Soliswitch FTE30 Füllstandsgrenzschalter, Drehflügel. Schüttgut >= 100 g/dm3.Korngröße <= 50mm.1x Relais zweipoliger Wechselschalter.Gehäuse: Kunststoff PBT, Schutzart IP65.Stab: Stahl 1.4305 (303).Zulassung: Staub Ex Zone 20/22,ATEX 1/3D.2x Kabeleinführung Pg 13,5.A Hilfsenergie; Ausgang: 230VAC, Relais 250VAC,100mA -10AC Prozessanschluss: Gewinde G 1-1/2, 303, verstärkt3 Ausführung: Schaft 300mm; verstärkt2 Messflügel; Zusatzausstattung: 303; SignallampeVGS: FNCStatistische Warennummer: 90318098Ursprungsland: DE | Stk.
FTE30-BC32 | Endress+Hauser | 50080124 Soliswitch FTE30 Füllstandsgrenzschalter, Drehflügel. Schüttgut >= 100 g/dm3. Korngröße <= 50mm. 1x Relais zweipoliger Wechselschalter. Gehäuse: Kunststoff PBT, Schutzart IP65. Stab: Stahl 1.4305 (303). Zulassung: Staub Ex Zone 20/22, ATEX 1/3D. 2x Kabeleinführung Pg 13,5. B Hilfsenergie; Ausgang: 115VAC, Relais 250VAC, 100mA -10A C Prozessanschluss: Gewinde G 1-1/2, 303, verstärkt 3 Ausführung: Schaft 300mm; verstärkt 2 Messflügel; Zusatzausstattung: 303; Signallampe VGS: FNC Statistische Warennummer: 90318098 Ursprungsland: DE | Stk.
FTE30-DA11 | Endress + Hauser | 50080124 Soliswitch FTE30 Füllstandsgrenzschalter, Drehflügel. Schüttgut >= 100 g/dm3. Korngröße <= 50mm. 1x Relais zweipoliger Wechselschalter. Gehäuse: Kunststoff PBT, Schutzart IP65. Stab: Stahl 1.4305 (303). Zulassung: Staub Ex Zone 20/22, ATEX 1/3D. 2x Kabeleinführung Pg 13,5. D Hilfsenergie; Ausgang: 24VAC, Relais 250VAC, 100mA -10A A Prozessanschluss: Gewinde G 1-1/2, PBT 1 Ausführung: Schaft 75mm; kompakt 1 Messflügel; Zusatzausstattung: 303; ohne Signallampe VGS: FNC Statistische Warennummer: 90318098 Ursprungsland: DE | Stk.
FTE30-EA11 | Endress + Hauser | 50080124 Soliswitch FTE30 Füllstandsgrenzschalter, Drehflügel. Schüttgut >= 100 g/dm3. Korngröße <= 50mm. 1x Relais zweipoliger Wechselschalter. Gehäuse: Kunststoff PBT, Schutzart IP65. Stab: Stahl 1.4305 (303). Zulassung: Staub Ex Zone 20/22, ATEX 1/3D. 2x Kabeleinführung Pg 13,5. E Hilfsenergie; Ausgang: 20-28VDC, Relais 250VAC, 100mA -10A A Prozessanschluss: Gewinde G 1-1/2, PBT 1 Ausführung: Schaft 75mm; kompakt 1 Messflügel; Zusatzausstattung: 303; ohne Signallampe VGS: FNC Statistische Warennummer: 90318098 Ursprungsland: DE | Stk.
FTE30-EA12 | Endress+Hauser | 50080124 Soliswitch FTE30 Füllstandsgrenzschalter, Drehflügel. Schüttgut >= 100 g/dm3. Korngröße <= 50mm. 1x Relais zweipoliger Wechselschalter. Gehäuse: Kunststoff PBT, Schutzart IP65. Stab: Stahl 1.4305 (303). Zulassung: Staub Ex Zone 20/22, ATEX 1/3D. 2x Kabeleinführung Pg 13,5. E Hilfsenergie; Ausgang: 20-28VDC, Relais 250VAC, 100mA -10A A Prozessanschluss: Gewinde G 1-1/2, PBT 1 Ausführung: Schaft 75mm; kompakt 2 Messflügel; Zusatzausstattung: 303; Signallampe VGS: FNC Statistische Warennummer: 90318098 Ursprungsland: DE | Stk.
FTE30-EC34 | Endress+Hauser | 50080124 Soliswitch FTE30 Füllstandsgrenzschalter, Drehflügel. Schüttgut >= 100 g/dm3. Korngröße <= 50mm. 1x Relais zweipoliger Wechselschalter. Gehäuse: Kunststoff PBT, Schutzart IP65. Stab: Stahl 1.4305 (303). Zulassung: Staub Ex Zone 20/22, ATEX 1/3D. 2x Kabeleinführung Pg 13,5. E Hilfsenergie; Ausgang: 20-28VDC, Relais 250VAC, 100mA -10A C Prozessanschluss: Gewinde G 1-1/2, 303, verstärkt 3 Ausführung: Schaft 300mm; verstärkt 4 Messflügel; Zusatzausstattung: 316L; klappbar; Signallampe VGS: FNC Statistische Warennummer: 90318098 Ursprungsland: DE | Stk.
FTE30-FAD2 | Endress + Hauser | 50080124 Soliswitch FTE30 Füllstandsgrenzschalter, Drehflügel. Schüttgut >= 100 g/dm3. Korngröße <= 50mm. 1x Relais zweipoliger Wechselschalter. Gehäuse: Kunststoff PBT, Schutzart IP65. Stab: Stahl 1.4305 (303). Zulassung: Staub Ex Zone 20/22, ATEX 1/3D. 2x Kabeleinführung Pg 13,5. F Hilfsenergie; Ausgang: 230VAC, Relais PLC 48VDC, 10mA -100mA A Prozessanschluss: Gewinde G 1-1/2, PBT D Ausführung: Schaft 400mm, vertikale Montage 2 Messflügel; Zusatzausstattung: 303; Signallampe VGS: FNC Statistische Warennummer: 90318098 Ursprungsland: DE | Stk.
FTE31-A1CA11 | Endress + Hauser | 51002214 Soliswitch FTE31, Gewinde NPT Füllstandsgrenzschalter, Drehflügel. Schüttgut >= 100 g/dm3. Korngrößen <= 50mm. 1x Relais zweipoliger Wechselschalter. Gehäuse: Kunststoff PBT, IP65 NEMA4 Stab: Stahl 1.4305 (303). 1x Kabeleinführung NPT1/2. A Zulassung: Ex-freier Bereich 1 Hilfsenergie: 230VAC, Relais 250VAC, 100mA -10A C Prozessanschluss: Gewinde NPT 1-1/2, Valox553 (PBT) A Ausführung: Schaft 100mm 1 Messflügel; Zusatzausstattung: 316Ti; Grundausführung 1 Ausführung: Grundausführung VGS: FNC Statistische Warennummer: 90318098 Ursprungsland: DE | Stk.
FTI51-A3B1AFJ42C1A | Endress+Hauser | 71021779 Liquicap M FTI51 Grenzschalter, Kapazitiv. Stabsonde. Anwendung: Flüssigkeiten. Gesamtlänge der Sonde L = L1+L3(+125mm bei aktiver Ansatzkompensation). :: Langzeitstabile Dichtigkeit. :: Abgleich per Tastendruck. :: Hohe Temperaturen / hohe Drücke. A Zulassung: Ex-freier Bereich 3 Inaktive Länge L3: 250 mm (<=500mm), 316L + aktive Ansatzkompensation 125mm, 316L B Aktive Sondenlänge L1; Isolation: 250 mm, 16mm Stab, 316L; PTFE 1 Isolation: vollisoliert AFJ Prozessanschluss: 2" 150lbs RF, 316/316L Flansch ANSI B16.5 4 Elektronik; Ausgang: FEI54; Relais DPDT, 19-253VAC, 19-55VDC 2 Gehäuse: F16 Polyester IP66 NEMA4X C Kabeleinführung: Gewinde NPT1/2 1 Sondenbauart: Kompakt A Zusatzausstattung: Grundausführung VGS: FAA Statistische Warennummer: 90261029 Ursprungsland: DE | Stk.
FTI51-AAB1GDJ43A1A | Endress+Hauser | 71021779 Liquicap M FTI51 Grenzschalter, Kapazitiv. Stabsonde. Anwendung: Flüssigkeiten. Gesamtlänge der Sonde L = L1+L3(+125mm bei aktiver Ansatzkompensation). :: Langzeitstabile Dichtigkeit. :: Abgleich per Tastendruck. :: Hohe Temperaturen / hohe Drücke. A Zulassung: Ex-freier Bereich A Inaktive Länge L3: nicht gewählt B Aktive Sondenlänge L1; Isolation: 170 mm, 16mm Stab, 316L; PTFE 1 Isolation: vollisoliert GDJ Prozessanschluss: Gewinde ISO228 G3/4, 316L, 25bar 4 Elektronik; Ausgang: FEI54; Relais DPDT, 19-253VAC, 19-55VDC 3 Gehäuse: F17 Alu IP66 NEMA4X A Kabeleinführung: Verschr. M20 (EEx d > Gewinde M20) 1 Sondenbauart: Kompakt A Zusatzausstattung: Grundausführung VGS: FAA Statistische Warennummer: 90261029 Ursprungsland: DE | Stk.
FTI55-AAA1RV142A1A | Endress+Hauser | 71025613 Solicap M FTI55 Grenzschalter, Kapazitiv. Stabsonde. Anwendung: pulvrige, grobkörnige Schüttgüter. Gesamtlänge der Sonde L = L1+L3. :: Inbetriebnahme durch Tastendruck. :: Robuste Ausführung. A Zulassung: Ex-freier Bereich A Inaktive Länge L3: nicht gewählt A Aktive Sondenlänge L1: 200 mm, Stahl 1 Isolation Stab: vollisoliert PE, max 80oC RV1 Prozessanschluss: Gewinde EN10226 R1-1/2, Stahl 4 Elektronik; Ausgang: FEI54; Relais DPDT, 19-253VAC, 19-55VDC 2 Gehäuse: F16 Polyester IP66 NEMA4X A Kabeleinführung: Verschr. M20 1 Sondenbauart: Kompakt A Zusatzausstattung: Grundausführung VGS: FAA Statistische Warennummer: 90318038 Ursprungsland: DE | Stk.
FTI55-AAC2RVJ22A1A | Endress+Hauser | 71025613 Solicap M FTI55 Grenzschalter, Kapazitiv. Stabsonde. Anwendung: pulvrige, grobkörnige Schüttgüter. Gesamtlänge der Sonde L = L1+L3. :: Inbetriebnahme durch Tastendruck. :: Robuste Ausführung. A Zulassung: Ex-freier Bereich A Inaktive Länge L3: nicht gewählt C Aktive Sondenlänge L1: 200 mm, 316L 2 Isolation Stab: 75mm L2, teilisoliert PPS, max 180oC (Ex max 150oC) RVJ Prozessanschluss: Gewinde EN10226 R1-1/2, 316L 2 Elektronik; Ausgang: FEI52; 3-Leiter PNP 10-55VDC 2 Gehäuse: F16 Polyester IP66 NEMA4X A Kabeleinführung: Verschr. M20 1 Sondenbauart: Kompakt A Zusatzausstattung: Grundausführung VGS: FAA Statistische Warennummer: 90318038 Ursprungsland: DE | Stk.
FTI56-AAA2RGJ23A1A | Endress+Hauser | 71025614 Solicap M FTI56 Grenzschalter, Kapazitiv. Seilsonde. Anwendung: pulvrige, grobkörnige Schüttgüter. Gesamtlänge der Sonde L = L1+L3. :: Inbetriebnahme durch Tastendruck. :: Robuste Ausführung. A Zulassung: Ex-freier Bereich A Inaktive Länge L3: nicht gewählt A Aktive Sondenlänge L1; Straffgewicht: 6.000 mm, 6mm Seil 316; 316L 2 Isolation Seil: 500mm L2, teilisoliert, PTFE, max 180oC (Ex max 150oC) RGJ Prozessanschluss: Gewinde ANSI NPT1-1/2, 316L 2 Elektronik; Ausgang: FEI52; 3-Leiter PNP 10-55VDC 3 Gehäuse: F17 Alu IP66 NEMA4X A Kabeleinführung: Verschr. M20 1 Sondenbauart: Kompakt A Zusatzausstattung: Grundausführung VGS: FAB Statistische Warennummer: 90318038 Ursprungsland: DE | Stk.
FTI56-AAB2RVJ31A1A | Endress + Hauser | 71025614 Solicap M FTI56 Grenzschalter, Kapazitiv. Seilsonde. Anwendung: pulvrige, grobkörnige Schüttgüter. Gesamtlänge der Sonde L = L1+L3. :: Inbetriebnahme durch Tastendruck. :: Robuste Ausführung. A Zulassung: Ex-freier Bereich A Inaktive Länge L3: nicht gewählt B Aktive Sondenlänge L1; Straffgewicht: 6.000 mm, 12mm Seil 316; 316L 2 Isolation Seil: 500mm L2, teilisoliert, PTFE, max 180oC (Ex max 150oC) RVJ Prozessanschluss: Gewinde EN10226 R1-1/2, 316L 3 Elektronik; Ausgang: FEI53; 3-Leiter 3-12V Signal 1 Gehäuse: F15 316L Hygiene IP66/67 NEMA4X A Kabeleinführung: Verschr. M20 1 Sondenbauart: Kompakt A Zusatzausstattung: Grundausführung VGS: FAB Statistische Warennummer: 90318038 Ursprungsland: DE | Stk.
FTI56-AAC1RV123A1A | Endress+Hauser | 71025614 Solicap M FTI56 Grenzschalter, Kapazitiv. Seilsonde. Anwendung: pulvrige, grobkörnige Schüttgüter. Gesamtlänge der Sonde L = L1+L3. :: Inbetriebnahme durch Tastendruck. :: Robuste Ausführung. A Zulassung: Ex-freier Bereich A Inaktive Länge L3: nicht gewählt C Aktive Sondenlänge L1; Straffgewicht: 2.500 mm, 8mm Seil Stahl verzinkt; Stahl 1 Isolation Seil: vollisoliert, PA, max 120oC RV1 Prozessanschluss: Gewinde EN10226 R1-1/2, Stahl 2 Elektronik; Ausgang: FEI52; 3-Leiter PNP 10-55VDC 3 Gehäuse: F17 Alu IP66 NEMA4X A Kabeleinführung: Verschr. M20 1 Sondenbauart: Kompakt A Zusatzausstattung: Grundausführung VGS: FAB Statistische Warennummer: 90318038 Ursprungsland: DE | Stk.
FTI56-AAC1RV133A1A | Endress + Hauser | 71025614 Solicap M FTI56 Grenzschalter, Kapazitiv. Seilsonde. Anwendung: pulvrige, grobkörnige Schüttgüter. Gesamtlänge der Sonde L = L1+L3. :: Inbetriebnahme durch Tastendruck. :: Robuste Ausführung. A Zulassung: Ex-freier Bereich A Inaktive Länge L3: nicht gewählt C Aktive Sondenlänge L1; Straffgewicht: 6.000 mm, 8mm Seil Stahl verzinkt; Stahl 1 Isolation Seil: vollisoliert, PA, max 120oC RV1 Prozessanschluss: Gewinde EN10226 R1-1/2, Stahl 3 Elektronik; Ausgang: FEI53; 3-Leiter 3-12V Signal 3 Gehäuse: F17 Alu IP66 NEMA4X A Kabeleinführung: Verschr. M20 1 Sondenbauart: Kompakt A Zusatzausstattung: Grundausführung VGS: FAB Statistische Warennummer: 90318038 Ursprungsland: DE | Stk.
FTI56-AAD1RV123A1A | Endress+Hauser | 71025614 Solicap M FTI56 Grenzschalter, Kapazitiv. Seilsonde. Anwendung: pulvrige, grobkörnige Schüttgüter. Gesamtlänge der Sonde L = L1+L3. :: Inbetriebnahme durch Tastendruck. :: Robuste Ausführung. A Zulassung: Ex-freier Bereich A Inaktive Länge L3: nicht gewählt D Aktive Sondenlänge L1; Straffgewicht: 12.000 mm, 14mm Seil Stahl verzinkt; Stahl 1 Isolation Seil: vollisoliert, PA, max 120oC RV1 Prozessanschluss: Gewinde EN10226 R1-1/2, Stahl 2 Elektronik; Ausgang: FEI52; 3-Leiter PNP 10-55VDC 3 Gehäuse: F17 Alu IP66 NEMA4X A Kabeleinführung: Verschr. M20 1 Sondenbauart: Kompakt A Zusatzausstattung: Grundausführung VGS: FAB Statistische Warennummer: 90318038 Ursprungsland: DE | Stk.
FTI56-AAD1RV143A1A | Endress+Hauser | 71025614 Solicap M FTI56 Grenzschalter, Kapazitiv. Seilsonde. Anwendung: pulvrige, grobkörnige Schüttgüter. Gesamtlänge der Sonde L = L1+L3. :: Inbetriebnahme durch Tastendruck. :: Robuste Ausführung. A Zulassung: Ex-freier Bereich A Inaktive Länge L3: nicht gewählt D Aktive Sondenlänge L1; Straffgewicht: 800 mm, 14mm Seil Stahl verzinkt; Stahl 1 Isolation Seil: vollisoliert, PA, max 120oC RV1 Prozessanschluss: Gewinde EN10226 R1-1/2, Stahl 4 Elektronik; Ausgang: FEI54; Relais DPDT, 19-253VAC, 19-55VDC 3 Gehäuse: F17 Alu IP66 NEMA4X A Kabeleinführung: Verschr. M20 1 Sondenbauart: Kompakt A Zusatzausstattung: Grundausführung VGS: FAB Statistische Warennummer: 90318038 Ursprungsland: DE | Stk.
FTI77-1PX9/0 | Endress+Hauser | 71076010 FTI77-A1CCRRV172A1A Solicap S FTI77 Grenzschalter, Kapazitiv. Hochtemperatursonde. Anwendung: Schüttgüter. Gesamtlänge der Sonde L = L1+L3+ Isolationskeramik. :: Inbetriebnahme durch Tastendruck. :: Robuste Ausführung. A Zulassung: Ex-freier Bereich 1 Anwendung: Schüttgut, feinkörnig C Inaktive Länge L3: 400mm, Stahl CR Aktive Sondenlänge L1: 1.000 mm, 6mm Seil, Stahl verzinkt, Straffgewicht Stahl RV1 Prozessanschluss: Gewinde EN10226 R1-1/2, Stahl 7 Elektronik; Ausgang: FEI57S; 2-Leiter PFM 2 Gehäuse: F16 Polyester IP66 NEMA4X A Kabeleinführung: Verschr. M20 1 Sondenbauart: Kompakt A Zusatzausstattung: Grundausführung VGS: FAA Statistische Warennummer: 90318038 Ursprungsland: DE | Stk.
FTI77-2FK0/0 | Endress Hauser | 71076010 FTI77-A1GBCRVJ33A1A Solicap S FTI77 Grenzschalter, Kapazitiv. Hochtemperatursonde. Anwendung: Schüttgüter. Gesamtlänge der Sonde L = L1+L3+ Isolationskeramik. :: Inbetriebnahme durch Tastendruck. :: Robuste Ausführung. A Zulassung: Ex-freier Bereich 1 Anwendung: Schüttgut, feinkörnig G Inaktive Länge L3: 600 mm, 316L BC Aktive Sondenlänge L1: 400mm, Schwert, 316L RVJ Prozessanschluss: Gewinde EN10226 R1-1/2, 316L 3 Elektronik; Ausgang: FEI53; 3-Leiter 3-12V Signal 3 Gehäuse: F17 Alu IP66 NEMA4X A Kabeleinführung: Verschr. M20 1 Sondenbauart: Kompakt A Zusatzausstattung: Grundausführung VGS: FAA Statistische Warennummer: 90318038 Ursprungsland: DE | Stk.
FTI77-31V6/0 | Endress+Hauser | 71076010 FTI77-A1GDRRVJ73A1A Solicap S FTI77 Grenzschalter, Kapazitiv. Hochtemperatursonde. Anwendung: Schüttgüter. Gesamtlänge der Sonde L = L1+L3+ Isolationskeramik. :: Inbetriebnahme durch Tastendruck. :: Robuste Ausführung. A Zulassung: Ex-freier Bereich 1 Anwendung: Schüttgut, feinkörnig G Inaktive Länge L3: 600 mm, 316L DR Aktive Sondenlänge L1: 2.000 mm, 6mm Seil, 316, Straffgewicht 316L RVJ Prozessanschluss: Gewinde EN10226 R1-1/2, 316L 7 Elektronik; Ausgang: FEI57S; 2-Leiter PFM 3 Gehäuse: F17 Alu IP66 NEMA4X A Kabeleinführung: Verschr. M20 1 Sondenbauart: Kompakt A Zusatzausstattung: Grundausführung VGS: FAA Statistische Warennummer: 90318038 Ursprungsland: DE | Stk.
FTI77-A2BABBT172A1A | Endress + Hauser | FTI77-1J23/0 71076010 FTI77-A2BABBT172A1A Solicap S FTI77 Grenzschalter, Kapazitiv. Hochtemperatursonde. Anwendung: Schüttgüter. Gesamtlänge der Sonde L = L1+L3+ Isolationskeramik. :: Inbetriebnahme durch Tastendruck. :: Robuste Ausführung. A Zulassung: Ex-freier Bereich 2 Anwendung: Schüttgut, grobstückig B Inaktive Länge L3: 200mm, Stahl AB Aktive Sondenlänge L1: 200mm, Schwert, Stahl BT1 Prozessanschluss: DN100 PN10/16 A, Stahl Flansch EN1092-1 (DIN2527 B) 7 Elektronik; Ausgang: FEI57S; 2-Leiter PFM 2 Gehäuse: F16 Polyester IP66 NEMA4X A Kabeleinführung: Verschr. M20 1 Sondenbauart: Kompakt A Zusatzausstattung: Grundausführung VGS: FAA Statistische Warennummer: 90318038 Ursprungsland: DE | Stk.
FTL20-0020 | E+H | 52008741 Liquiphant T FTL20 Messung: Grenzstand, Vibronik. Anwendung: Flüssigkeiten. :: Einbau auch in engen Verhältnissen. :: Millimetergenauer Schaltpunkt. :: Anwendungssicherheit: unabhängig von Flüssigkeitseigenschaften. 0 Zulassung: Ex-freier Bereich, WHG, Leckage Überwachung 0 Prozessanschluss: Gewinde ISO228 G1/2, 316L 2 Schaltausgang: 3-Leiter PNP 10-35VDC 0 Anwendung; Kabeleinführung: 100oC; Stecker ISO4400 Pg11, IP65 VGS: FQU Statistische Warennummer: 90261029 Ursprungsland: DE | Stk.
FTL20-0025 | Endress Hauser | 52008741Liquiphant T FTL20Messung: Grenzstand, Vibronik.Anwendung: Flüssigkeiten.:: Einbau auch in engen Verhältnissen.:: Millimetergenauer Schaltpunkt.:: Anwendungssicherheit:unabhängig vonFlüssigkeitseigenschaften.0 Zulassung: Ex-freier Bereich, WHG, LeckageÜberwachung0 Prozessanschluss: Gewinde ISO228 G1/2, 316L2 Schaltausgang: 3-Leiter PNP 10-35VDC5 Anwendung; Kabeleinführung: 100oC; Stecker M12,IP67VGS: FQUStatistische Warennummer: 90261029Ursprungsland: DE | Stk.
FTL20-002D | Endress Hauser | 52008741 Liquiphant T FTL20 Messung: Grenzstand, Vibronik. Anwendung: Flüssigkeiten. :: Einbau auch in engen Verhältnissen. :: Millimetergenauer Schaltpunkt. :: Anwendungssicherheit: unabhängig von Flüssigkeitseigenschaften. 0 Zulassung: Ex-freier Bereich, WHG, Leckage Überwachung 0 Prozessanschluss: Gewinde ISO228 G1/2, 316L 2 Schaltausgang: 3-Leiter PNP 10-35VDC D Anwendung; Kabeleinführung: 150oC; Stecker M12, IP67 VGS: FQU Statistische Warennummer: 90261029 Ursprungsland: DE | Stk.
FTL20-0110 | Endress+Hauser | 52008741 Liquiphant T FTL20 Messung: Grenzstand, Vibronik. Anwendung: Flüssigkeiten. :: Einbau auch in engen Verhältnissen. :: Millimetergenauer Schaltpunkt. :: Anwendungssicherheit: unabhängig von Flüssigkeitseigenschaften. 0 Zulassung: Ex-freier Bereich, WHG, Leckage Überwachung 1 Prozessanschluss: Gewinde ISO228 G3/4, 316L, Einbau > Zubehör Einschweissadapter 1 Schaltausgang: 2-Leiter 19-253VAC 0 Anwendung; Kabeleinführung: 100oC; Stecker ISO4400 Pg11, IP65 VGS: FQU Statistische Warennummer: 90261029 Ursprungsland: DE | Stk.
FTL20-0120 | Endress Hauser | 52008741 Liquiphant T FTL20 Messung: Grenzstand, Vibronik. Anwendung: Flüssigkeiten. :: Einbau auch in engen Verhältnissen. :: Millimetergenauer Schaltpunkt. :: Anwendungssicherheit: unabhängig von Flüssigkeitseigenschaften. 0 Zulassung: Ex-freier Bereich, WHG, Leckage Überwachung 1 Prozessanschluss: Gewinde ISO228 G3/4, 316L, Einbau > Zubehör Einschweissadapter 2 Schaltausgang: 3-Leiter PNP 10-35VDC 0 Anwendung; Kabeleinführung: 100oC; Stecker ISO4400 Pg11, IP65 VGS: FQU Statistische Warennummer: 90261029 Ursprungsland: DE | Stk.
FTL20-0125 | Endress + Hauser | 52008741 Liquiphant T FTL20 Messung: Grenzstand, Vibronik. Anwendung: Flüssigkeiten. :: Einbau auch in engen Verhältnissen. :: Millimetergenauer Schaltpunkt. :: Anwendungssicherheit: unabhängig von Flüssigkeitseigenschaften. 0 Zulassung: Ex-freier Bereich, WHG, Leckage Überwachung 1 Prozessanschluss: Gewinde ISO228 G3/4, 316L, Einbau > Zubehör Einschweissadapter 2 Schaltausgang: 3-Leiter PNP 10-35VDC 5 Anwendung; Kabeleinführung: 100oC; Stecker M12, IP67 VGS: FQU Statistische Warennummer: 90261029 Ursprungsland: DE | Stk.
FTL20-062C | Endress+Hauser | 52008741Liquiphant T FTL20Messung: Grenzstand, Vibronik.Anwendung: Flüssigkeiten.:: Einbau auch in engen Verhältnissen.:: Millimetergenauer Schaltpunkt.:: Anwendungssicherheit:unabhängig vonFlüssigkeitseigenschaften.0 Zulassung: Ex-freier Bereich, WHG, LeckageÜberwachung6 Prozessanschluss: Gewinde ISO228 G1, 316L2 Schaltausgang: 3-Leiter PNP 10-35VDCC Anwendung; Kabeleinführung: 150oC; SteckerISO4400 NPT1/2, IP65VGS: FQUStatistische Warennummer: 90261029Ursprungsland: DE | Stk.
FTL20-302D | E+H | 52008741 Liquiphant T FTL20 Messung: Grenzstand, Vibronik. Anwendung: Flüssigkeiten. :: Einbau auch in engen Verhältnissen. :: Millimetergenauer Schaltpunkt. :: Anwendungssicherheit: unabhängig von Flüssigkeitseigenschaften. 3 Zulassung: CSA General Purpose,CSA C/US 0 Prozessanschluss: Gewinde ISO228 G1/2, 316L 2 Schaltausgang: 3-Leiter PNP 10-35VDC D Anwendung; Kabeleinführung: 150oC; Stecker M12, IP67 VGS: FQU Statistische Warennummer: 90261029 Ursprungsland: DE | Stk.
FTL20H-0GCJ1B | Endress Hauser | 52018579 Liquiphant T FTL20H Messung: Grenzstand, Vibronik. Lebensmittel. Polierte Oberfläche. Anwendung: Flüssigkeiten. :: Einbau auch in engen Verhältnissen. :: Millimetergenauer Schaltpunkt. :: Anwendungssicherheit: unabhängig von Flüssigkeitseigenschaften. 0 Zulassung: Ex-freier Bereich, WHG, Leckage Überwachung GCJ Prozessanschluss: Gewinde ISO228 G1/2, 316L 1 Schaltausgang: 2-Leiter 19-253VAC B Anwendung; Kabeleinführung: 150oC; Stecker ISO4400 Pg11, IP65/67 VGS: FQU Statistische Warennummer: 90261029 Ursprungsland: DE | Stk.
FTL20H-0GCJ2B | Endress+Hauser | 52018579 Liquiphant T FTL20H Messung: Grenzstand, Vibronik. Lebensmittel. Polierte Oberfläche. Anwendung: Flüssigkeiten. :: Einbau auch in engen Verhältnissen. :: Millimetergenauer Schaltpunkt. :: Anwendungssicherheit: unabhängig von Flüssigkeitseigenschaften. 0 Zulassung: Ex-freier Bereich, WHG, Leckage Überwachung GCJ Prozessanschluss: Gewinde ISO228 G1/2, 316L 2 Schaltausgang: 3-Leiter PNP 10-35VDC B Anwendung; Kabeleinführung: 150oC; Stecker ISO4400 Pg11, IP65 VGS: FQU Statistische Warennummer: 90261029 Ursprungsland: DE | Stk.
FTL20H-0GDJ2D | Endress+Hauser | 52018579 Liquiphant T FTL20H Messung: Grenzstand, Vibronik. Lebensmittel. Polierte Oberfläche. Anwendung: Flüssigkeiten. :: Einbau auch in engen Verhältnissen. :: Millimetergenauer Schaltpunkt. :: Anwendungssicherheit: unabhängig von Flüssigkeitseigenschaften. 0 Zulassung: Ex-freier Bereich, WHG, Leckage Überwachung GDJ Prozessanschluss: Gewinde ISO228 G3/4, 316L, Einbau > Zubehör Einschweissadapter 2 Schaltausgang: 3-Leiter PNP 10-35VDC D Anwendung; Kabeleinführung: 150oC; Stecker M12, IP67 VGS: FQU Statistische Warennummer: 90261029 Ursprungsland: DE | Stk.
FTL20H-0GDJ2F | Endress+Hauser | 52018579 Liquiphant T FTL20H Messung: Grenzstand, Vibronik. Lebensmittel. Polierte Oberfläche. Anwendung: Flüssigkeiten. :: Einbau auch in engen Verhältnissen. :: Millimetergenauer Schaltpunkt. :: Anwendungssicherheit: unabhängig von Flüssigkeitseigenschaften. 0 Zulassung: Ex-freier Bereich, WHG, Leckage Überwachung GDJ Prozessanschluss: Gewinde ISO228 G3/4, 316L, Einbau > Zubehör Einschweissadapter 2 Schaltausgang: 3-Leiter PNP 10-35VDC F Anwendung; Kabeleinführung: 150oC; Stecker M12, IP69K VGS: FQU Statistische Warennummer: 90261029 Ursprungsland: DE | Stk.
FTL20H-0GEJ2F | Endress+Hauser | 70113954 Liquiphant T FTL20H Messung: Grenzstand, Vibronik. Lebensmittel. Polierte Oberfläche. Anwendung: Flüssigkeiten. :: Einbau auch in engen Verhältnissen. :: Millimetergenauer Schaltpunkt. :: Anwendungssicherheit: unabhängig von Flüssigkeitseigenschaften. 0 Zulassung: Ex-freier Bereich, WHG, Leckage Überwachung GEJ Prozessanschluss: Gewinde ISO228 G1, 316L, Einbau > Zubehör Einschweissadapter 2 Schaltausgang: 3-Leiter PNP 10-35VDC F Anwendung; Kabeleinführung: 150oC; Stecker M12, IP69K VGS: FQU Ursprungsland: DE | Stk.
FTL20H-0MNJ2B | Endress+Hauser | 52018579 Liquiphant T FTL20H Messung: Grenzstand, Vibronik. Lebensmittel. Polierte Oberfläche. Anwendung: Flüssigkeiten. :: Einbau auch in engen Verhältnissen. :: Millimetergenauer Schaltpunkt. :: Anwendungssicherheit: unabhängig von Flüssigkeitseigenschaften. 0 Zulassung: Ex-freier Bereich, WHG, Leckage Überwachung MNJ Prozessanschluss: DIN11851 DN25 PN40 Nutmutter, 316L 2 Schaltausgang: 3-Leiter PNP 10-35VDC B Anwendung; Kabeleinführung: 150oC; Stecker ISO4400 Pg11, IP65 VGS: FQU Statistische Warennummer: 90261029 Ursprungsland: DE | Stk.
FTL20H-0MNJ2D | Endress+Hauser | 52018579 Liquiphant T FTL20H Messung: Grenzstand, Vibronik. Lebensmittel. Polierte Oberfläche. Anwendung: Flüssigkeiten. :: Einbau auch in engen Verhältnissen. :: Millimetergenauer Schaltpunkt. :: Anwendungssicherheit: unabhängig von Flüssigkeitseigenschaften. 0 Zulassung: Ex-freier Bereich, WHG, Leckage Überwachung MNJ Prozessanschluss: DIN11851 DN25 PN40 Nutmutter, 316L 2 Schaltausgang: 3-Leiter PNP 10-35VDC D Anwendung; Kabeleinführung: 150oC; Stecker M12, IP67 VGS: FQU Statistische Warennummer: 90261029 Ursprungsland: DE | Stk.
FTL20H-0MQJ2D | Endress+Hauser | 52018579 Liquiphant T FTL20H Messung: Grenzstand, Vibronik. Lebensmittel. Polierte Oberfläche. Anwendung: Flüssigkeiten. :: Einbau auch in engen Verhältnissen. :: Millimetergenauer Schaltpunkt. :: Anwendungssicherheit: unabhängig von Flüssigkeitseigenschaften. 0 Zulassung: Ex-freier Bereich, WHG, Leckage Überwachung MQJ Prozessanschluss: DIN11851 DN40 PN40 Nutmutter, 316L 2 Schaltausgang: 3-Leiter PNP 10-35VDC D Anwendung; Kabeleinführung: 150oC; Stecker M12, IP67 VGS: FQU Statistische Warennummer: 90261029 Ursprungsland: DE | Stk.
FTL20H-0TCJ2D | Endress + Hauser | 52018579 Liquiphant T FTL20H Messung: Grenzstand, Vibronik. Lebensmittel. Polierte Oberfläche. Anwendung: Flüssigkeiten. :: Einbau auch in engen Verhältnissen. :: Millimetergenauer Schaltpunkt. :: Anwendungssicherheit: unabhängig von Flüssigkeitseigenschaften. 0 Zulassung: Ex-freier Bereich, WHG, Leckage Überwachung TCJ Prozessanschluss: Tri-Clamp ISO2852 DN25-38 (1...1-1/2"), 316L 2 Schaltausgang: 3-Leiter PNP 10-35VDC D Anwendung; Kabeleinführung: 150oC; Stecker M12, IP67 VGS: FQU Statistische Warennummer: 90261029 Ursprungsland: DE | Stk.
FTL20H-0UPJ2B | Endress + Hauser | 52018579 Liquiphant T FTL20H Messung: Grenzstand, Vibronik. Lebensmittel. Polierte Oberfläche. Anwendung: Flüssigkeiten. :: Einbau auch in engen Verhältnissen. :: Millimetergenauer Schaltpunkt. :: Anwendungssicherheit: unabhängig von Flüssigkeitseigenschaften. 0 Zulassung: Ex-freier Bereich, WHG, Leckage Überwachung UPJ Prozessanschluss: frontbündig, 316L, Einbau > Zubehör Einschweissadapter 1" 52001047 2 Schaltausgang: 3-Leiter PNP 10-35VDC B Anwendung; Kabeleinführung: 150oC; Stecker ISO4400 Pg11, IP65 VGS: FQU Statistische Warennummer: 90261029 Ursprungsland: DE | Stk.
FTL260-0010 | Endress + Hauser | 942202-9000 Liquiphant T FTL260 Grenzschalter, Vibronik. Anwendung: Flüssigkeiten. :: Mediumsunabhängig. :: Millionenfach betriebsbewährt. :: Unempfindlich gegen Ansatzbildung. Edelstahlgehäuse. :: Korrosionsbeständig. :: Kleine Einbaugrösse d=40mm. :: Schaltzustand von aussen sichtbar. Sensor: 130mm, 316Ti. 0 Zulassung: Ex-freier Bereich 0 Prozessanschluss: Gewinde ISO228 G1, 316Ti 1 Schaltausgang: 2-Leiter 19-253VAC 0 Kabeleinführung: Stecker ISO4400 Pg11, IP65/67 VGS: FQU Statistische Warennummer: 90261029 Ursprungsland: DE | Stk.
FTL260-0020 | Endress + Hauser | Liquiphant T FTL260 ( 10x ) FTL260-0020 942202-9000 010: Zulassung: 0: Ex-freier Bereich 020: Prozessanschluss: 0: Gewinde ISO228 G1, 316Ti 040: Schaltausgang: 2: 3-Leiter PNP 10-55VDC 060: Kabeleinführung: 0: Stecker ISO4400 Pg11, IP65/67 | Stk.
FTL260-0024 | Endress + Hauser | 942202-9000 Liquiphant T FTL260 Grenzschalter, Vibronik. Anwendung: Flüssigkeiten. :: Mediumsunabhängig. :: Millionenfach betriebsbewährt. :: Unempfindlich gegen Ansatzbildung. Edelstahlgehäuse. :: Korrosionsbeständig. :: Kleine Einbaugrösse d=40mm. :: Schaltzustand von aussen sichtbar. Sensor: 130mm, 316Ti. 0 Zulassung: Ex-freier Bereich 0 Prozessanschluss: Gewinde ISO228 G1, 316Ti 2 Schaltausgang: 3-Leiter PNP 10-55VDC 4 Kabeleinführung: Stecker ISO4400 NPT1/2, NEMA4X VGS: FQU Statistische Warennummer: 90261029 Ursprungsland: DE | Stk.
FTL260-0120 | Endress+Hauser | 942202-9000 Liquiphant T FTL260 Grenzschalter, Vibronik. Anwendung: Flüssigkeiten. :: Mediumsunabhängig. :: Millionenfach betriebsbewährt. :: Unempfindlich gegen Ansatzbildung. Edelstahlgehäuse. :: Korrosionsbeständig. :: Kleine Einbaugrösse d=40mm. :: Schaltzustand von aussen sichtbar. Sensor: 130mm, 316Ti. 0 Zulassung: Ex-freier Bereich 1 Prozessanschluss: Gewinde ANSI NPT1, 316Ti 2 Schaltausgang: 3-Leiter PNP 10-55VDC 0 Kabeleinführung: Stecker ISO4400 Pg11, IP65/67 VGS: FQU Statistische Warennummer: 90261029 Ursprungsland: DE | Stk.
FTL260-0210 | Endress+Hauser | 942202-9000 Liquiphant T FTL260 Grenzschalter, Vibronik. Anwendung: Flüssigkeiten. :: Mediumsunabhängig. :: Millionenfach betriebsbewährt. :: Unempfindlich gegen Ansatzbildung. Edelstahlgehäuse. :: Korrosionsbeständig. :: Kleine Einbaugrösse d=40mm. :: Schaltzustand von aussen sichtbar. Sensor: 130mm, 316Ti. 0 Zulassung: Ex-freier Bereich 2 Prozessanschluss: Gewinde EN10226 R1, 316Ti 1 Schaltausgang: 2-Leiter 19-253VAC 0 Kabeleinführung: Stecker ISO4400 Pg11, IP65/67 VGS: FQU Statistische Warennummer: 90261029 Ursprungsland: DE | Stk.
FTL260-1020 | Endress+Hauser | 942202-9000FTL260-1020Liquiphant T FTL260Grenzschalter, Vibronik.Anwendung: Flüssigkeiten.:: Mediumsunabhängig.:: Millionenfach betriebsbewährt.:: Unempfindlich gegen Ansatzbildung.Edelstahlgehäuse.:: Korrosionsbeständig.:: Kleine Einbaugrösse d=40mm.:: Schaltzustand von aussen sichtbar.Sensor: 130mm, 316Ti.1 Zulassung: Ex-freier Bereich, WHG0 Prozessanschluss: Gewinde ISO228 G1, 316Ti2 Schaltausgang: 3-Leiter PNP 10-55VDC0 Kabeleinführung: Stecker ISO4400 Pg11, IP65/67VGS: FQUStatistische Warennummer: 90261029Ursprungsland: DE | Stk.
FTL325N-F1A1 | Endress+Hauser | 52008682 Nivotester FTL325N Füllstandauswertegerät, Grenzstand. Eingang: 1/3-Kanal, 2-Leiter NAMUR. F Zulassung: ATEX II (1)GD (EEx ia) IIC, WHG, IECEx (Ex ia) IIC 1 Gehäuse: Schienen Montage, 22.5mm, 1-Kanal A Hilfsenergie: 85-253VAC 1 Schaltausgang: 1x SPDT Füllstand + 1x SPST Alarm VGS: FQU Statistische Warennummer: 90318038 Ursprungsland: DE | Stk.
FTL325N-F1E1 | Endress+Hauser | 52008682 Nivotester FTL325N Füllstandauswertegerät, Grenzstand. Eingang: 1/3-Kanal, 2-Leiter NAMUR. F Zulassung: ATEX II (1)GD (EEx ia) IIC, WHG, IECEx (Ex ia) IIC 1 Gehäuse: Schienen Montage, 22.5mm, 1-Kanal E Hilfsenergie: 20-30VAC/20-60VDC 1 Schaltausgang: 1x SPDT Füllstand + 1x SPST Alarm VGS: FQU Statistische Warennummer: 90318038 Ursprungsland: DE | Stk.
FTL325N-F3A3 | Endress+Hauser | 52008682 Nivotester FTL325N Füllstandauswertegerät, Grenzstand. Eingang: 1/3-Kanal, 2-Leiter NAMUR. F Zulassung: ATEX II (1)GD (EEx ia) IIC, WHG, IECEx (Ex ia) IIC 3 Gehäuse: Schienen Montage, 45mm, 3-Kanal A Hilfsenergie: 85-253VAC 3 Schaltausgang: 3x SPDT Füllstand + 1x SPST Alarm VGS: FQU Statistische Warennummer: 90318038 Ursprungsland: DE | Stk.
FTL325N-F3E3 | Endress+Hauser | 52008682 Nivotester FTL325N Füllstandauswertegerät, Grenzstand. Eingang: 1/3-Kanal, 2-Leiter NAMUR. F Zulassung: ATEX II (1)GD (EEx ia) IIC, WHG, IECEx (Ex ia) IIC 3 Gehäuse: Schienen Montage, 45mm, 3-Kanal E Hilfsenergie: 20-30VAC/20-60VDC 3 Schaltausgang: 3x SPDT Füllstand + 1x SPST Alarm VGS: FQU Statistische Warennummer: 90318038 Ursprungsland: DE | Stk.
FTL325P-F1A1 | Endress Hauser | 52008684Nivotester FTL325P Füllstandauswertegerät, Grenzstand. Eingang: 1/3-Kanal, 2-Leiter PFM.:: Funktionsüberwachung.F Zulassung: ATEX II (1)GD (EEx ia) IIC, WHG, IECEx(Ex ia) IIC1 Gehäuse: Schienen Montage, 22.5mm, 1-KanalA Hilfsenergie: 85-253VAC1 Schaltausgang: 1x SPDT Füllstand + 1x SPST AlarmVGS: FQNStatistische Warennummer: 90318038Ursprungsland: DELieferzeit ab Werk: 4 Arbeitstage | Stk.
FTL325P-F3E3 | Endress Hauser | 52008684 Nivotester FTL325P Füllstandauswertegerät, Grenzstand. Eingang: 1/3-Kanal, 2-Leiter PFM. :: Funktionsüberwachung. F Zulassung: ATEX II (1)GD (EEx ia) IIC, WHG, IECEx (Ex ia) IIC 3 Gehäuse: Schienen Montage, 45mm, 3-Kanal E Hilfsenergie: 20-30VAC/20-60VDC 3 Schaltausgang: 3x SPDT Füllstand + 1x SPST Alarm VGS: FQN Statistische Warennummer: 90318038 Ursprungsland: DE | Stk.
FTL325P-H1E1 | Endress Hauser | 52008684 Nivotester FTL325P Füllstandauswertegerät, Grenzstand. Eingang: 1/3-Kanal, 2-Leiter PFM. :: Funktionsüberwachung. H Zulassung: ATEX II (1)GD (EEx ia) IIC,WHG,SIL,IECEx (Ex ia) IIC (Liquiphant M/Liquiphant S) 1 Gehäuse: Schienen Montage, 22.5mm, 1-Kanal E Hilfsenergie: 20-30VAC/20-60VDC 1 Schaltausgang: 1x SPDT Füllstand + 1x SPST Alarm VGS: FQN Statistische Warennummer: 90318038 Ursprungsland: DE Lieferzeit ab Werk: 18 Arbeitstage | Stk.
FTL325P-H3E3 | Endress+Hauser | 52008684 Nivotester FTL325P Füllstandauswertegerät, Grenzstand. Eingang: 1/3-Kanal, 2-Leiter PFM. :: Funktionsüberwachung. H Zulassung: ATEX II (1)GD (EEx ia) IIC,WHG,SIL,IECEx (Ex ia) IIC (Liquiphant M/Liquiphant S) 3 Gehäuse: Schienen Montage, 45mm, 3-Kanal E Hilfsenergie: 20-30VAC/20-60VDC 3 Schaltausgang: 3x SPDT Füllstand + 1x SPST Alarm VGS: FQN Statistische Warennummer: 90318038 Ursprungsland: DE | Stk.
FTL325P-O3E3 | Endress+Hauser | 52008684 Nivotester FTL325P Füllstandauswertegerät, Grenzstand. Eingang: 1/3-Kanal, 2-Leiter PFM. :: Funktionsüberwachung. O Zulassung: FM IS Cl.I,II,III Div.1 Gr.A-G 3 Gehäuse: Schienen Montage, 45mm, 3-Kanal E Hilfsenergie: 20-30VAC/20-60VDC 3 Schaltausgang: 3x SPDT Füllstand + 1x SPST Alarm VGS: FQN Statistische Warennummer: 90318038 Ursprungsland: DE | Stk.
FTL330L-RGB2S | Endress + Hauser | 942201-9000 Liquiphant FTL330L Grenzschalter, Vibronik. Anwendung: Flüssigkeiten. :: Mediumsunabhängig. Ausführung: Lebensmittel, Life Sciences. :: Millionenfach betriebsbewährt. :: Unempfindlich gegen Ansatzbildung. Gehäuse Edelstahl. :: Korrosionsbeständig. :: Kleine Einbaugrösse d=40mm. :: Schaltzustand von aussen sichtbar. Sensorlänge: 130mm, 316Ti. R Zulassung: Ex-freier Bereich G Prozessanschluss: Gewinde ISO228 G1, 316Ti B Gabel Oberfläche: Ra<1.5um/59uin, poliert 2 Schaltausgang: 3-Leiter PNP 10-55VDC S Kabeleinführung: Stecker ISO4400 Pg11, IP65/67 VGS: FQA Statistische Warennummer: 90261029 Ursprungsland: DE | Stk.
FTL50-1040/0 | Endress + Hauser | 943490-9000 FTL50-KGR2AA4G5A Liquiphant M FTL50 Messung: Grenzstand/Dichte, Vibronik. Anwendung: Flüssigkeiten. Grenzstand: :: Millimetergenauer Schaltpunkt. :: Anwendungssicherheit: unabhängig von Flüssigkeitseigenschaften, unempfindlich gegen Ansatzbildung. Dichte: Kontinuierliche Messung. :: Messung direkt im Tank / Rohrleitung. K Zulassung: ATEX II 1/2G Ex d IIC T6/IECEx Zone0/1 GR2 Prozessanschluss: Gewinde ISO228 G1, 316L AA Sondenlänge; Typ: Kompakt; Ra<3.2um/126uin 4 Elektronik; Ausgang: FEL54;SIL Relais DPDT 19-253VAC/19-55VDC G5 Gehäuse; Kabeleinführung: F13 IP66/68 / F17 IP66/67 Alu; M20 Verschr. (EEx d > M20 Gewinde) A Zusatzausstattung: Grundausführung VGS: FQA Statistische Warennummer: 90261029 Ursprungsland: DE | Stk.
FTL50-1077/0 | Endress | 943490-9000 FTL50-AGW2AA2G6A Liquiphant M FTL50 Messung: Grenzstand/Dichte, Vibronik. Anwendung: Flüssigkeiten. Grenzstand: :: Millimetergenauer Schaltpunkt. :: Anwendungssicherheit: unabhängig von Flüssigkeitseigenschaften, unempfindlich gegen Ansatzbildung. Dichte: Kontinuierliche Messung. :: Messung direkt im Tank / Rohrleitung. A Zulassung: Ex-freier Bereich GW2 Prozessanschluss: Gewinde ISO228 G1, 316L, Einbau > Zubehör Einschweissadapter AA Sondenlänge; Typ: Kompakt; Ra<3.2um/126uin 2 Elektronik; Ausgang: FEL52; SIL 3-Leiter PNP 10-55VDC G6 Gehäuse; Kabeleinführung: F15 IP66/67 316L Hygiene; M20 Verschr. A Zusatzausstattung: Grundausführung VGS: FQA Statistische Warennummer: 90261029 Ursprungsland: DE | Stk.
FTL50-10A1/0 | Endress+Hauser | ST FTL50-10A1/0943490-9000FTL50-KGQ2AA4G5ALiquiphant M FTL50Messung: Grenzstand/Dichte, Vibronik.Anwendung: Flüssigkeiten.Grenzstand::: Millimetergenauer Schaltpunkt.:: Anwendungssicherheit:unabhängig vonFlüssigkeitseigenschaften,unempfindlich gegen Ansatzbildung.Dichte:Kontinuierliche Messung.:: Messung direkt im Tank / Rohrleitung.K Zulassung: ATEX II 1/2G Ex d IIC T6/IECEx Zone0/1GQ2 Prozessanschluss: Gewinde ISO228 G3/4, 316L,Einbau > Zubehör EinschweissadapterAA Sondenlänge; Typ: Kompakt; Ra<3.2um/126uin4 Elektronik; Ausgang: FEL54;SIL Relais DPDT19-253VAC/19-55VDCG5 Gehäuse; Kabeleinführung: F13 IP66/68 / F17IP66/67 Alu; M20 Verschr. (EEx d > M20 Gewinde)A Zusatzausstattung: GrundausführungVGS: FQAStatistische Warennummer: 90261029Ursprungsland: DE | Stk.
FTL50-1M24/0 | Endress+Hauser | ST FTL50-1M24/0943490-9000FTL50-FGM2AA6G5ALiquiphant M FTL50Messung: Grenzstand/Dichte, Vibronik.Anwendung: Flüssigkeiten.Grenzstand::: Millimetergenauer Schaltpunkt.:: Anwendungssicherheit:unabhängig vonFlüssigkeitseigenschaften,unempfindlich gegen Ansatzbildung.Dichte: Kontinuierliche Messung.:: Messung direkt im Tank / Rohrleitung.F Zulassung: ATEX II 1/2GD Ex ia IIC T6, WHG/IECExZone0/1 GM2 Prozessanschluss: Gewinde ANSI NPT3/4, 316LAA Sondenlänge; Typ: Kompakt; Ra<3.2um/126uin6 Elektronik; Ausgang: FEL56; SILNAMUR (L-H Signal)G5 Gehäuse; Kabeleinführung: F13 IP66/68 / F17IP66/67 Alu; M20 Verschr. (EEx d > M20 Gewinde)A Zusatzausstattung: GrundausführungVGS: FQAStatistische Warennummer: 90261029Ursprungsland: DE | Stk.
FTL50-1MN7/0 | Endress+Hauser | FTL50-1MN7/0943490-9000FTL50-FGQ2AA6G4ALiquiphant M FTL50Messung: Grenzstand/Dichte, Vibronik.Anwendung: Flüssigkeiten.Grenzstand::: Millimetergenauer Schaltpunkt.:: Anwendungssicherheit:unabhängig vonFlüssigkeitseigenschaften,unempfindlich gegen Ansatzbildung.Dichte:Kontinuierliche Messung. :: Messung direkt im Tank / Rohrleitung.F Zulassung: ATEX II 1/2GD Ex ia IIC T6, WHG/IECExZone0/1GQ2 Prozessanschluss: Gewinde ISO228 G3/4, 316L,Einbau > Zubehör EinschweissadapterAA Sondenlänge; Typ: Kompakt; Ra<3.2um/126uin6 Elektronik; Ausgang: FEL56; SILNAMUR (L-H Signal)G4 Gehäuse; Kabeleinführung: F16 IP66/67 Polyester;M20 Verschr.A Zusatzausstattung: GrundausführungVGS: FQAStatistische Warennummer: 90261029Ursprungsland: DE | Stk.
FTL50-1V86/0 | Endress + Hauser | 943490-9000 FTL50-GGQ2AA6G4A Liquiphant M FTL50 Messung: Grenzstand/Dichte, Vibronik. Anwendung: Flüssigkeiten. Grenzstand: :: Millimetergenauer Schaltpunkt. :: Anwendungssicherheit: unabhängig von Flüssigkeitseigenschaften, unempfindlich gegen Ansatzbildung. Dichte: Kontinuierliche Messung. :: Messung direkt im Tank / Rohrleitung. G Zulassung: ATEX II 1/2GD Ex ia IIC T6/IECEx Zone0/1 GQ2 Prozessanschluss: Gewinde ISO228 G3/4, 316L, Einbau > Zubehör Einschweissadapter AA Sondenlänge; Typ: Kompakt; Ra<3.2um/126uin 6 Elektronik; Ausgang: FEL56; SIL NAMUR (L-H Signal) G4 Gehäuse; Kabeleinführung: F16 IP66/67 Polyester; M20 Verschr. A Zusatzausstattung: Grundausführung VGS: FQA Statistische Warennummer: 90261029 Ursprungsland: DE | Stk.
FTL50-1X78/0 | Endress + Hauser | 943490-9000 FTL50-GGR2AA8G5A Liquiphant M FTL50 Messung: Grenzstand/Dichte, Vibronik. Anwendung: Flüssigkeiten. Grenzstand: :: Millimetergenauer Schaltpunkt. :: Anwendungssicherheit: unabhängig von Flüssigkeitseigenschaften, unempfindlich gegen Ansatzbildung. Dichte: Kontinuierliche Messung. :: Messung direkt im Tank / Rohrleitung. G Zulassung: ATEX II 1/2GD Ex ia IIC T6/IECEx Zone0/1 GR2 Prozessanschluss: Gewinde ISO228 G1, 316L AA Sondenlänge; Typ: Kompakt; Ra<3.2um/126uin 8 Elektronik; Ausgang: FEL58;SIL NAMUR+Prüftaster (H-L Signal) G5 Gehäuse; Kabeleinführung: F13 IP66/68 / F17 IP66/67 Alu; M20 Verschr. (EEx d > M20 Gewinde) A Zusatzausstattung: Grundausführung VGS: FQA Statistische Warennummer: 90261029 Ursprungsland: DE | Stk.
FTL50-2FD1/0 | Endress + Hauser | 943490-9000 FTL50-AGN2AA2E4A Liquiphant M FTL50 Messung: Grenzstand/Dichte, Vibronik. Anwendung: Flüssigkeiten. Grenzstand: :: Millimetergenauer Schaltpunkt. :: Anwendungssicherheit: unabhängig von Flüssigkeitseigenschaften, unempfindlich gegen Ansatzbildung. Dichte: Kontinuierliche Messung. :: Messung direkt im Tank / Rohrleitung. A Zulassung: Ex-freier Bereich GN2 Prozessanschluss: Gewinde ANSI NPT1, 316L AA Sondenlänge; Typ: Kompakt; Ra<3.2um/126uin 2 Elektronik; Ausgang: FEL52; SIL 3-Leiter PNP 10-55VDC E4 Gehäuse; Kabeleinführung: F16 NEMA Type 4X Encl. Polyester; NPT1/2 Gewinde A Zusatzausstattung: Grundausführung VGS: FQA Statistische Warennummer: 90261029 Ursprungsland: DE | Stk.
FTL50-34U8/0 | Endress + Hauser | 943490-9000 FTL50-HGW2AA6G6A Liquiphant M FTL50 Messung: Grenzstand/Dichte, Vibronik. Anwendung: Flüssigkeiten. Grenzstand: :: Millimetergenauer Schaltpunkt. :: Anwendungssicherheit: unabhängig von Flüssigkeitseigenschaften, unempfindlich gegen Ansatzbildung. Dichte: Kontinuierliche Messung. :: Messung direkt im Tank / Rohrleitung. H Zulassung: ATEX II 1G Ex ia IIC T6 GW2 Prozessanschluss: Gewinde ISO228 G1, 316L, Einbau > Zubehör Einschweissadapter AA Sondenlänge; Typ: Kompakt; Ra<3.2um/126uin 6 Elektronik; Ausgang: FEL56; SIL NAMUR (L-H Signal) G6 Gehäuse; Kabeleinführung: F15 IP66/67 316L Hygiene; M20 Verschr. A Zusatzausstattung: Grundausführung VGS: FQA Statistische Warennummer: 90261029 Ursprungsland: DE | Stk.
FTL50-AGM5AA2C3A | Endress+Hauser | 943490-9000 FTL50-AGM5AA2C3A Liquiphant M FTL50 Messung: Grenzstand/Dichte, Vibronik. Anwendung: Flüssigkeiten. Grenzstand: :: Millimetergenauer Schaltpunkt. :: Anwendungssicherheit: unabhängig von Flüssigkeitseigenschaften, unempfindlich gegen Ansatzbildung. Dichte: Kontinuierliche Messung. :: Messung direkt im Tank / Rohrleitung. A Zulassung: Ex-freier Bereich GM5 Prozessanschluss: **Gewinde ANSI NPT3/4, AlloyC4 AA Sondenlänge; Typ: Kompakt; Ra<3.2um/126uin 2 Elektronik; Ausgang: FEL52; SIL 3-Leiter PNP 10-55VDC C3 Gehäuse; Kabeleinführung: Kompakt IP66/68 316L Hygiene; 5m Kabel A Zusatzausstattung: Grundausführung VGS: FQA Statistische Warennummer: 90261029 Ursprungsland: DE | Stk.
FTL50-AGN2AA2E4A | Endress+Hauser | 943490-9000 FTL50-AGN2AA2E4A Liquiphant M FTL50 Messung: Grenzstand/Dichte, Vibronik. Anwendung: Flüssigkeiten. Grenzstand: :: Millimetergenauer Schaltpunkt. :: Anwendungssicherheit: unabhängig von Flüssigkeitseigenschaften, unempfindlich gegen Ansatzbildung. Dichte: Kontinuierliche Messung. :: Messung direkt im Tank / Rohrleitung. A Zulassung: Ex-freier Bereich GN2 Prozessanschluss: Gewinde ANSI NPT1, 316L AA Sondenlänge; Typ: Kompakt; Ra<3.2um/126uin 2 Elektronik; Ausgang: FEL52; SIL 3-Leiter PNP 10-55VDC E4 Gehäuse; Kabeleinführung: F16 NEMA Type 4X Encl. Polyester; NPT1/2 Gewinde A Zusatzausstattung: Grundausführung VGS: FQA Statistische Warennummer: 90261029 Ursprungsland: DE | Stk.
FTL50-AGQ2AA4G4A | Endress+Hauser | 943490-9000 Liquiphant M FTL50 Messung: Grenzstand/Dichte, Vibronik. Anwendung: Flüssigkeiten. Grenzstand: :: Millimetergenauer Schaltpunkt. :: Anwendungssicherheit: unabhängig von Flüssigkeitseigenschaften, unempfindlich gegen Ansatzbildung. Dichte: Kontinuierliche Messung. :: Messung direkt im Tank / Rohrleitung. A Zulassung: Ex-freier Bereich GQ2 Prozessanschluss: Gewinde ISO228 G3/4, 316L, Einbau > Zubehör Einschweissadapter AA Sondenlänge; Typ: Kompakt; Ra<3.2um/126uin 4 Elektronik; Ausgang: FEL54;SIL Relais DPDT 19-253VAC/19-55VDC G4 Gehäuse; Kabeleinführung: F16 IP66/67 Polyester; M20 Verschr. A Zusatzausstattung: Grundausführung VGS: FQA Statistische Warennummer: 90261029 Ursprungsland: DE | Stk.
FTL50-AGQ2AA4G5A | Endress+Hauser | 943490-9000 Liquiphant M FTL50 Messung: Grenzstand/Dichte, Vibronik. Anwendung: Flüssigkeiten. Grenzstand: :: Millimetergenauer Schaltpunkt. :: Anwendungssicherheit: unabhängig von Flüssigkeitseigenschaften, unempfindlich gegen Ansatzbildung. Dichte: Kontinuierliche Messung. :: Messung direkt im Tank / Rohrleitung. A Zulassung: Ex-freier Bereich GQ2 Prozessanschluss: Gewinde ISO228 G3/4, 316L, Einbau > Zubehör Einschweissadapter AA Sondenlänge; Typ: Kompakt; Ra<3.2um/126uin 4 Elektronik; Ausgang: FEL54;SIL Relais DPDT 19-253VAC/19-55VDC G5 Gehäuse; Kabeleinführung: F13 IP66/68 / F17 IP66/67 Alu; M20 Verschr. (EEx d > M20 Gewinde) A Zusatzausstattung: Grundausführung VGS: FQA Statistische Warennummer: 90261029 Ursprungsland: DE | Stk.
FTL50-AGR2AA2D3A | Endress+Hauser | 943490-9000 Liquiphant M FTL50 Messung: Grenzstand/Dichte, Vibronik. Anwendung: Flüssigkeiten. Grenzstand: :: Millimetergenauer Schaltpunkt. :: Anwendungssicherheit: unabhängig von Flüssigkeitseigenschaften, unempfindlich gegen Ansatzbildung. Dichte: Kontinuierliche Messung. :: Messung direkt im Tank / Rohrleitung. A Zulassung: Ex-freier Bereich GR2 Prozessanschluss: Gewinde ISO228 G1, 316L AA Sondenlänge; Typ: Kompakt; Ra<3.2um/126uin 2 Elektronik; Ausgang: FEL52; SIL 3-Leiter PNP 10-55VDC D3 Gehäuse; Kabeleinführung: Kompakt IP65 316L Hygiene; Pg11 Stecker ISO4400 A Zusatzausstattung: Grundausführung VGS: FQA Statistische Warennummer: 90261029 Ursprungsland: DE | Stk.
FTL50-AGR2AA4G4A | Endress+Hauser | 943490-9000 FTL50-AGR2AA4G4A Liquiphant M FTL50 Messung: Grenzstand/Dichte, Vibronik. Anwendung: Flüssigkeiten. Grenzstand: :: Millimetergenauer Schaltpunkt. :: Anwendungssicherheit: unabhängig von Flüssigkeitseigenschaften, unempfindlich gegen Ansatzbildung. Dichte: Kontinuierliche Messung. :: Messung direkt im Tank / Rohrleitung. A Zulassung: Ex-freier Bereich GR2 Prozessanschluss: Gewinde ISO228 G1, 316L AA Sondenlänge; Typ: Kompakt; Ra<3.2um/126uin 4 Elektronik; Ausgang: FEL54;SIL Relais DPDT 19-253VAC/19-55VDC G4 Gehäuse; Kabeleinführung: F16 IP66/67 Polyester; M20 Verschr. A Zusatzausstattung: Grundausführung VGS: FQA Statistische Warennummer: 90261029 Ursprungsland: DE | Stk.
FTL50-DJF2/0 | Endress + Hauser | ST FTL50-DJF2/0 943490-9000 FTL50-AGQ6AA4G5A Liquiphant M FTL50 Messung: Grenzstand/Dichte, Vibronik. Anwendung: Flüssigkeiten. Grenzstand: :: Millimetergenauer Schaltpunkt. :: Anwendungssicherheit: unabhängig von Flüssigkeitseigenschaften, unempfindlich gegen Ansatzbildung. Dichte: Kontinuierliche Messung. :: Messung direkt im Tank / Rohrleitung. A Zulassung: Ex-freier Bereich GQ6 Prozessanschluss: Gewinde ISO228 G3/4, AlloyC22 AA Sondenlänge; Typ: Kompakt; Ra<3.2um/126uin 4 Elektronik; Ausgang: FEL54;SIL Relais DPDT 19-253VAC/19-55VDC G5 Gehäuse; Kabeleinführung: F13 IP66/68 / F17 IP66/67 Alu; M20 Verschr. (EEx d > M20 Gewinde) A Zusatzausstattung: Grundausführung VGS: FQA Statistische Warennummer: 90261029 Ursprungsland: DE Lieferzeit ab Werk: 17 Arbeitstage | Stk.
FTL50-EM52/0 | Endress+Hauser | 943490-9000 FTL50-AGE6AA2C3A Liquiphant M FTL50 Messung: Grenzstand/Dichte, Vibronik. Anwendung: Flüssigkeiten. Grenzstand: :: Millimetergenauer Schaltpunkt. :: Anwendungssicherheit: unabhängig von Flüssigkeitseigenschaften, unempfindlich gegen Ansatzbildung. Dichte: Kontinuierliche Messung. :: Messung direkt im Tank / Rohrleitung. A Zulassung: Ex-freier Bereich GE6 Prozessanschluss: Gewinde EN10226 R3/4, AlloyC22 AA Sondenlänge; Typ: Kompakt; Ra<3.2um/126uin 2 Elektronik; Ausgang: FEL52; SIL 3-Leiter PNP 10-55VDC C3 Gehäuse; Kabeleinführung: Kompakt IP66/68 316L Hygiene; 5m Kabel A Zusatzausstattung: Grundausführung VGS: FQA Statistische Warennummer: 90261029 Ursprungsland: DE | Stk.
FTL50-FC12/0 | Endress + Hauser | 943490-9000 FTL50-GGQ6AA6G4A Liquiphant M FTL50 Messung: Grenzstand/Dichte, Vibronik. Anwendung: Flüssigkeiten. Grenzstand: :: Millimetergenauer Schaltpunkt. :: Anwendungssicherheit: unabhängig von Flüssigkeitseigenschaften, unempfindlich gegen Ansatzbildung. Dichte: Kontinuierliche Messung. :: Messung direkt im Tank / Rohrleitung. G Zulassung: ATEX II 1/2GD Ex ia IIC T6/IECEx Zone0/1 GQ6 Prozessanschluss: Gewinde ISO228 G3/4, AlloyC22 AA Sondenlänge; Typ: Kompakt; Ra<3.2um/126uin 6 Elektronik; Ausgang: FEL56; SIL NAMUR (L-H Signal) G4 Gehäuse; Kabeleinführung: F16 IP66/67 Polyester; M20 Verschr. A Zusatzausstattung: Grundausführung VGS: FQA Statistische Warennummer: 90261029 Ursprungsland: DE | Stk.
FTL50-GGQ2AADG1A | Endress+Hauser | 943490-9000 FTL50-GGQ2AADG1A Liquiphant M FTL50 Messung: Grenzstand/Dichte, Vibronik. Anwendung: Flüssigkeiten. Grenzstand: :: Millimetergenauer Schaltpunkt. :: Anwendungssicherheit: unabhängig von Flüssigkeitseigenschaften, unempfindlich gegen Ansatzbildung. Dichte: Kontinuierliche Messung. :: Messung direkt im Tank / Rohrleitung. G Zulassung: ATEX II 1/2GD Ex ia IIC T6/IECEx Zone0/1 GQ2 Prozessanschluss: Gewinde ISO228 G3/4, 316L, Einbau > Zubehör Einschweissadapter AA Sondenlänge; Typ: Kompakt; Ra<3.2um/126uin D Elektronik; Ausgang: FEL50D; Dichte/Konzentration, Dichte Elektronik ohne WHG Zulassung G1 Gehäuse; Kabeleinführung: F27 IP66/68 316L; M20 Verschr. (EEx d > M20 Gewinde) A Zusatzausstattung: Grundausführung VGS: FQA Statistische Warennummer: 90261029 Ursprungsland: DE | Stk.
FTL50-H0R4/0 | Endress + Hauser | 943490-9000 FTL50-HGQ2AA6G1A Liquiphant M FTL50 Messung: Grenzstand/Dichte, Vibronik. Anwendung: Flüssigkeiten. Grenzstand: :: Millimetergenauer Schaltpunkt. :: Anwendungssicherheit: unabhängig von Flüssigkeitseigenschaften, unempfindlich gegen Ansatzbildung. Dichte: Kontinuierliche Messung. :: Messung direkt im Tank / Rohrleitung. H Zulassung: ATEX II 1G Ex ia IIC T6 GQ2 Prozessanschluss: Gewinde ISO228 G3/4, 316L, Einbau > Zubehör Einschweissadapter AA Sondenlänge; Typ: Kompakt; Ra<3.2um/126uin 6 Elektronik; Ausgang: FEL56; SIL NAMUR (L-H Signal) G1 Gehäuse; Kabeleinführung: F27 IP66/68 316L; M20 Verschr. (EEx d > M20 Gewinde) A Zusatzausstattung: Grundausführung VGS: FQA Statistische Warennummer: 90261029 Ursprungsland: DE | Stk.
FTL50-H660/0 | Endress+Hauser | FTL50-H660/0943490-9000FTL50-FGQ6AA6G4ALiquiphant M FTL50Messung: Grenzstand/Dichte, Vibronik.Anwendung: Flüssigkeiten.Grenzstand::: Millimetergenauer Schaltpunkt.:: Anwendungssicherheit: unabhängig vonFlüssigkeitseigenschaften,unempfindlich gegen Ansatzbildung.Dichte:Kontinuierliche Messung.:: Messung direkt im Tank / Rohrleitung.F Zulassung: ATEX II 1/2GD Ex ia IIC T6, WHG/IECExZone0/1 GQ6 Prozessanschluss: Gewinde ISO228 G3/4, AlloyC22AA Sondenlänge; Typ: Kompakt; Ra<3.2um/126uin6 Elektronik; Ausgang: FEL56; SILNAMUR (L-H Signal)G4 Gehäuse; Kabeleinführung: F16 IP66/67 Polyester;M20 Verschr.A Zusatzausstattung: GrundausführungVGS: FQAStatistische Warennummer: 90261029Ursprungsland: DE | Stk.
FTL50-KGQ2AA5G7A | Endress + Hauser | FTL50-A8L1/0 943490-9000 FTL50-KGQ2AA5G7A Liquiphant M FTL50 Messung: Grenzstand/Dichte, Vibronik. Anwendung: Flüssigkeiten. Grenzstand: :: Millimetergenauer Schaltpunkt. :: Anwendungssicherheit: unabhängig von Flüssigkeitseigenschaften, unempfindlich gegen Ansatzbildung. Dichte: Kontinuierliche Messung. :: Messung direkt im Tank / Rohrleitung. K Zulassung: ATEX II 1/2G Ex d IIC T6/IECEx Zone0/1 GQ2 Prozessanschluss: Gewinde ISO228 G3/4, 316L, Einbau > Zubehör Einschweissadapter AA Sondenlänge; Typ: Kompakt; Ra<3.2um/126uin 5 Elektronik; Ausgang: FEL55; SIL 8/16mA, 11-36VDC G7 Gehäuse; Kabeleinführung: T13 IP66/68 Alu, besch.; M20 Verschr., getrennter Anschlussraum (EEx d > M20 Gewinde) A Zusatzausstattung: Grundausführung VGS: FQA Statistische Warennummer: 90261029 Ursprungsland: DE | Stk.
FTL50-KGR2AA5G7A | Endress + Hauser | FTL50-FCD6/0 943490-9000 FTL50-KGR2AA5G7A Liquiphant M FTL50 Messung: Grenzstand/Dichte, Vibronik. Anwendung: Flüssigkeiten. Grenzstand: :: Millimetergenauer Schaltpunkt. :: Anwendungssicherheit: unabhängig von Flüssigkeitseigenschaften, unempfindlich gegen Ansatzbildung. Dichte: Kontinuierliche Messung. :: Messung direkt im Tank / Rohrleitung. K Zulassung: ATEX II 1/2G Ex d IIC T6/IECEx Zone0/1 GR2 Prozessanschluss: Gewinde ISO228 G1, 316L AA Sondenlänge; Typ: Kompakt; Ra<3.2um/126uin 5 Elektronik; Ausgang: FEL55; SIL 8/16mA, 11-36VDC G7 Gehäuse; Kabeleinführung: T13 IP66/68 Alu, besch.; M20 Verschr., getrennter Anschlussraum (EEx d > M20 Gewinde) A Zusatzausstattung: Grundausführung VGS: FQA Statistische Warennummer: 90261029 Ursprungsland: DE | Stk.
FTL50-KGR2AA6G5A | Endress+Hauser | 943490-9000 Liquiphant M FTL50 Messung: Grenzstand/Dichte, Vibronik. Anwendung: Flüssigkeiten. Grenzstand: :: Millimetergenauer Schaltpunkt. :: Anwendungssicherheit: unabhängig von Flüssigkeitseigenschaften, unempfindlich gegen Ansatzbildung. Dichte: Kontinuierliche Messung. :: Messung direkt im Tank / Rohrleitung. K Zulassung: ATEX II 1/2G EEx d IIC T6/IECEx Zone0/1 GR2 Prozessanschluss: Gewinde ISO228 G1, 316L AA Sondenlänge; Typ: Kompakt; Ra<3.2um/126uin 6 Elektronik; Ausgang: FEL56; SIL NAMUR (L-H Signal) G5 Gehäuse; Kabeleinführung: F13 IP66/68 / F17 IP66/67 Alu; M20 Verschr. (EEx d > M20 Gewinde) A Zusatzausstattung: Grundausführung VGS: FQA Statistische Warennummer: 90261029 Ursprungsland: DE | Stk.
FTL50-KGW2AA4G5A | Endress+Hauser | 943490-9000 Liquiphant M FTL50 Messung: Grenzstand/Dichte, Vibronik. Anwendung: Flüssigkeiten. Grenzstand: :: Millimetergenauer Schaltpunkt. :: Anwendungssicherheit: unabhängig von Flüssigkeitseigenschaften, unempfindlich gegen Ansatzbildung. Dichte: Kontinuierliche Messung. :: Messung direkt im Tank / Rohrleitung. K Zulassung: ATEX II 1/2G EEx d IIC T6/IECEx Zone0/1 GW2 Prozessanschluss: Gewinde ISO228 G1, 316L, Einbau > Zubehör Einschweissadapter AA Sondenlänge; Typ: Kompakt; Ra<3.2um/126uin 4 Elektronik; Ausgang: FEL54;SIL Relais DPDT 19-253VAC/19-55VDC G5 Gehäuse; Kabeleinführung: F13 IP66/68 / F17 IP66/67 Alu; M20 Verschr. (EEx d > M20 Gewinde) A Zusatzausstattung: Grundausführung VGS: FQA Statistische Warennummer: 90261029 Ursprungsland: DE | Stk.
FTL50H-AEE2AD2G6A | Endress+Hauser | 943492-9000 Liquiphant M FTL50H Messung: Grenzstand/Dichte, Vibronik. Lebensmittel + Life Sciences. Polierte Oberflächen. Anwendung: Flüssigkeiten. Grenzstand: :: Millimetergenauer Schaltpunkt. :: Anwendungssicherheit: unabhängig von Flüssigkeitseigenschaften, unempfindlich gegen Ansatzbildung. Dichte: Kontinuierliche Messung. :: Messung direkt im Tank / Rohrleitung. A Zulassung: Ex-freier Bereich EE2 Prozessanschluss: frontbündig, 316L, Einbau > Zubehör Einschweissadapter AD Sondenlänge; Typ: Kompakt; Ra<0.3um/12uin 2 Elektronik; Ausgang: FEL52; SIL 3-Leiter PNP 10-55VDC G6 Gehäuse; Kabeleinführung: F15 IP66/67 316L Hygiene; M20 Verschr. A Zusatzausstattung: Grundausführung VGS: FQA Statistische Warennummer: 90261029 Ursprungsland: DE | Stk.
FTL50H-AGQ2AC2N3A | Endress+Hauser | 943492-9000 Liquiphant M FTL50H Messung: Grenzstand/Dichte, Vibronik. Lebensmittel + Life Sciences. Polierte Oberflächen. Anwendung: Flüssigkeiten. Grenzstand: :: Millimetergenauer Schaltpunkt. :: Anwendungssicherheit: unabhängig von Flüssigkeitseigenschaften, unempfindlich gegen Ansatzbildung. Dichte: Kontinuierliche Messung. :: Messung direkt im Tank / Rohrleitung. A Zulassung: Ex-freier Bereich GQ2 Prozessanschluss: Gewinde ISO228 G3/4, 316L, Einbau > Zubehör Einschweissadapter AC Sondenlänge; Typ: Kompakt; Ra<1.5um/59uin 2 Elektronik; Ausgang: FEL52; SIL 3-Leiter PNP 10-55VDC N3 Gehäuse; Kabeleinführung: Kompakt IP66/68 316L Hygiene;M12 Stecker A Zusatzausstattung: Grundausführung VGS: FQA Statistische Warennummer: 90261029 Ursprungsland: DE | Stk.
FTL50H-AGW2AC2G6A | Endress+Hauser | 943492-9000 Liquiphant M FTL50H Messung: Grenzstand/Dichte, Vibronik. Lebensmittel + Life Sciences. Polierte Oberflächen. Anwendung: Flüssigkeiten. Grenzstand: :: Millimetergenauer Schaltpunkt. :: Anwendungssicherheit: unabhängig von Flüssigkeitseigenschaften, unempfindlich gegen Ansatzbildung. Dichte: Kontinuierliche Messung. :: Messung direkt im Tank / Rohrleitung. A Zulassung: Ex-freier Bereich GW2 Prozessanschluss: Gewinde ISO228 G1, 316L, Einbau > Zubehör Einschweissadapter AC Sondenlänge; Typ: Kompakt; Ra<1.5um/59uin 2 Elektronik; Ausgang: FEL52; SIL 3-Leiter PNP 10-55VDC G6 Gehäuse; Kabeleinführung: F15 IP66/67 316L Hygiene; M20 Verschr. A Zusatzausstattung: Grundausführung VGS: FQA Statistische Warennummer: 90261029 Ursprungsland: DE | Stk.
FTL50H-ATC2AD2G6A | Endress + Hauser | 943492-9000 Liquiphant M FTL50H Messung: Grenzstand/Dichte, Vibronik. Lebensmittel + Life Sciences. Polierte Oberflächen. Anwendung: Flüssigkeiten. Grenzstand: :: Millimetergenauer Schaltpunkt. :: Anwendungssicherheit: unabhängig von Flüssigkeitseigenschaften, unempfindlich gegen Ansatzbildung. Dichte: Kontinuierliche Messung. :: Messung direkt im Tank / Rohrleitung. A Zulassung: Ex-freier Bereich TC2 Prozessanschluss: Tri-Clamp ISO2852 DN25-38 (1...1-1/2"), 316L AD Sondenlänge; Typ: Kompakt; Ra<0.3um/12uin 2 Elektronik; Ausgang: FEL52; SIL 3-Leiter PNP 10-55VDC G6 Gehäuse; Kabeleinführung: F15 IP66/67 316L Hygiene; M20 Verschr. A Zusatzausstattung: Grundausführung VGS: FQA Statistische Warennummer: 90261029 Ursprungsland: DE | Stk.
FTL51-1AJF6/0 | Endress+Hauser | 943491-9000 FTL51-FGR2BB7G5A Liquiphant M FTL51 Messung: Grenzstand/Dichte, Vibronik. Verlängerungsrohr. Anwendung: Flüssigkeiten. Grenzstand: :: Millimetergenauer Schaltpunkt. :: Anwendungssicherheit: unabhängig von Flüssigkeitseigenschaften, unempfindlich gegen Ansatzbildung. Dichte: Kontinuierliche Messung. :: Messung direkt im Tank / Rohrleitung. F Zulassung: ATEX II 1/2GD Ex ia IIC T6, WHG/IECEx Zone0/1 GR2 Prozessanschluss: Gewinde ISO228 G1, 316L BB Sondenlänge; Typ: 1.700 mm; 316L, Ra<3.2um/126uin 7 Elektronik; Ausgang: FEL57; SIL 2-Leiter PFM G5 Gehäuse; Kabeleinführung: F13 IP66/68 / F17 IP66/67 Alu; M20 Verschr. (EEx d > M20 Gewinde) A Zusatzausstattung: Grundausführung VGS: FQB Statistische Warennummer: 90261029 Ursprungsland: DE | Stk.
FTL51-1FR85/0 | Endress + Hauser | 943491-9000 FTL51-GGQ2BB6G4A Liquiphant M FTL51 Messung: Grenzstand/Dichte, Vibronik. Verlängerungsrohr. Anwendung: Flüssigkeiten. Grenzstand: :: Millimetergenauer Schaltpunkt. :: Anwendungssicherheit: unabhängig von Flüssigkeitseigenschaften, unempfindlich gegen Ansatzbildung. Dichte: Kontinuierliche Messung. :: Messung direkt im Tank / Rohrleitung. G Zulassung: ATEX II 1/2GD Ex ia IIC T6/IECEx Zone0/1 GQ2 Prozessanschluss: Gewinde ISO228 G3/4, 316L, Einbau > Zubehör Einschweissadapter BB Sondenlänge; Typ: 150 mm; 316L, Ra<3.2um/126uin 6 Elektronik; Ausgang: FEL56; SIL NAMUR (L-H Signal) G4 Gehäuse; Kabeleinführung: F16 IP66/67 Polyester; M20 Verschr. A Zusatzausstattung: Grundausführung VGS: FQB Statistische Warennummer: 90261029 Ursprungsland: DE | Stk.
FTL51-1HNV0/0 | Endress+Hauser | ST FTL51-1HNV0/0943491-9000FTL51-KGM2BB4G5ALiquiphant M FTL51Messung: Grenzstand/Dichte, Vibronik.Verlängerungsrohr.Anwendung: Flüssigkeiten.Grenzstand::: Millimetergenauer Schaltpunkt.:: Anwendungssicherheit:unabhängig vonFlüssigkeitseigenschaften,unempfindlich gegen Ansatzbildung.Dichte: Kontinuierliche Messung.:: Messung direkt im Tank / Rohrleitung.K Zulassung: ATEX II 1/2G Ex d IIC T6/IECEx Zone0/1GM2 Prozessanschluss: Gewinde ANSI NPT3/4, 316LBB Sondenlänge; Typ: 200 mm; 316L,Ra<3.2um/126uin4 Elektronik; Ausgang: FEL54;SIL Relais DPDT19-253VAC/19-55VDCG5 Gehäuse; Kabeleinführung: F13 IP66/68 / F17IP66/67 Alu; M20 Verschr. (EEx d > M20 Gewinde)A Zusatzausstattung: GrundausführungVGS: FQBStatistische Warennummer: 90261029Ursprungsland: DE | Stk.
FTL51-1J718/0 | Endress+Hauser | 943491-9000 FTL51-FGR2BB6G4C Liquiphant M FTL51 Messung: Grenzstand/Dichte, Vibronik. Verlängerungsrohr. Anwendung: Flüssigkeiten. Grenzstand: :: Millimetergenauer Schaltpunkt. :: Anwendungssicherheit: unabhängig von Flüssigkeitseigenschaften, unempfindlich gegen Ansatzbildung. Dichte: Kontinuierliche Messung. :: Messung direkt im Tank / Rohrleitung. F Zulassung: ATEX II 1/2GD Ex ia IIC T6, WHG/IECEx Zone0/1 GR2 Prozessanschluss: Gewinde ISO228 G1, 316L BB Sondenlänge; Typ: 700 mm; 316L, Ra<3.2um/126uin 6 Elektronik; Ausgang: FEL56; SIL NAMUR (L-H Signal) G4 Gehäuse; Kabeleinführung: F16 IP66/67 Polyester; M20 Verschr. C Zusatzausstattung: EN10204-3.1 Material (mediumberührt) Abnahmeprüfzeugnis VGS: FQB Statistische Warennummer: 90261029 Ursprungsland: DE | Stk.
FTL51-1JFR4/0 | Endress + Hauser | 943491-9000 FTL51-FGR2BB7G4C Liquiphant M FTL51 Messung: Grenzstand/Dichte, Vibronik. Verlängerungsrohr. Anwendung: Flüssigkeiten. Grenzstand: :: Millimetergenauer Schaltpunkt. :: Anwendungssicherheit: unabhängig von Flüssigkeitseigenschaften, unempfindlich gegen Ansatzbildung. Dichte: Kontinuierliche Messung. :: Messung direkt im Tank / Rohrleitung. F Zulassung: ATEX II 1/2GD Ex ia IIC T6, WHG/IECEx Zone0/1 GR2 Prozessanschluss: Gewinde ISO228 G1, 316L BB Sondenlänge; Typ: 300 mm; 316L,Ra<3.2um/126uin 7 Elektronik; Ausgang: FEL57; SIL2-Leiter PFM G4 Gehäuse; Kabeleinführung: F16 IP66/67 Polyester; M20 Verschr. C Zusatzausstattung: EN10204-3.1 Material (mediumberührt) Abnahmeprüfzeugnis VGS: FQB Statistische Warennummer: 90261029 Ursprungsland: DE | Stk.
FTL51-1KU65/0 | Endress + Hauser | 943491-9000 FTL51-AGE2BB4G5A Liquiphant M FTL51 Messung: Grenzstand/Dichte, Vibronik. Verlängerungsrohr. Anwendung: Flüssigkeiten. Grenzstand: :: Millimetergenauer Schaltpunkt. :: Anwendungssicherheit: unabhängig von Flüssigkeitseigenschaften, unempfindlich gegen Ansatzbildung. Dichte: Kontinuierliche Messung. :: Messung direkt im Tank / Rohrleitung. A Zulassung: Ex-freier Bereich GE2 Prozessanschluss: Gewinde EN10226 R3/4, 316L BB Sondenlänge; Typ: 500 mm; 316L,Ra<3.2um/126uin 4 Elektronik; Ausgang: FEL54;SIL Relais DPDT 19-253VAC/19-55VDC G5 Gehäuse; Kabeleinführung: F13 IP66/68 / F17 IP66/67 Alu; M20 Verschr. (EEx d > M20 Gewinde) A Zusatzausstattung: Grundausführung VGS: FQB Statistische Warennummer: 90261029 Ursprungsland: DE | Stk.
FTL51-1KXP1/0 | Endress + Hauser | 943491-9000 FTL51-AGQ2BB4G5A Liquiphant M FTL51 Messung: Grenzstand/Dichte, Vibronik. Verlängerungsrohr. Anwendung: Flüssigkeiten. Grenzstand: :: Millimetergenauer Schaltpunkt. :: Anwendungssicherheit: unabhängig von Flüssigkeitseigenschaften, unempfindlich gegen Ansatzbildung. Dichte: Kontinuierliche Messung. :: Messung direkt im Tank / Rohrleitung. A Zulassung: Ex-freier Bereich GQ2 Prozessanschluss: Gewinde ISO228 G3/4, 316L, Einbau > Zubehör Einschweissadapter BB Sondenlänge; Typ: 200 mm; 316L,Ra<3.2um/126uin 4 Elektronik; Ausgang: FEL54;SIL Relais DPDT 19-253VAC/19-55VDC G5 Gehäuse; Kabeleinführung: F13 IP66/68 / F17 IP66/67 Alu; M20 Verschr. (EEx d > M20 Gewinde) A Zusatzausstattung: Grundausführung VGS: FQB Statistische Warennummer: 90261029 Ursprungsland: DE | Stk.
FTL51-1LAP0/0 | Endress+Hauser | 943491-9000 FTL51-FGR2BB6G4C Liquiphant M FTL51 Messung: Grenzstand/Dichte, Vibronik. Verlängerungsrohr. Anwendung: Flüssigkeiten. Grenzstand: :: Millimetergenauer Schaltpunkt. :: Anwendungssicherheit: unabhängig von Flüssigkeitseigenschaften, unempfindlich gegen Ansatzbildung. Dichte: Kontinuierliche Messung. :: Messung direkt im Tank / Rohrleitung. F Zulassung: ATEX II 1/2GD Ex ia IIC T6, WHG/IECEx Zone0/1 GR2 Prozessanschluss: Gewinde ISO228 G1, 316L BB Sondenlänge; Typ: 3.000 mm; 316L, Ra<3.2um/126uin 6 Elektronik; Ausgang: FEL56; SIL NAMUR (L-H Signal) G4 Gehäuse; Kabeleinführung: F16 IP66/67 Polyester; M20 Verschr. C Zusatzausstattung: EN10204-3.1 Material (mediumberührt) Abnahmeprüfzeugnis VGS: FQB Statistische Warennummer: 90261029 Ursprungsland: DE | Stk.
FTL51-1LHJ0/0 | Endress+Hauser | 943491-9000 FTL51-AGR2BB4G5A Liquiphant M FTL51 Messung: Grenzstand/Dichte, Vibronik. Verlängerungsrohr. Anwendung: Flüssigkeiten. Grenzstand: :: Millimetergenauer Schaltpunkt. :: Anwendungssicherheit: unabhängig von Flüssigkeitseigenschaften, unempfindlich gegen Ansatzbildung. Dichte: Kontinuierliche Messung. :: Messung direkt im Tank / Rohrleitung. A Zulassung: Ex-freier Bereich GR2 Prozessanschluss: Gewinde ISO228 G1, 316L BB Sondenlänge; Typ: 700 mm; 316L, Ra<3.2um/126uin 4 Elektronik; Ausgang: FEL54;SIL Relais DPDT 19-253VAC/19-55VDC G5 Gehäuse; Kabeleinführung: F13 IP66/68 / F17 IP66/67 Alu; M20 Verschr. (EEx d > M20 Gewinde) A Zusatzausstattung: Grundausführung VGS: FQB Statistische Warennummer: 90261029 Ursprungsland: DE | Stk.
FTL51-1U6T8/0 | Endress + Hauser | 943491-9000 FTL51-FGR2BB7G4C Liquiphant M FTL51 Messung: Grenzstand/Dichte, Vibronik. Verlängerungsrohr. Anwendung: Flüssigkeiten. Grenzstand: :: Millimetergenauer Schaltpunkt. :: Anwendungssicherheit: unabhängig von Flüssigkeitseigenschaften, unempfindlich gegen Ansatzbildung. Dichte: Kontinuierliche Messung. :: Messung direkt im Tank / Rohrleitung. F Zulassung: ATEX II 1/2GD Ex ia IIC T6, WHG/IECEx Zone0/1 GR2 Prozessanschluss: Gewinde ISO228 G1, 316L BB Sondenlänge; Typ: 1.200 mm; 316L, Ra<3.2um/126uin 7 Elektronik; Ausgang: FEL57; SIL2-Leiter PFM G4 Gehäuse; Kabeleinführung: F16 IP66/67 Polyester; M20 Verschr. C Zusatzausstattung: EN10204-3.1 Material (mediumberührt) Abnahmeprüfzeugnis VGS: FQB Statistische Warennummer: 90261029 Ursprungsland: DE | Stk.
FTL51-21E83/0 | Endress+Hauser | 943491-9000 FTL51-FGR2BB6G4C Liquiphant M FTL51 Messung: Grenzstand/Dichte, Vibronik. Verlängerungsrohr. Anwendung: Flüssigkeiten. Grenzstand: :: Millimetergenauer Schaltpunkt. :: Anwendungssicherheit: unabhängig von Flüssigkeitseigenschaften, unempfindlich gegen Ansatzbildung. Dichte: Kontinuierliche Messung. :: Messung direkt im Tank / Rohrleitung. F Zulassung: ATEX II 1/2GD Ex ia IIC T6, WHG/IECEx Zone0/1 GR2 Prozessanschluss: Gewinde ISO228 G1, 316L BB Sondenlänge; Typ: 800 mm; 316L, Ra<3.2um/126uin 6 Elektronik; Ausgang: FEL56; SIL NAMUR (L-H Signal) G4 Gehäuse; Kabeleinführung: F16 IP66/67 Polyester; M20 Verschr. C Zusatzausstattung: EN10204-3.1 Material (mediumberührt) Abnahmeprüfzeugnis VGS: FQB Statistische Warennummer: 90261029 Ursprungsland: DE | Stk.
FTL51-229L0/0 | Endress+Hauser | 943491-9000 FTL51-AGN2CB4E4A Liquiphant M FTL51 Messung: Grenzstand/Dichte, Vibronik. Verlängerungsrohr. Anwendung: Flüssigkeiten. Grenzstand: :: Millimetergenauer Schaltpunkt. :: Anwendungssicherheit: unabhängig von Flüssigkeitseigenschaften, unempfindlich gegen Ansatzbildung. Dichte: Kontinuierliche Messung. :: Messung direkt im Tank / Rohrleitung. A Zulassung: Ex-freier Bereich GN2 Prozessanschluss: Gewinde ANSI NPT1, 316L CB Sondenlänge; Typ: 24,00 inch; 316L, Ra<3.2um/126uin 4 Elektronik; Ausgang: FEL54;SIL Relais DPDT 19-253VAC/19-55VDC E4 Gehäuse; Kabeleinführung: F16 NEMA Type 4X Encl. Polyester; NPT1/2 Gewinde A Zusatzausstattung: Grundausführung VGS: FQB Statistische Warennummer: 90261029 Ursprungsland: DE | Stk.
FTL51-23X59/0 | Endress + Hauser | 943491-9000 FTL51-GBG2BB6G4A Liquiphant M FTL51 Messung: Grenzstand/Dichte, Vibronik. Verlängerungsrohr. Anwendung: Flüssigkeiten. Grenzstand: :: Millimetergenauer Schaltpunkt. :: Anwendungssicherheit: unabhängig von Flüssigkeitseigenschaften, unempfindlich gegen Ansatzbildung. Dichte: Kontinuierliche Messung. :: Messung direkt im Tank / Rohrleitung. G Zulassung: ATEX II 1/2GD Ex ia IIC T6/IECEx Zone0/1 BG2 Prozessanschluss: DN50 PN25/40 A, 316L Flansch EN1092-1 (DIN2527 B) BB Sondenlänge; Typ: 440 mm; 316L, Ra<3.2um/126uin 6 Elektronik; Ausgang: FEL56; SIL NAMUR (L-H Signal) G4 Gehäuse; Kabeleinführung: F16 IP66/67 Polyester; M20 Verschr. A Zusatzausstattung: Grundausführung VGS: FQB Statistische Warennummer: 90261029 Ursprungsland: DE | Stk.
FTL51-27TL6/0 | Endress + Hauser | 943491-9000 FTL51-GGQ2BB6G4A Liquiphant M FTL51 Messung: Grenzstand/Dichte, Vibronik. Verlängerungsrohr. Anwendung: Flüssigkeiten. Grenzstand: :: Millimetergenauer Schaltpunkt. :: Anwendungssicherheit: unabhängig von Flüssigkeitseigenschaften, unempfindlich gegen Ansatzbildung. Dichte: Kontinuierliche Messung. :: Messung direkt im Tank / Rohrleitung. G Zulassung: ATEX II 1/2GD Ex ia IIC T6/IECEx Zone0/1 GQ2 Prozessanschluss: Gewinde ISO228 G3/4, 316L, Einbau > Zubehör Einschweissadapter BB Sondenlänge; Typ: 410 mm; 316L, Ra<3.2um/126uin 6 Elektronik; Ausgang: FEL56; SIL NAMUR (L-H Signal) G4 Gehäuse; Kabeleinführung: F16 IP66/67 Polyester; M20 Verschr. A Zusatzausstattung: Grundausführung VGS: FQB Statistische Warennummer: 90261029 Ursprungsland: DE | Stk.
FTL51-285C1/0 | Endress + Hauser | 943491-9000 FTL51-AGR2BB4G4A Liquiphant M FTL51 Messung: Grenzstand/Dichte, Vibronik. Verlängerungsrohr. Anwendung: Flüssigkeiten. Grenzstand: :: Millimetergenauer Schaltpunkt. :: Anwendungssicherheit: unabhängig von Flüssigkeitseigenschaften, unempfindlich gegen Ansatzbildung. Dichte: Kontinuierliche Messung. :: Messung direkt im Tank / Rohrleitung. A Zulassung: Ex-freier Bereich GR2 Prozessanschluss: Gewinde ISO228 G1, 316L BB Sondenlänge; Typ: 430 mm; 316L,Ra<3.2um/126uin 4 Elektronik; Ausgang: FEL54;SIL Relais DPDT 19-253VAC/19-55VDC G4 Gehäuse; Kabeleinführung: F16 IP66/67 Polyester; M20 Verschr. A Zusatzausstattung: Grundausführung VGS: FQB Statistische Warennummer: 90261029 Ursprungsland: DE | Stk.
FTL51-2LET5/0 | Endress + Hauser | 943491-9000 FTL51-FGM2BB6G5A Liquiphant M FTL51 Messung: Grenzstand/Dichte, Vibronik. Verlängerungsrohr. Anwendung: Flüssigkeiten. Grenzstand: :: Millimetergenauer Schaltpunkt. :: Anwendungssicherheit: unabhängig von Flüssigkeitseigenschaften, unempfindlich gegen Ansatzbildung. Dichte: Kontinuierliche Messung. :: Messung direkt im Tank / Rohrleitung. F Zulassung: ATEX II 1/2GD Ex ia IIC T6, WHG/IECEx Zone0/1 GM2 Prozessanschluss: Gewinde ANSI NPT3/4, 316L BB Sondenlänge; Typ: 300 mm; 316L, Ra<3.2um/126uin 6 Elektronik; Ausgang: FEL56; SIL NAMUR (L-H Signal) G5 Gehäuse; Kabeleinführung: F13 IP66/68 / F17 IP66/67 Alu; M20 Verschr. (EEx d > M20 Gewinde) A Zusatzausstattung: Grundausführung VGS: FQB Statistische Warennummer: 90261029 Ursprungsland: DE | Stk.
FTL51-2T36/0 | Endress+Hauser | 943491-9000 FTL51-AGR2DB1G4A Liquiphant M FTL51 Messung: Grenzstand/Dichte, Vibronik. Verlängerungsrohr. Anwendung: Flüssigkeiten. Grenzstand: :: Millimetergenauer Schaltpunkt. :: Anwendungssicherheit: unabhängig von Flüssigkeitseigenschaften, unempfindlich gegen Ansatzbildung. Dichte: Kontinuierliche Messung. :: Messung direkt im Tank / Rohrleitung. A Zulassung: Ex-freier Bereich GR2 Prozessanschluss: Gewinde ISO228 G1, 316L DB Sondenlänge; Typ: L=Typ II; 316L, Ra<3.2um/126uin, Schaltpunkt = Liquiphant II kompakt 1 Elektronik; Ausgang: FEL51; SIL 2-Leiter 19-253VAC G4 Gehäuse; Kabeleinführung: F16 IP66/67 Polyester; M20 Verschr. A Zusatzausstattung: Grundausführung VGS: FQB Statistische Warennummer: 90261029 Ursprungsland: DE | Stk.
FTL51-31K6/0 | Endress+Hauser | FTL51-31K6/0 943491-9000 FTL51-AGW2DB2G5A Liquiphant M FTL51 Messung: Grenzstand/Dichte, Vibronik. Verlängerungsrohr. Anwendung: Flüssigkeiten. Grenzstand: :: Millimetergenauer Schaltpunkt. :: Anwendungssicherheit: unabhängig von Flüssigkeitseigenschaften, unempfindlich gegen Ansatzbildung. Dichte: Kontinuierliche Messung. :: Messung direkt im Tank / Rohrleitung. A Zulassung: Ex-freier Bereich GW2 Prozessanschluss: Gewinde ISO228 G1, 316L, Einbau > Zubehör Einschweissadapter DB Sondenlänge; Typ: L=Typ II; 316L, Ra<3.2um/126uin, Schaltpunkt = Liquiphant II kompakt Elektronik; Ausgang: FEL52; SIL 3-Leiter PNP 10-55VDC G5 Gehäuse; Kabeleinführung: F13 IP66/68 / F17 IP66/67 Alu; M20 Verschr. (EEx d > M20 Gewinde) A Zusatzausstattung: Grundausführung | Stk.
FTL51-39JA7/0 | Endress + Hauser | 943491-9000 FTL51-GGR2BB6G5A Liquiphant M FTL51 Messung: Grenzstand/Dichte, Vibronik. Verlängerungsrohr. Anwendung: Flüssigkeiten. Grenzstand: :: Millimetergenauer Schaltpunkt. :: Anwendungssicherheit: unabhängig von Flüssigkeitseigenschaften, unempfindlich gegen Ansatzbildung. Dichte: Kontinuierliche Messung. :: Messung direkt im Tank / Rohrleitung. G Zulassung: ATEX II 1/2GD Ex ia IIC T6/IECEx Zone0/1 GR2 Prozessanschluss: Gewinde ISO228 G1, 316L BB Sondenlänge; Typ: 160 mm; 316L,Ra<3.2um/126uin 6 Elektronik; Ausgang: FEL56; SILNAMUR (L-H Signal) G5 Gehäuse; Kabeleinführung: F13 IP66/68 / F17 IP66/67 Alu; M20 Verschr. (EEx d > M20 Gewinde) A Zusatzausstattung: Grundausführung VGS: FQB Statistische Warennummer: 90261029 Ursprungsland: DE | Stk.
FTL51-39JC1/0 | Endress + Hauser | 943491-9000 FTL51-LGR2BB8G5A Liquiphant M FTL51 Messung: Grenzstand/Dichte, Vibronik. Verlängerungsrohr. Anwendung: Flüssigkeiten. Grenzstand: :: Millimetergenauer Schaltpunkt. :: Anwendungssicherheit: unabhängig von Flüssigkeitseigenschaften, unempfindlich gegen Ansatzbildung. Dichte: Kontinuierliche Messung. :: Messung direkt im Tank / Rohrleitung. L Zulassung: ATEX II 1/2G Ex d IIC T6, WHG GR2 Prozessanschluss: Gewinde ISO228 G1, 316L BB Sondenlänge; Typ: 700 mm; 316L,Ra<3.2um/126uin 8 Elektronik; Ausgang: FEL58;SIL NAMUR+Prüftaster (H-L Signal) G5 Gehäuse; Kabeleinführung: F13 IP66/68 / F17 IP66/67 Alu; M20 Verschr. (EEx d > M20 Gewinde) A Zusatzausstattung: Grundausführung VGS: FQB Statistische Warennummer: 90261029 Ursprungsland: DE | Stk.
FTL51-39JD9/0 | Endress + Hauser | 943491-9000 FTL51-FNG2BB6G5A Liquiphant M FTL51 Messung: Grenzstand/Dichte, Vibronik. Verlängerungsrohr. Anwendung: Flüssigkeiten. Grenzstand: :: Millimetergenauer Schaltpunkt. :: Anwendungssicherheit: unabhängig von Flüssigkeitseigenschaften, unempfindlich gegen Ansatzbildung. Dichte: Kontinuierliche Messung. :: Messung direkt im Tank / Rohrleitung. F Zulassung: ATEX II 1/2GD Ex ia IIC T6, WHG/IECEx Zone0/1 NG2 Prozessanschluss: DN50 PN40 D, 316L Flansch EN1092-1 (DIN2512 N) BB Sondenlänge; Typ: 320 mm; 316L,Ra<3.2um/126uin 6 Elektronik; Ausgang: FEL56; SILNAMUR (L-H Signal) G5 Gehäuse; Kabeleinführung: F13 IP66/68 / F17 IP66/67 Alu; M20 Verschr. (EEx d > M20 Gewinde) A Zusatzausstattung: Grundausführung VGS: FQB Statistische Warennummer: 90261029 Ursprungsland: DE | Stk.
FTL51-3A8D6/0 | Endress+Hauser | ST FTL51-3A8D6/0943491-9000FTL51-KGR2BB6G5ALiquiphant M FTL51Messung: Grenzstand/Dichte, Vibronik.Verlängerungsrohr.Anwendung: Flüssigkeiten.Grenzstand::: Millimetergenauer Schaltpunkt.:: Anwendungssicherheit:unabhängig vonFlüssigkeitseigenschaften,unempfindlich gegen Ansatzbildung.Dichte:Kontinuierliche Messung.:: Messung direkt im Tank / Rohrleitung.:: Messung direkt im Tank / Rohrleitung.K Zulassung: ATEX II 1/2G Ex d IIC T6/IECEx Zone0/1GR2 Prozessanschluss: Gewinde ISO228 G1, 316LBB Sondenlänge; Typ: 500 mm; 316L,Ra<3.2um/126uin6 Elektronik; Ausgang: FEL56; SILNAMUR (L-H Signal)G5 Gehäuse; Kabeleinführung: F13 IP66/68 / F17IP66/67 Alu; M20 Verschr. (EEx d > M20 Gewinde)A Zusatzausstattung: GrundausführungVGS: FQBStatistische Warennummer: 90261029Ursprungsland: DE | Stk.
FTL51-3H7W8/0 | Endress+Hauser | 943491-9000 FTL51-KGR2BB5G5A Liquiphant M FTL51 Messung: Grenzstand/Dichte, Vibronik. Verlängerungsrohr. Anwendung: Flüssigkeiten. Grenzstand: :: Millimetergenauer Schaltpunkt. :: Anwendungssicherheit: unabhängig von Flüssigkeitseigenschaften, unempfindlich gegen Ansatzbildung. Dichte: Kontinuierliche Messung. :: Messung direkt im Tank / Rohrleitung. K Zulassung: ATEX II 1/2G EEx d IIC T6/IECEx Zone0/1 GR2 Prozessanschluss: Gewinde ISO228 G1, 316L BB Sondenlänge; Typ: 1.300 mm; 316L, Ra<3.2um/126uin 5 Elektronik; Ausgang: FEL55; SIL 8/16mA, 11-36VDC G5 Gehäuse; Kabeleinführung: F13 IP66/68 / F17 IP66/67 Alu; M20 Verschr. (EEx d > M20 Gewinde) A Zusatzausstattung: Grundausführung VGS: FQB Statistische Warennummer: 90261029 Ursprungsland: DE | Stk.
FTL51-3KDR3/0 | Endress+Hauser | 943491-9000 FTL51-GGQ2BB5G4A Liquiphant M FTL51 Messung: Grenzstand/Dichte, Vibronik. Verlängerungsrohr. Anwendung: Flüssigkeiten. Grenzstand: :: Millimetergenauer Schaltpunkt. :: Anwendungssicherheit: unabhängig von Flüssigkeitseigenschaften, unempfindlich gegen Ansatzbildung. Dichte: Kontinuierliche Messung. :: Messung direkt im Tank / Rohrleitung. G Zulassung: ATEX II 1/2GD Ex ia IIC T6/IECEx Zone0/1 GQ2 Prozessanschluss: Gewinde ISO228 G3/4, 316L, Einbau > Zubehör Einschweissadapter BB Sondenlänge; Typ: 1.300 mm; 316L, Ra<3.2um/126uin 5 Elektronik; Ausgang: FEL55; SIL 8/16mA, 11-36VDC G4 Gehäuse; Kabeleinführung: F16 IP66/67 Polyester; M20 Verschr. A Zusatzausstattung: Grundausführung VGS: FQB Statistische Warennummer: 90261029 Ursprungsland: DE | Stk.
FTL51-3KDX7/0 | Endress+Hauser | 943491-9000 FTL51-KGR2BB5G7A Liquiphant M FTL51 Messung: Grenzstand/Dichte, Vibronik. Verlängerungsrohr. Anwendung: Flüssigkeiten. Grenzstand: :: Millimetergenauer Schaltpunkt. :: Anwendungssicherheit: unabhängig von Flüssigkeitseigenschaften, unempfindlich gegen Ansatzbildung. Dichte: Kontinuierliche Messung. :: Messung direkt im Tank / Rohrleitung. K Zulassung: ATEX II 1/2G EEx d IIC T6/IECEx Zone0/1 GR2 Prozessanschluss: Gewinde ISO228 G1, 316L BB Sondenlänge; Typ: 1.300 mm; 316L, Ra<3.2um/126uin 5 Elektronik; Ausgang: FEL55; SIL 8/16mA, 11-36VDC G7 Gehäuse; Kabeleinführung: T13 IP66/68 Alu, besch.; M20 Verschr., getrennter Anschlussraum (EEx d > M20 Gewinde) A Zusatzausstattung: Grundausführung VGS: FQB Statistische Warennummer: 90261029 Ursprungsland: DE | Stk.
FTL51-3KHA4/0 | Endress+Hauser | 943491-9000 FTL51-HBG2BB5G5A Liquiphant M FTL51 Messung: Grenzstand/Dichte, Vibronik. Verlängerungsrohr. Anwendung: Flüssigkeiten. Grenzstand: :: Millimetergenauer Schaltpunkt. :: Anwendungssicherheit: unabhängig von Flüssigkeitseigenschaften, unempfindlich gegen Ansatzbildung. Dichte: Kontinuierliche Messung. :: Messung direkt im Tank / Rohrleitung. H Zulassung: ATEX II 1G Ex ia IIC T6 BG2 Prozessanschluss: DN50 PN25/40 A, 316L Flansch EN1092-1 (DIN2527 B) BB Sondenlänge; Typ: 300 mm; 316L, Ra<3.2um/126uin 5 Elektronik; Ausgang: FEL55; SIL 8/16mA, 11-36VDC G5 Gehäuse; Kabeleinführung: F13 IP66/68 / F17 IP66/67 Alu; M20 Verschr. (EEx d > M20 Gewinde) A Zusatzausstattung: Grundausführung VGS: FQB Statistische Warennummer: 90261029 Ursprungsland: DE | Stk.
FTL51-3KHM5/0 | Endress+Hauser | 943491-9000 FTL51-GGN2BB6G5A Liquiphant M FTL51 Messung: Grenzstand/Dichte, Vibronik. Verlängerungsrohr. Anwendung: Flüssigkeiten. Grenzstand: :: Millimetergenauer Schaltpunkt. :: Anwendungssicherheit: unabhängig von Flüssigkeitseigenschaften, unempfindlich gegen Ansatzbildung. Dichte: Kontinuierliche Messung. :: Messung direkt im Tank / Rohrleitung. G Zulassung: ATEX II 1/2GD Ex ia IIC T6/IECEx Zone0/1 GN2 Prozessanschluss: Gewinde ANSI NPT1, 316L BB Sondenlänge; Typ: 2.500 mm; 316L, Ra<3.2um/126uin 6 Elektronik; Ausgang: FEL56; SIL NAMUR (L-H Signal) G5 Gehäuse; Kabeleinführung: F13 IP66/68 / F17 IP66/67 Alu; M20 Verschr. (EEx d > M20 Gewinde) A Zusatzausstattung: Grundausführung VGS: FQB Statistische Warennummer: 90261029 Ursprungsland: DE | Stk.
FTL51-3KLE5/0 | Endress+Hauser | 943491-9000 FTL51-KCG2YY5G5A Liquiphant M FTL51 Messung: Grenzstand/Dichte, Vibronik. Verlangerungsrohr. Anwendung: Flussigkeiten. Grenzstand: :: Millimetergenauer Schaltpunkt. :: Anwendungssicherheit: unabhangig von Flussigkeitseigenschaften, unempfindlich gegen Ansatzbildung. Dichte: Kontinuierliche Messung. :: Messung direkt im Tank / Rohrleitung. K Zulassung: ATEX II 1/2G EEx d IIC T6/IECEx Zone0/1 CG2 Prozessanschluss: DN50 PN25/40 B1, 316L Flansch EN1092-1 (DIN2527 C) YY Sondenlange; Typ: MVT2L0694 Lange 100mm; 316L, Ra<3.2ƒÊm/126ƒÊin 5 Elektronik; Ausgang: FEL55; SIL 8/16mA, 11-36VDC G5 Gehause; Kabeleinfuhrung: F13 IP66/68 / F17 IP66/67 Alu; M20 Verschr. (EEx d > M20 Gewinde) A Zusatzausstattung: Grundausfuhrung VGS: FQB Statistische Warennummer: 90261029 Ursprungsland: DE | Stk.
FTL51-3KLF6/0 | Endress+Hauser | 943491-9000 FTL51-KCG2BB5G5A Liquiphant M FTL51 Messung: Grenzstand/Dichte, Vibronik. Verlängerungsrohr. Anwendung: Flüssigkeiten. Grenzstand: :: Millimetergenauer Schaltpunkt. :: Anwendungssicherheit: unabhängig von Flüssigkeitseigenschaften, unempfindlich gegen Ansatzbildung. Dichte: Kontinuierliche Messung. :: Messung direkt im Tank / Rohrleitung. K Zulassung: ATEX II 1/2G EEx d IIC T6/IECEx Zone0/1 CG2 Prozessanschluss: DN50 PN25/40 B1, 316L Flansch EN1092-1 (DIN2527 C) BB Sondenlänge; Typ: 300 mm; 316L, Ra<3.2um/126uin 5 Elektronik; Ausgang: FEL55; SIL 8/16mA, 11-36VDC G5 Gehäuse; Kabeleinführung: F13 IP66/68 / F17 IP66/67 Alu; M20 Verschr. (EEx d > M20 Gewinde) A Zusatzausstattung: Grundausführung VGS: FQB Statistische Warennummer: 90261029 Ursprungsland: DE | Stk.
FTL51-3KLH0/0 | Endress+Hauser | 943491-9000 FTL51-FGR2BB6G4C Liquiphant M FTL51 Messung: Grenzstand/Dichte, Vibronik. Verlängerungsrohr. Anwendung: Flüssigkeiten. Grenzstand: :: Millimetergenauer Schaltpunkt. :: Anwendungssicherheit: unabhängig von Flüssigkeitseigenschaften, unempfindlich gegen Ansatzbildung. Dichte: Kontinuierliche Messung. :: Messung direkt im Tank / Rohrleitung. F Zulassung: ATEX II 1/2GD Ex ia IIC T6, WHG/IECEx Zone0/1 GR2 Prozessanschluss: Gewinde ISO228 G1, 316L BB Sondenlänge; Typ: 1.000 mm; 316L, Ra<3.2um/126uin 6 Elektronik; Ausgang: FEL56; SIL NAMUR (L-H Signal) G4 Gehäuse; Kabeleinführung: F16 IP66/67 Polyester; M20 Verschr. C Zusatzausstattung: EN10204-3.1 Material (mediumberührt) Abnahmeprüfzeugnis VGS: FQB Statistische Warennummer: 90261029 Ursprungsland: DE | Stk.
FTL51-3KXH6/0 | Endress+Hauser | 943491-9000 FTL51-KGW2BB5G5A Liquiphant M FTL51 Messung: Grenzstand/Dichte, Vibronik. Verlängerungsrohr. Anwendung: Flüssigkeiten. Grenzstand: :: Millimetergenauer Schaltpunkt. :: Anwendungssicherheit: unabhängig von Flüssigkeitseigenschaften, unempfindlich gegen Ansatzbildung. Dichte: Kontinuierliche Messung. :: Messung direkt im Tank / Rohrleitung. K Zulassung: ATEX II 1/2G EEx d IIC T6/IECEx Zone0/1 GW2 Prozessanschluss: Gewinde ISO228 G1, 316L, Einbau > Zubehör Einschweissadapter BB Sondenlänge; Typ: 1.300 mm; 316L, Ra<3.2um/126uin 5 Elektronik; Ausgang: FEL55; SIL 8/16mA, 11-36VDC G5 Gehäuse; Kabeleinführung: F13 IP66/68 / F17 IP66/67 Alu; M20 Verschr. (EEx d > M20 Gewinde) A Zusatzausstattung: Grundausführung VGS: FQB Statistische Warennummer: 90261029 Ursprungsland: DE | Stk.
FTL51-3M8C9/0 | Endress+Hauser | 943491-9000 FTL51-FGR2BB6G4C Liquiphant M FTL51 Messung: Grenzstand/Dichte, Vibronik. Verlängerungsrohr. Anwendung: Flüssigkeiten. Grenzstand: :: Millimetergenauer Schaltpunkt. :: Anwendungssicherheit: unabhängig von Flüssigkeitseigenschaften, unempfindlich gegen Ansatzbildung. Dichte: Kontinuierliche Messung. :: Messung direkt im Tank / Rohrleitung. F Zulassung: ATEX II 1/2GD Ex ia IIC T6, WHG/IECEx Zone0/1 GR2 Prozessanschluss: Gewinde ISO228 G1, 316L BB Sondenlänge; Typ: 1.400 mm; 316L, Ra<3.2um/126uin 6 Elektronik; Ausgang: FEL56; SIL NAMUR (L-H Signal) G4 Gehäuse; Kabeleinführung: F16 IP66/67 Polyester; M20 Verschr. C Zusatzausstattung: EN10204-3.1 Material (mediumberührt) Abnahmeprüfzeugnis VGS: FQB Statistische Warennummer: 90261029 Ursprungsland: DE | Stk.
FTL51-3M9X4/0 | Endress+Hauser | ST FTL51-3M9X4/0943491-9000FTL51-DB82BB5G6ALiquiphant M FTL51Messung: Grenzstand/Dichte, Vibronik.Verlängerungsrohr.Anwendung: Flüssigkeiten.Grenzstand::: Millimetergenauer Schaltpunkt.:: Anwendungssicherheit:unabhängig vonFlüssigkeitseigenschaften,unempfindlich gegen Ansatzbildung.Dichte:Kontinuierliche Messung.:: Messung direkt im Tank / Rohrleitung.D Zulassung: Ex-freier Bereich, WHG B82 Prozessanschluss: DN25 PN25/40 A, 316L FlanschEN1092-1 (DIN2527 B)BB Sondenlänge; Typ: 700 mm; 316L,Ra<3.2um/126uin5 Elektronik; Ausgang: FEL55; SIL8/16mA, 11-36VDCG6 Gehäuse; Kabeleinführung: F15 IP66/67 316LHygiene; M20 Verschr.A Zusatzausstattung: GrundausführungVGS: FQBStatistische Warennummer: 90261029Ursprungsland: DE | Stk.
FTL51-3MC78/0 | Endress+Hauser | ST FTL51-3MC78/0943491-9000FTL51-DGR2DB5G6ALiquiphant M FTL51Messung: Grenzstand/Dichte, Vibronik.Verlängerungsrohr.Anwendung: Flüssigkeiten.Grenzstand::: Millimetergenauer Schaltpunkt.:: Anwendungssicherheit:unabhängig vonFlüssigkeitseigenschaften,unempfindlich gegen Ansatzbildung.Dichte:Kontinuierliche Messung.:: Messung direkt im Tank / Rohrleitung.D Zulassung: Ex-freier Bereich, WHGGR2 Prozessanschluss: Gewinde ISO228 G1, 316LDB Sondenlänge; Typ: L=Typ II; 316L,Ra<3.2um/126uin, Schaltpunkt = Liquiphant IIkompakt5 Elektronik; Ausgang: FEL55; SIL8/16mA, 11-36VDCG6 Gehäuse; Kabeleinführung: F15 IP66/67 316LHygiene; M20 Verschr.A Zusatzausstattung: GrundausführungVGS: FQBStatistische Warennummer: 90261029Ursprungsland: DE | Stk.
FTL51-3PNH6/0 | Endress+Hauser | 943491-9000 FTL51-HCG2BB8G7A Liquiphant M FTL51 Messung: Grenzstand/Dichte, Vibronik. Verlängerungsrohr. Anwendung: Flüssigkeiten. Grenzstand: :: Millimetergenauer Schaltpunkt. :: Anwendungssicherheit: unabhängig von Flüssigkeitseigenschaften, unempfindlich gegen Ansatzbildung. Dichte: Kontinuierliche Messung. :: Messung direkt im Tank / Rohrleitung. H Zulassung: ATEX II 1G Ex ia IIC T6 CG2 Prozessanschluss: DN50 PN25/40 B1, 316L Flansch EN1092-1 (DIN2527 C) BB Sondenlänge; Typ: 255 mm; 316L, Ra<3.2um/126uin 8 Elektronik; Ausgang: FEL58;SIL NAMUR+Prüftaster (H-L Signal) G7 Gehäuse; Kabeleinführung: T13 IP66/68 Alu, besch.; M20 Verschr., getrennter Anschlussraum (EEx d > M20 Gewinde) A Zusatzausstattung: Grundausführung VGS: FQB Statistische Warennummer: 90261029 Ursprungsland: DE | Stk.
FTL51-41X98/0 | Endress+Hauser | 943491-9000 FTL51-AGE6BE2E6A Liquiphant M FTL51 Messung: Grenzstand/Dichte, Vibronik. Verlängerungsrohr. Anwendung: Flüssigkeiten. Grenzstand: :: Millimetergenauer Schaltpunkt. :: Anwendungssicherheit: unabhängig von Flüssigkeitseigenschaften, unempfindlich gegen Ansatzbildung. Dichte: Kontinuierliche Messung. :: Messung direkt im Tank / Rohrleitung. A Zulassung: Ex-freier Bereich GE6 Prozessanschluss: Gewinde EN10226 R3/4, AlloyC22 BE Sondenlänge; Typ: 400 mm; Alloy, Ra<3.2um/126uin 2 Elektronik; Ausgang: FEL52; SIL 3-Leiter PNP 10-55VDC E6 Gehäuse; Kabeleinführung: F15 NEMA Type 4X Encl. 316L Hygiene; NPT1/2 Gewinde A Zusatzausstattung: Grundausführung VGS: FQB Statistische Warennummer: 90261029 Ursprungsland: DE | Stk.
FTL51-4C1P1/0 | Endress + Hauser | 943491-9000 FTL51-HEG2BB8G5A Liquiphant M FTL51 Messung: Grenzstand/Dichte, Vibronik. Verlängerungsrohr. Anwendung: Flüssigkeiten. Grenzstand: :: Millimetergenauer Schaltpunkt. :: Anwendungssicherheit: unabhängig von Flüssigkeitseigenschaften, unempfindlich gegen Ansatzbildung. Dichte: Kontinuierliche Messung. :: Messung direkt im Tank / Rohrleitung. H Zulassung: ATEX II 1G Ex ia IIC T6 EG2 Prozessanschluss: DN50 PN25/40 E, 316L Flansch EN1092-1 BB Sondenlänge; Typ: 200 mm; 316L, Ra<3.2um/126uin 8 Elektronik; Ausgang: FEL58;SIL NAMUR+Prüftaster (H-L Signal) G5 Gehäuse; Kabeleinführung: F13 IP66/68 / F17 IP66/67 Alu; M20 Verschr. (EEx d > M20 Gewinde) A Zusatzausstattung: Grundausführung VGS: FQB Statistische Warennummer: 90261029 Ursprungsland: DE | Stk.
FTL51-4C1R6/0 | Endress + Hauser | 943491-9000 FTL51-HEG2BB8G5P Liquiphant M FTL51 Messung: Grenzstand/Dichte, Vibronik. Verlängerungsrohr. Anwendung: Flüssigkeiten. Grenzstand: :: Millimetergenauer Schaltpunkt. :: Anwendungssicherheit: unabhängig von Flüssigkeitseigenschaften, unempfindlich gegen Ansatzbildung. Dichte: Kontinuierliche Messung. :: Messung direkt im Tank / Rohrleitung. H Zulassung: ATEX II 1G Ex ia IIC T6 EG2 Prozessanschluss: DN50 PN25/40 E, 316L Flansch EN1092-1 BB Sondenlänge; Typ: 220 mm; 316L, Ra<3.2um/126uin 8 Elektronik; Ausgang: FEL58;SIL NAMUR+Prüftaster (H-L Signal) G5 Gehäuse; Kabeleinführung: F13 IP66/68 / F17 IP66/67 Alu; M20 Verschr. (EEx d > M20 Gewinde) P Zusatzausstattung: 100bar Prozessdruck VGS: FQB Statistische Warennummer: 90261029 Ursprungsland: DE | Stk.
FTL51-4C1T0/0 | Endress + Hauser | 943491-9000 FTL51-HEG2BB8G5P Liquiphant M FTL51 Messung: Grenzstand/Dichte, Vibronik. Verlängerungsrohr. Anwendung: Flüssigkeiten. Grenzstand: :: Millimetergenauer Schaltpunkt. :: Anwendungssicherheit: unabhängig von Flüssigkeitseigenschaften, unempfindlich gegen Ansatzbildung. Dichte: Kontinuierliche Messung. :: Messung direkt im Tank / Rohrleitung. H Zulassung: ATEX II 1G Ex ia IIC T6 EG2 Prozessanschluss: DN50 PN25/40 E, 316L Flansch EN1092-1 BB Sondenlänge; Typ: 254 mm; 316L, Ra<3.2um/126uin 8 Elektronik; Ausgang: FEL58;SIL NAMUR+Prüftaster (H-L Signal) G5 Gehäuse; Kabeleinführung: F13 IP66/68 / F17 IP66/67 Alu; M20 Verschr. (EEx d > M20 Gewinde) P Zusatzausstattung: 100bar Prozessdruck VGS: FQB Statistische Warennummer: 90261029 Ursprungsland: DE | Stk.
FTL51-4C1U8/0 | Endress + Hauser | 943491-9000 FTL51-GDG2BB8G5P Liquiphant M FTL51 Messung: Grenzstand/Dichte, Vibronik. Verlängerungsrohr. Anwendung: Flüssigkeiten. Grenzstand: :: Millimetergenauer Schaltpunkt. :: Anwendungssicherheit: unabhängig von Flüssigkeitseigenschaften, unempfindlich gegen Ansatzbildung. Dichte: Kontinuierliche Messung. :: Messung direkt im Tank / Rohrleitung. G Zulassung: ATEX II 1/2GD Ex ia IIC T6/IECEx Zone0/1 DG2 Prozessanschluss: DN50 PN40 B1, 316L Flansch EN1092-1 (DIN2526 D) BB Sondenlänge; Typ: 270 mm; 316L, Ra<3.2um/126uin 8 Elektronik; Ausgang: FEL58;SIL NAMUR+Prüftaster (H-L Signal) G5 Gehäuse; Kabeleinführung: F13 IP66/68 / F17 IP66/67 Alu; M20 Verschr. (EEx d > M20 Gewinde) P Zusatzausstattung: 100bar Prozessdruck VGS: FQB Statistische Warennummer: 90261029 Ursprungsland: DE | Stk.
FTL51-4C1V5/0 | Endress + Hauser | 943491-9000 FTL51-GDG2BB8G5P Liquiphant M FTL51 Messung: Grenzstand/Dichte, Vibronik. Verlängerungsrohr. Anwendung: Flüssigkeiten. Grenzstand: :: Millimetergenauer Schaltpunkt. :: Anwendungssicherheit: unabhängig von Flüssigkeitseigenschaften, unempfindlich gegen Ansatzbildung. Dichte: Kontinuierliche Messung. :: Messung direkt im Tank / Rohrleitung. G Zulassung: ATEX II 1/2GD Ex ia IIC T6/IECEx Zone0/1 DG2 Prozessanschluss: DN50 PN40 B1, 316L Flansch EN1092-1 (DIN2526 D) BB Sondenlänge; Typ: 204 mm; 316L, Ra<3.2um/126uin 8 Elektronik; Ausgang: FEL58;SIL NAMUR+Prüftaster (H-L Signal) G5 Gehäuse; Kabeleinführung: F13 IP66/68 / F17 IP66/67 Alu; M20 Verschr. (EEx d > M20 Gewinde) P Zusatzausstattung: 100bar Prozessdruck VGS: FQB Statistische Warennummer: 90261029 Ursprungsland: DE | Stk.
FTL51-4C1W2/0 | Endress + Hauser | 943491-9000 FTL51-GDG2BB8G5P Liquiphant M FTL51 Messung: Grenzstand/Dichte, Vibronik. Verlängerungsrohr. Anwendung: Flüssigkeiten. Grenzstand: :: Millimetergenauer Schaltpunkt. :: Anwendungssicherheit: unabhängig von Flüssigkeitseigenschaften, unempfindlich gegen Ansatzbildung. Dichte: Kontinuierliche Messung. :: Messung direkt im Tank / Rohrleitung. G Zulassung: ATEX II 1/2GD Ex ia IIC T6/IECEx Zone0/1 DG2 Prozessanschluss: DN50 PN40 B1,316L Flansch EN1092-1 (DIN2526 D) BB Sondenlänge; Typ: 220 mm; 316L,Ra<3.2um/126uin 8 Elektronik; Ausgang: FEL58;SIL NAMUR+Prüftaster (H-L Signal) G5 Gehäuse; Kabeleinführung: F13 IP66/68 / F17 IP66/67 Alu; M20 Verschr. (EEx d > M20 Gewinde) P Zusatzausstattung: 100bar Prozessdruck VGS: FQB Statistische Warennummer: 90261029 Ursprungsland: DE | Stk.
FTL51-4D052/0 | Endress + Hauser | 943491-9000 FTL51-KGQ2BB4G1A Liquiphant M FTL51 Messung: Grenzstand/Dichte, Vibronik. Verlängerungsrohr. Anwendung: Flüssigkeiten. Grenzstand: :: Millimetergenauer Schaltpunkt. :: Anwendungssicherheit: unabhängig von Flüssigkeitseigenschaften, unempfindlich gegen Ansatzbildung. Dichte: Kontinuierliche Messung. :: Messung direkt im Tank / Rohrleitung. K Zulassung: ATEX II 1/2G Ex d IIC T6/IECEx Zone0/1 GQ2 Prozessanschluss: Gewinde ISO228 G3/4, 316L, Einbau > Zubehör Einschweissadapter BB Sondenlänge; Typ: 1.800 mm; 316L, Ra<3.2um/126uin 4 Elektronik; Ausgang: FEL54;SIL Relais DPDT 19-253VAC/19-55VDC G1 Gehäuse; Kabeleinführung: F27 IP66/68 316L; M20 Verschr. (EEx d > M20 Gewinde) A Zusatzausstattung: Grundausführung VGS: FQB Statistische Warennummer: 90261029 Ursprungsland: DE | Stk.
FTL51-4DLP2/0 | Endress + Hauser | 943491-9000 FTL51-LGR2BB8G5A Liquiphant M FTL51 Messung: Grenzstand/Dichte, Vibronik. Verlängerungsrohr. Anwendung: Flüssigkeiten. Grenzstand: :: Millimetergenauer Schaltpunkt. :: Anwendungssicherheit: unabhängig von Flüssigkeitseigenschaften, unempfindlich gegen Ansatzbildung. Dichte: Kontinuierliche Messung. :: Messung direkt im Tank / Rohrleitung. L Zulassung: ATEX II 1/2G Ex d IIC T6, WHG GR2 Prozessanschluss: Gewinde ISO228 G1, 316L BB Sondenlänge; Typ: 840 mm; 316L,Ra<3.2um/126uin 8 Elektronik; Ausgang: FEL58;SIL NAMUR+Prüftaster (H-L Signal) G5 Gehäuse; Kabeleinführung: F13 IP66/68 / F17 IP66/67 Alu; M20 Verschr. (EEx d > M20 Gewinde) A Zusatzausstattung: Grundausführung VGS: FQB Statistische Warennummer: 90261029 Ursprungsland: DE | Stk.
FTL51-4DLQ0/0 | Endress + Hauser | 943491-9000 FTL51-LGR2BB8G5A Liquiphant M FTL51 Messung: Grenzstand/Dichte, Vibronik. Verlängerungsrohr. Anwendung: Flüssigkeiten. Grenzstand: :: Millimetergenauer Schaltpunkt. :: Anwendungssicherheit: unabhängig von Flüssigkeitseigenschaften, unempfindlich gegen Ansatzbildung. Dichte: Kontinuierliche Messung. :: Messung direkt im Tank / Rohrleitung. L Zulassung: ATEX II 1/2G Ex d IIC T6, WHG GR2 Prozessanschluss: Gewinde ISO228 G1, 316L BB Sondenlänge; Typ: 1.000 mm; 316L, Ra<3.2um/126uin 8 Elektronik; Ausgang: FEL58;SIL NAMUR+Prüftaster (H-L Signal) G5 Gehäuse; Kabeleinführung: F13 IP66/68 / F17 IP66/67 Alu; M20 Verschr. (EEx d > M20 Gewinde) A Zusatzausstattung: Grundausführung VGS: FQB Statistische Warennummer: 90261029 Ursprungsland: DE | Stk.
FTL51-4DNJ6/0 | Endress + Hauser | 943491-9000 FTL51-GCG6BE6G4A Liquiphant M FTL51 Messung: Grenzstand/Dichte, Vibronik. Verlängerungsrohr. Anwendung: Flüssigkeiten. Grenzstand: :: Millimetergenauer Schaltpunkt. :: Anwendungssicherheit: unabhängig von Flüssigkeitseigenschaften, unempfindlich gegen Ansatzbildung. Dichte: Kontinuierliche Messung. :: Messung direkt im Tank / Rohrleitung. G Zulassung: ATEX II 1/2GD Ex ia IIC T6/IECEx Zone0/1 CG6 Prozessanschluss: DN50 PN25/40 B1, AlloyC22 >316L Flansch EN1092-1 (DIN2527) BE Sondenlänge; Typ: 450 mm; Alloy, Ra<3.2um/126uin 6 Elektronik; Ausgang: FEL56; SIL NAMUR (L-H Signal) G4 Gehäuse; Kabeleinführung: F16 IP66/67 Polyester; M20 Verschr. A Zusatzausstattung: Grundausführung VGS: FQB Statistische Warennummer: 90261029 Ursprungsland: DE | Stk.
FTL51-4DNM8/0 | Endress + Hauser | 943491-9000 FTL51-GCG6BE6G4A Liquiphant M FTL51 Messung: Grenzstand/Dichte, Vibronik. Verlängerungsrohr. Anwendung: Flüssigkeiten. Grenzstand: :: Millimetergenauer Schaltpunkt. :: Anwendungssicherheit: unabhängig von Flüssigkeitseigenschaften, unempfindlich gegen Ansatzbildung. Dichte: Kontinuierliche Messung. :: Messung direkt im Tank / Rohrleitung. G Zulassung: ATEX II 1/2GD Ex ia IIC T6/IECEx Zone0/1 CG6 Prozessanschluss: DN50 PN25/40 B1, AlloyC22 >316L Flansch EN1092-1 (DIN2527) BE Sondenlänge; Typ: 740 mm; Alloy, Ra<3.2um/126uin 6 Elektronik; Ausgang: FEL56; SIL NAMUR (L-H Signal) G4 Gehäuse; Kabeleinführung: F16 IP66/67 Polyester; M20 Verschr. A Zusatzausstattung: Grundausführung VGS: FQB Statistische Warennummer: 90261029 Ursprungsland: DE | Stk.
FTL51-4DQ91/0 | Endress + Hauser | 943491-9000 FTL51-GCG6BE6G4A Liquiphant M FTL51 Messung: Grenzstand/Dichte, Vibronik. Verlängerungsrohr. Anwendung: Flüssigkeiten. Grenzstand: :: Millimetergenauer Schaltpunkt. :: Anwendungssicherheit: unabhängig von Flüssigkeitseigenschaften, unempfindlich gegen Ansatzbildung. Dichte: Kontinuierliche Messung. :: Messung direkt im Tank / Rohrleitung. G Zulassung: ATEX II 1/2GD Ex ia IIC T6/IECEx Zone0/1 CG6 Prozessanschluss: DN50 PN25/40 B1, AlloyC22 >316L Flansch EN1092-1 (DIN2527) BE Sondenlänge; Typ: 1.600 mm; Alloy, Ra<3.2um/126uin 6 Elektronik; Ausgang: FEL56; SIL NAMUR (L-H Signal) G4 Gehäuse; Kabeleinführung: F16 IP66/67 Polyester; M20 Verschr. A Zusatzausstattung: Grundausführung VGS: FQB Statistische Warennummer: 90261029 Ursprungsland: DE | Stk.
FTL51-4EHF8/0 | Endress + Hauser | 943491-9000 FTL51-GNG2BB6G6A Liquiphant M FTL51 Messung: Grenzstand/Dichte, Vibronik. Verlängerungsrohr. Anwendung: Flüssigkeiten. Grenzstand: :: Millimetergenauer Schaltpunkt. :: Anwendungssicherheit: unabhängig von Flüssigkeitseigenschaften, unempfindlich gegen Ansatzbildung. Dichte: Kontinuierliche Messung. :: Messung direkt im Tank / Rohrleitung. G Zulassung: ATEX II 1/2GD Ex ia IIC T6/IECEx Zone0/1 NG2 Prozessanschluss: DN50 PN40 D, 316L Flansch EN1092-1 (DIN2512 N) BB Sondenlänge; Typ: 180 mm; 316L,Ra<3.2um/126uin 6 Elektronik; Ausgang: FEL56; SILNAMUR (L-H Signal) G6 Gehäuse; Kabeleinführung: F15 IP66/67 316L Hygiene; M20 Verschr. A Zusatzausstattung: Grundausführung VGS: FQB Statistische Warennummer: 90261029 Ursprungsland: DE | Stk.
FTL51-4KER0/0 | Endress + Hauser | 943491-9000 FTL51-AGR2BB4G4A Liquiphant M FTL51 Messung: Grenzstand/Dichte, Vibronik. Verlängerungsrohr. Anwendung: Flüssigkeiten. Grenzstand: :: Millimetergenauer Schaltpunkt. :: Anwendungssicherheit: unabhängig von Flüssigkeitseigenschaften, unempfindlich gegen Ansatzbildung. Dichte: Kontinuierliche Messung. :: Messung direkt im Tank / Rohrleitung. A Zulassung: Ex-freier Bereich GR2 Prozessanschluss: Gewinde ISO228 G1, 316L BB Sondenlänge; Typ: 870 mm; 316L,Ra<3.2um/126uin 4 Elektronik; Ausgang: FEL54;SIL Relais DPDT 19-253VAC/19-55VDC G4 Gehäuse; Kabeleinführung: F16 IP66/67 Polyester; M20 Verschr. A Zusatzausstattung: Grundausführung VGS: FQB Statistische Warennummer: 90261029 Ursprungsland: DE | Stk.
FTL51-6MD4/0 | Endress + Hauser | 943491-9000 FTL51-GGQ2DB6G4A Liquiphant M FTL51 Messung: Grenzstand/Dichte, Vibronik. Verlängerungsrohr. Anwendung: Flüssigkeiten. Grenzstand: :: Millimetergenauer Schaltpunkt. :: Anwendungssicherheit: unabhängig von Flüssigkeitseigenschaften, unempfindlich gegen Ansatzbildung. Dichte: Kontinuierliche Messung. :: Messung direkt im Tank / Rohrleitung. G Zulassung: ATEX II 1/2GD Ex ia IIC T6/IECEx Zone0/1 GQ2 Prozessanschluss: Gewinde ISO228 G3/4, 316L, Einbau > Zubehör Einschweissadapter DB Sondenlänge; Typ: L=Typ II; 316L, Ra<3.2um/126uin, Schaltpunkt = Liquiphant II kompakt 6 Elektronik; Ausgang: FEL56; SILNAMUR (L-H Signal) G4 Gehäuse; Kabeleinführung: F16 IP66/67 Polyester; M20 Verschr. A Zusatzausstattung: Grundausführung VGS: FQB Statistische Warennummer: 90261029 Ursprungsland: DE | Stk.
FTL51-AAE2BB2E4A | Endress+Hauser | 943491-9000 Liquiphant M FTL51 Messung: Grenzstand/Dichte, Vibronik. Verlängerungsrohr. Anwendung: Flüssigkeiten. Grenzstand: :: Millimetergenauer Schaltpunkt. :: Anwendungssicherheit: unabhängig von Flüssigkeitseigenschaften, unempfindlich gegen Ansatzbildung. Dichte: Kontinuierliche Messung. :: Messung direkt im Tank / Rohrleitung. A Zulassung: Ex-freier Bereich AE2 Prozessanschluss: 2" 150lbs RF, 316/316L Flansch ANSI B16.5 BB Sondenlänge; Typ: 230 mm; 316L, Ra<3.2um/126uin 2 Elektronik; Ausgang: FEL52; SIL 3-Leiter PNP 10-55VDC E4 Gehäuse; Kabeleinführung: F16 NEMA Type 4X Encl. Polyester; NPT1/2 Gewinde A Zusatzausstattung: Grundausführung VGS: FQB Statistische Warennummer: 90261029 Ursprungsland: DE | Stk.
FTL51-AFG2BB4G5A | Endress+Hauser | 943491-9000 Liquiphant M FTL51 Messung: Grenzstand/Dichte, Vibronik. Verlängerungsrohr. Anwendung: Flüssigkeiten. Grenzstand: :: Millimetergenauer Schaltpunkt. :: Anwendungssicherheit: unabhängig von Flüssigkeitseigenschaften, unempfindlich gegen Ansatzbildung. Dichte: Kontinuierliche Messung. :: Messung direkt im Tank / Rohrleitung. A Zulassung: Ex-freier Bereich FG2 Prozessanschluss: DN50 PN40 C, 316L Flansch EN1092-1 (DIN2512 F) BB Sondenlänge; Typ: 150 mm; 316L, Ra<3.2um/126uin 4 Elektronik; Ausgang: FEL54;SIL Relais DPDT 19-253VAC/19-55VDC G5 Gehäuse; Kabeleinführung: F13 IP66/68 / F17 IP66/67 Alu; M20 Verschr. (EEx d > M20 Gewinde) A Zusatzausstattung: Grundausführung VGS: FQB Statistische Warennummer: 90261029 Ursprungsland: DE | Stk.
FTL51-AGM5BE2E6A | Endress+Hauser | FTL51-42VA9/0 943491-9000 FTL51-AGM5BE2E6A Liquiphant M FTL51 Messung: Grenzstand/Dichte, Vibronik. Verlängerungsrohr. Anwendung: Flüssigkeiten. Grenzstand: :: Millimetergenauer Schaltpunkt. :: Anwendungssicherheit: unabhängig von Flüssigkeitseigenschaften, unempfindlich gegen Ansatzbildung. Dichte: Kontinuierliche Messung. :: Messung direkt im Tank / Rohrleitung. A Zulassung: Ex-freier Bereich GM5 Prozessanschluss: **Gewinde ANSI NPT3/4, AlloyC4 BE Sondenlänge; Typ: 400 mm; Alloy, Ra<3.2um/126uin 2 Elektronik; Ausgang: FEL52; SIL 3-Leiter PNP 10-55VDC E6 Gehäuse; Kabeleinführung: F15 NEMA Type 4X Encl. 316L Hygiene; NPT1/2 Gewinde A Zusatzausstattung: Grundausführung VGS: FQB Statistische Warennummer: 90261029 Ursprungsland: DE | Stk.
FTL51-AGN2DB2G4A | Endress+Hauser | 943491-9000 Liquiphant M FTL51 Messung: Grenzstand/Dichte, Vibronik. Verlängerungsrohr. Anwendung: Flüssigkeiten. Grenzstand: :: Millimetergenauer Schaltpunkt. :: Anwendungssicherheit: unabhängig von Flüssigkeitseigenschaften, unempfindlich gegen Ansatzbildung. Dichte: Kontinuierliche Messung. :: Messung direkt im Tank / Rohrleitung. A Zulassung: Ex-freier Bereich GN2 Prozessanschluss: Gewinde ANSI NPT1, 316L DB Sondenlänge; Typ: L=Typ II; 316L, Ra<3.2um/126uin, Schaltpunkt = Liquiphant II kompakt 2 Elektronik; Ausgang: FEL52; SIL 3-Leiter PNP 10-55VDC G4 Gehäuse; Kabeleinführung: F16 IP66/67 Polyester; M20 Verschr. A Zusatzausstattung: Grundausführung VGS: FQB Statistische Warennummer: 90261029 Ursprungsland: DE | Stk.
FTL51-AGQ2BB4G4A | Endress+Hauser | 943491-9000 Liquiphant M FTL51 Messung: Grenzstand/Dichte, Vibronik. Verlängerungsrohr. Anwendung: Flüssigkeiten. Grenzstand: :: Millimetergenauer Schaltpunkt. :: Anwendungssicherheit: unabhängig von Flüssigkeitseigenschaften, unempfindlich gegen Ansatzbildung. Dichte: Kontinuierliche Messung. :: Messung direkt im Tank / Rohrleitung. A Zulassung: Ex-freier Bereich GQ2 Prozessanschluss: Gewinde ISO228 G3/4, 316L, Einbau > Zubehör Einschweissadapter BB Sondenlänge; Typ: 190 mm; 316L, Ra<3.2um/126uin 4 Elektronik; Ausgang: FEL54;SIL Relais DPDT 19-253VAC/19-55VDC G4 Gehäuse; Kabeleinführung: F16 IP66/67 Polyester; M20 Verschr. A Zusatzausstattung: Grundausführung VGS: FQB Statistische Warennummer: 90261029 Ursprungsland: DE | Stk.
FTL51-AGR2DB2G4A | Endress+Hauser | 943491-9000 Liquiphant M FTL51 Messung: Grenzstand/Dichte, Vibronik. Verlängerungsrohr. Anwendung: Flüssigkeiten. Grenzstand: :: Millimetergenauer Schaltpunkt. :: Anwendungssicherheit: unabhängig von Flüssigkeitseigenschaften, unempfindlich gegen Ansatzbildung. Dichte: Kontinuierliche Messung. :: Messung direkt im Tank / Rohrleitung. A Zulassung: Ex-freier Bereich GR2 Prozessanschluss: Gewinde ISO228 G1, 316L DB Sondenlänge; Typ: L=Typ II; 316L, Ra<3.2um/126uin, Schaltpunkt = Liquiphant II kompakt 2 Elektronik; Ausgang: FEL52; SIL 3-Leiter PNP 10-55VDC G4 Gehäuse; Kabeleinführung: F16 IP66/67 Polyester; M20 Verschr. A Zusatzausstattung: Grundausführung VGS: FQB Statistische Warennummer: 90261029 Ursprungsland: DE | Stk.
FTL51-AGR2JB1D3A | Endress+Hauser | 943491-9000 Liquiphant M FTL51 Messung: Grenzstand/Dichte, Vibronik. Verlängerungsrohr. Anwendung: Flüssigkeiten. Grenzstand: :: Millimetergenauer Schaltpunkt. :: Anwendungssicherheit: unabhängig von Flüssigkeitseigenschaften, unempfindlich gegen Ansatzbildung. Dichte: Kontinuierliche Messung. :: Messung direkt im Tank / Rohrleitung. A Zulassung: Ex-freier Bereich GR2 Prozessanschluss: Gewinde ISO228 G1, 316L JB Sondenlänge; Typ: 1.000 mm; 316L + Temp. Distanzstück 1 Elektronik; Ausgang: FEL51; SIL 2-Leiter 19-253VAC D3 Gehäuse; Kabeleinführung: Kompakt IP65 316L Hygiene; Pg11 Stecker ISO4400 A Zusatzausstattung: Grundausführung VGS: FQB Statistische Warennummer: 90261029 Ursprungsland: DE | Stk.
FTL51-AGW2BB4G4A | Endress+Hauser | FTL51-2NFM3/0 943491-9000 FTL51-AGW2BB4G4A Liquiphant M FTL51 Messung: Grenzstand/Dichte, Vibronik. Verlängerungsrohr. Anwendung: Flüssigkeiten. Grenzstand: :: Millimetergenauer Schaltpunkt. :: Anwendungssicherheit: unabhängig von Flüssigkeitseigenschaften, unempfindlich gegen Ansatzbildung. Dichte: Kontinuierliche Messung. :: Messung direkt im Tank / Rohrleitung. A Zulassung: Ex-freier Bereich GW2 Prozessanschluss: Gewinde ISO228 G1, 316L, Einbau > Zubehör Einschweissadapter BB Sondenlänge; Typ: 208 mm; 316L, Ra<3.2um/126uin 4 Elektronik; Ausgang: FEL54;SIL Relais DPDT 19-253VAC/19-55VDC G4 Gehäuse; Kabeleinführung: F16 IP66/67 Polyester; M20 Verschr. A Zusatzausstattung: Grundausführung VGS: FQB Statistische Warennummer: 90261029 Ursprungsland: DE | Stk.
FTL51-DB82BB8C3A | Endress Hauser | 943491-9000 Liquiphant M FTL51 Messung: Grenzstand/Dichte, Vibronik. Verlängerungsrohr. Anwendung: Flüssigkeiten. Grenzstand: :: Millimetergenauer Schaltpunkt. :: Anwendungssicherheit: unabhängig von Flüssigkeitseigenschaften, unempfindlich gegen Ansatzbildung. Dichte: Kontinuierliche Messung. :: Messung direkt im Tank / Rohrleitung. D Zulassung: Ex-freier Bereich, WHG B82 Prozessanschluss: DN25 PN25/40 A, 316L Flansch EN1092-1 (DIN2527 B) BB Sondenlänge; Typ: 700 mm; 316L, Ra<3.2um/126uin 8 Elektronik; Ausgang: FEL58;SIL NAMUR+Prüftaster (H-L Signal) C3 Gehäuse; Kabeleinführung: Kompakt IP66/68 316L Hygiene; 5m Kabel A Zusatzausstattung: Grundausführung VGS: FQB Statistische Warennummer: 90261029 Ursprungsland: DE | Stk.
FTL51-DGR2DB5G6A | Endress+Hauser | 6 ST FTL51-3MC78/0 943491-9000FTL51-DGR2DB5G6ALiquiphant M FTL51 Messung: Grenzstand/Dichte, Vibronik. Verlängerungsrohr.Anwendung: Flüssigkeiten.Grenzstand::: Millimetergenauer Schaltpunkt.:: Anwendungssicherheit:unabhängig vonFlüssigkeitseigenschaften,unempfindlich gegen Ansatzbildung.Dichte: Kontinuierliche Messung.:: Messung direkt im Tank / Rohrleitung.D Zulassung: Ex-freier Bereich, WHGGR2 Prozessanschluss: Gewinde ISO228 G1, 316LDB Sondenlänge; Typ: L=Typ II; 316L, Ra<3.2um/126uin, Schaltpunkt = Liquiphant II kompakt5 Elektronik; Ausgang: FEL55; SIL 8/16mA, 11-36VDCG6 Gehäuse; Kabeleinführung: F15 IP66/67 316L Hygiene; M20 Verschr.A Zusatzausstattung: GrundausführungVGS: FQBStatistische Warennummer: 90261029Ursprungsland: DE | Stk.
FTL51-FGM2BB5G5C | Endress+Hauser | 943491-9000 Liquiphant M FTL51 Messung: Grenzstand/Dichte, Vibronik. Verlängerungsrohr. Anwendung: Flüssigkeiten. Grenzstand: :: Millimetergenauer Schaltpunkt. :: Anwendungssicherheit: unabhängig von Flüssigkeitseigenschaften, unempfindlich gegen Ansatzbildung. Dichte: Kontinuierliche Messung. :: Messung direkt im Tank / Rohrleitung. F Zulassung: ATEX II 1/2GD Ex ia IIC T6, WHG/IECEx Zone0/1 GM2 Prozessanschluss: Gewinde ANSI NPT3/4, 316L BB Sondenlänge; Typ: 623 mm; 316L, Ra<3.2um/126uin 5 Elektronik; Ausgang: FEL55; SIL 8/16mA, 11-36VDC G5 Gehäuse; Kabeleinführung: F13 IP66/68 / F17 IP66/67 Alu; M20 Verschr. (EEx d > M20 Gewinde) C Zusatzausstattung: EN10204-3.1 Material (mediumberührt) Abnahmeprüfzeugnis VGS: FQB Statistische Warennummer: 90261029 Ursprungsland: DE | Stk.
FTL51-FGN2BB8G5A | Endress+Hauser | 943491-9000 FTL51-FGN2BB8G5A Liquiphant M FTL51 Messung: Grenzstand/Dichte, Vibronik. Verlängerungsrohr. Anwendung: Flüssigkeiten. Grenzstand: :: Millimetergenauer Schaltpunkt. :: Anwendungssicherheit: unabhängig von Flüssigkeitseigenschaften, unempfindlich gegen Ansatzbildung. Dichte: Kontinuierliche Messung. :: Messung direkt im Tank / Rohrleitung. F Zulassung: ATEX II 1/2GD Ex ia IIC T6, WHG/IECEx Zone0/1 GN2 Prozessanschluss: Gewinde ANSI NPT1, 316L BB Sondenlänge; Typ: 1.480 mm; 316L, Ra<3.2um/126uin 8 Elektronik; Ausgang: FEL58;SIL NAMUR+Prüftaster (H-L Signal) G5 Gehäuse; Kabeleinführung: F13 IP66/68 / F17 IP66/67 Alu; M20 Verschr. (EEx d > M20 Gewinde) A Zusatzausstattung: Grundausführung VGS: FQB Statistische Warennummer: 90261029 Ursprungsland: DE | Stk.
FTL51-FGN2DB6G7A | Endress+Hauser | 943491-9000 FTL51-FGN2DB6G7A Liquiphant M FTL51 Messung: Grenzstand/Dichte, Vibronik. Verlängerungsrohr. Anwendung: Flüssigkeiten. Grenzstand: :: Millimetergenauer Schaltpunkt. :: Anwendungssicherheit: unabhängig von Flüssigkeitseigenschaften, unempfindlich gegen Ansatzbildung. Dichte: Kontinuierliche Messung. :: Messung direkt im Tank / Rohrleitung. F Zulassung: ATEX II 1/2GD Ex ia IIC T6, WHG/IECEx Zone0/1 GN2 Prozessanschluss: Gewinde ANSI NPT1, 316L DB Sondenlänge; Typ: L=Typ II; 316L, Ra<3.2um/126uin, Schaltpunkt = Liquiphant II kompakt 6 Elektronik; Ausgang: FEL56; SIL NAMUR (L-H Signal) G7 Gehäuse; Kabeleinführung: T13 IP66/68 Alu, besch.; M20 Verschr., getrennter Anschlussraum (EEx d > M20 Gewinde) A Zusatzausstattung: Grundausführung VGS: FQB Statistische Warennummer: 90261029 Ursprungsland: DE | Stk.
FTL51-FGR2BB6G4C | Endress Hauser | 943491-9000 Liquiphant M FTL51 Messung: Grenzstand/Dichte, Vibronik. Verlängerungsrohr. Anwendung: Flüssigkeiten. Grenzstand: :: Millimetergenauer Schaltpunkt. :: Anwendungssicherheit: unabhängig von Flüssigkeitseigenschaften, unempfindlich gegen Ansatzbildung. Dichte: Kontinuierliche Messung. :: Messung direkt im Tank / Rohrleitung. F Zulassung: ATEX II 1/2GD Ex ia IIC T6, WHG/IECEx Zone0/1 GR2 Prozessanschluss: Gewinde ISO228 G1, 316L BB Sondenlänge; Typ: 1.500 mm; 316L, Ra<3.2um/126uin 6 Elektronik; Ausgang: FEL56; SIL NAMUR (L-H Signal) G4 Gehäuse; Kabeleinführung: F16 IP66/67 Polyester; M20 Verschr. C Zusatzausstattung: EN10204-3.1 Material (mediumberührt) Abnahmeprüfzeugnis VGS: FQB Statistische Warennummer: 90261029 Ursprungsland: DE | Stk.
FTL51-FGR2BB7G4C | Endress Hauser | 943491-9000Liquiphant M FTL51 Messung: Grenzstand/Dichte, Vibronik. Verlängerungsrohr.Anwendung: Flüssigkeiten.Grenzstand::: Millimetergenauer Schaltpunkt.:: Anwendungssicherheit:unabhängig vonFlüssigkeitseigenschaften,unempfindlich gegen Ansatzbildung.Dichte:Kontinuierliche Messung.:: Messung direkt im Tank / Rohrleitung.ATEX II 1/2D nicht mit F16 PolyestergehäuseF Zulassung: ATEX II 1/2GD Ex ia IIC T6, WHG/IECExZone0/1GR2 Prozessanschluss: Gewinde ISO228 G1, 316LBB Sondenlänge; Typ: 300 mm; 316L, Ra<3.2um/126uin7 Elektronik; Ausgang: FEL57; SIL 2-Leiter PFMG4 Gehäuse; Kabeleinführung: F16 IP66/67 Polyester;M20 Verschr.C Zusatzausstattung: EN10204-3.1 Material(mediumberührt) AbnahmeprüfzeugnisVGS: FQBStatistische Warennummer: 90261029Ursprungsland: DE | Stk.
FTL51-FGR2BB7G5C | Endress+Hauser | 943491-9000 Liquiphant M FTL51 Messung: Grenzstand/Dichte, Vibronik. Verlängerungsrohr. Anwendung: Flüssigkeiten. Grenzstand: :: Millimetergenauer Schaltpunkt. :: Anwendungssicherheit: unabhängig von Flüssigkeitseigenschaften, unempfindlich gegen Ansatzbildung. Dichte: Kontinuierliche Messung. :: Messung direkt im Tank / Rohrleitung. Zertifikat frei, Ex n/ia: Gehaeuse F17 F Zulassung: ATEX II 1/2GD Ex ia IIC T6, WHG/IECEx Zone0/1 GR2 Prozessanschluss: Gewinde ISO228 G1, 316L BB Sondenlänge; Typ: 1.700 mm; 316L, Ra<3.2um/126uin 7 Elektronik; Ausgang: FEL57; SIL 2-Leiter PFM G5 Gehäuse; Kabeleinführung: F13 IP66/68 / F17 IP66/67 Alu; M20 Verschr. (EEx d > M20 Gewinde) C Zusatzausstattung: EN10204-3.1 Material (mediumberührt) Abnahmeprüfzeugnis VGS: FQB Statistische Warennummer: 90261029 Ursprungsland: DE | Stk.
FTL51-FGR2YY6G4C | Endress+Hauser | 943491-9000 Liquiphant M FTL51 Messung: Grenzstand/Dichte, Vibronik. Verlängerungsrohr. Anwendung: Flüssigkeiten. Grenzstand: :: Millimetergenauer Schaltpunkt. :: Anwendungssicherheit: unabhängig von Flüssigkeitseigenschaften, unempfindlich gegen Ansatzbildung. Dichte: Kontinuierliche Messung. :: Messung direkt im Tank / Rohrleitung. F Zulassung: ATEX II 1/2GD Ex ia IIC T6, WHG/IECEx Zone0/1 GR2 Prozessanschluss: Gewinde ISO228 G1, 316L YY Sondenlänge; Typ: MVT2L0220 Länge 3200mm; 316L, Ra<3.2ìm/126ìin Rohrverlängerung länger als 3 m sollten mechanisch abgestützt werden ! 6 Elektronik; Ausgang: FEL56; SIL NAMUR (L-H Signal) G4 Gehäuse; Kabeleinführung: F16 IP66/67 Polyester; M20 Verschr. C Zusatzausstattung: EN10204-3.1 Material (mediumberührt) Abnahmeprüfzeugnis VGS: FQB Statistische Warennummer: 90261029 Ursprungsland: DE | Stk.
FTL51-GBG2BB6G4A | Endress + Hauser | FTL51-4DUC0/0 943491-9000 FTL51-GBG2BB6G4A Liquiphant M FTL51 Messung: Grenzstand/Dichte, Vibronik. Verlängerungsrohr. Anwendung: Flüssigkeiten. Grenzstand: :: Millimetergenauer Schaltpunkt. :: Anwendungssicherheit: unabhängig von Flüssigkeitseigenschaften, unempfindlich gegen Ansatzbildung. Dichte: Kontinuierliche Messung. :: Messung direkt im Tank / Rohrleitung. G Zulassung: ATEX II 1/2GD Ex ia IIC T6/IECEx Zone0/1 BG2 Prozessanschluss: DN50 PN25/40 A, 316L Flansch EN1092-1 (DIN2527 B) BB Sondenlänge; Typ: 560 mm; 316L, Ra<3.2um/126uin 6 Elektronik; Ausgang: FEL56; SIL NAMUR (L-H Signal) G4 Gehäuse; Kabeleinführung: F16 IP66/67 Polyester; M20 Verschr. A Zusatzausstattung: Grundausführung VGS: FQB Statistische Warennummer: 90261029 Ursprungsland: DE | Stk.
FTL51-GGQ2BB5G5A | Endress+Hauser | 943491-9000 FTL51-GGQ2BB5G5A Liquiphant M FTL51 Messung: Grenzstand/Dichte, Vibronik. Verlängerungsrohr. Anwendung: Flüssigkeiten. Grenzstand: :: Millimetergenauer Schaltpunkt. :: Anwendungssicherheit: unabhängig von Flüssigkeitseigenschaften, unempfindlich gegen Ansatzbildung. Dichte: Kontinuierliche Messung. :: Messung direkt im Tank / Rohrleitung. G Zulassung: ATEX II 1/2GD Ex ia IIC T6/IECEx Zone0/1 GQ2 Prozessanschluss: Gewinde ISO228 G3/4, 316L, Einbau > Zubehör Einschweissadapter BB Sondenlänge; Typ: 800 mm; 316L, Ra<3.2um/126uin 5 Elektronik; Ausgang: FEL55; SIL 8/16mA, 11-36VDC G5 Gehäuse; Kabeleinführung: F13 IP66/68 / F17 IP66/67 Alu; M20 Verschr. (EEx d > M20 Gewinde) A Zusatzausstattung: Grundausführung VGS: FQB Statistische Warennummer: 90261029 Ursprungsland: DE | Stk.
FTL51-GGQ2BB6G4A | Endress+Hauser | 943491-9000 FTL51-GGQ2BB6G4A Liquiphant M FTL51 Messung: Grenzstand/Dichte, Vibronik. Verlängerungsrohr. Anwendung: Flüssigkeiten. Grenzstand: :: Millimetergenauer Schaltpunkt. :: Anwendungssicherheit: unabhängig von Flüssigkeitseigenschaften, unempfindlich gegen Ansatzbildung. Dichte: Kontinuierliche Messung. :: Messung direkt im Tank / Rohrleitung. G Zulassung: ATEX II 1/2GD Ex ia IIC T6/IECEx Zone0/1 GQ2 Prozessanschluss: Gewinde ISO228 G3/4, 316L, Einbau > Zubehör Einschweissadapter BB Sondenlänge; Typ: 300 mm; 316L, Ra<3.2um/126uin 6 Elektronik; Ausgang: FEL56; SIL NAMUR (L-H Signal) G4 Gehäuse; Kabeleinführung: F16 IP66/67 Polyester; M20 Verschr. A Zusatzausstattung: Grundausführung VGS: FQB Statistische Warennummer: 90261029 Ursprungsland: DE | Stk.
FTL51-GGQ2BBAG4A | Endress+Hauser | 943491-9000 Liquiphant M FTL51 Messung: Grenzstand/Dichte, Vibronik. Verlängerungsrohr. Anwendung: Flüssigkeiten. Grenzstand: :: Millimetergenauer Schaltpunkt. :: Anwendungssicherheit: unabhängig von Flüssigkeitseigenschaften, unempfindlich gegen Ansatzbildung. Dichte: Kontinuierliche Messung. :: Messung direkt im Tank / Rohrleitung. G Zulassung: ATEX II 1/2GD Ex ia IIC T6/IECEx Zone0/1 GQ2 Prozessanschluss: Gewinde ISO228 G3/4, 316L, Einbau > Zubehör Einschweissadapter BB Sondenlänge; Typ: 1.900 mm; 316L, Ra<3.2um/126uin A Elektronik; Ausgang: FEL50A; PROFIBUS PA G4 Gehäuse; Kabeleinführung: F16 IP66/67 Polyester; M20 Verschr. A Zusatzausstattung: Grundausführung VGS: FQB Statistische Warennummer: 90261029 Ursprungsland: DE | Stk.
FTL51-GGQ2DB6G4A | Endress+Hauser | FTL51-6MD4/0 943491-9000 FTL51-GGQ2DB6G4A Liquiphant M FTL51 Messung: Grenzstand/Dichte, Vibronik. Verlängerungsrohr. Anwendung: Flüssigkeiten. Grenzstand: :: Millimetergenauer Schaltpunkt. :: Anwendungssicherheit: unabhängig von Flüssigkeitseigenschaften, unempfindlich gegen Ansatzbildung. Dichte: Kontinuierliche Messung. :: Messung direkt im Tank / Rohrleitung. G Zulassung: ATEX II 1/2GD Ex ia IIC T6/IECEx Zone0/1 GQ2 Prozessanschluss: Gewinde ISO228 G3/4, 316L, Einbau > Zubehör Einschweissadapter DB Sondenlänge; Typ: L=Typ II; 316L, Ra<3.2um/126uin, Schaltpunkt = Liquiphant II kompakt 6 Elektronik; Ausgang: FEL56; SILNAMUR (L-H Signal) G4 Gehäuse; Kabeleinführung: F16 IP66/67 Polyester; M20 Verschr. A Zusatzausstattung: Grundausführung VGS: FQB Statistische Warennummer: 90261029 Ursprungsland: DE | Stk.
FTL51-GGR2DB6G4A | Endress+Hauser | 943491-9000 Liquiphant M FTL51 Messung: Grenzstand/Dichte, Vibronik. Verlängerungsrohr. Anwendung: Flüssigkeiten. Grenzstand: :: Millimetergenauer Schaltpunkt. :: Anwendungssicherheit: unabhängig von Flüssigkeitseigenschaften, unempfindlich gegen Ansatzbildung. Dichte: Kontinuierliche Messung. :: Messung direkt im Tank / Rohrleitung. G Zulassung: ATEX II 1/2GD Ex ia IIC T6/IECEx Zone0/1 GR2 Prozessanschluss: Gewinde ISO228 G1, 316L DB Sondenlänge; Typ: L=Typ II; 316L, Ra<3.2um/126uin, Schaltpunkt = Liquiphant II kompakt 6 Elektronik; Ausgang: FEL56; SIL NAMUR (L-H Signal) G4 Gehäuse; Kabeleinführung: F16 IP66/67 Polyester; M20 Verschr. A Zusatzausstattung: Grundausführung VGS: FQB Statistische Warennummer: 90261029 Ursprungsland: DE | Stk.
FTL51-IGM2BB4F7A | Endress+Hauser | 943491-9000 Liquiphant M FTL51 Messung: Grenzstand/Dichte, Vibronik. Verlängerungsrohr. Anwendung: Flüssigkeiten. Grenzstand: :: Millimetergenauer Schaltpunkt. :: Anwendungssicherheit: unabhängig von Flüssigkeitseigenschaften, unempfindlich gegen Ansatzbildung. Dichte: Kontinuierliche Messung. :: Messung direkt im Tank / Rohrleitung. I Zulassung: ATEX II 1/2G EEx de IIC T6/IECEx Zone0/1 GM2 Prozessanschluss: Gewinde ANSI NPT3/4, 316L BB Sondenlänge; Typ: 300 mm; 316L, Ra<3.2um/126uin 4 Elektronik; Ausgang: FEL54;SIL Relais DPDT 19-253VAC/19-55VDC F7 Gehäuse; Kabeleinführung: T13 IP66/68 Alu, besch.; G1/2 Gewinde, getrennter Anschlussraum A Zusatzausstattung: Grundausführung VGS: FQB Statistische Warennummer: 90261029 Ursprungsland: DE | Stk.
FTL51-IGQ2BB4E7A | Endress+Hauser | 943491-9000 Liquiphant M FTL51 Messung: Grenzstand/Dichte, Vibronik. Verlängerungsrohr. Anwendung: Flüssigkeiten. Grenzstand: :: Millimetergenauer Schaltpunkt. :: Anwendungssicherheit: unabhängig von Flüssigkeitseigenschaften, unempfindlich gegen Ansatzbildung. Dichte: Kontinuierliche Messung. :: Messung direkt im Tank / Rohrleitung. I Zulassung: ATEX II 1/2G EEx de IIC T6/IECEx Zone0/1 GQ2 Prozessanschluss: Gewinde ISO228 G3/4, 316L, Einbau > Zubehör Einschweissadapter BB Sondenlänge; Typ: 1.300 mm; 316L, Ra<3.2um/126uin 4 Elektronik; Ausgang: FEL54;SIL Relais DPDT 19-253VAC/19-55VDC E7 Gehäuse; Kabeleinführung: T13 NEMA Type 4X/6P Encl. Alu, besch.; NPT3/4 Gewinde, getrennter Anschlussraum A Zusatzausstattung: Grundausführung VGS: FQB Statistische Warennummer: 90261029 Ursprungsland: DE | Stk.
FTL51-KAE2BB4E5A | Endress+Hauser | 943491-9000 Liquiphant M FTL51 Messung: Grenzstand/Dichte, Vibronik. Verlängerungsrohr. Anwendung: Flüssigkeiten. Grenzstand: :: Millimetergenauer Schaltpunkt. :: Anwendungssicherheit: unabhängig von Flüssigkeitseigenschaften, unempfindlich gegen Ansatzbildung. Dichte: Kontinuierliche Messung. :: Messung direkt im Tank / Rohrleitung. K Zulassung: ATEX II 1/2G EEx d IIC T6/IECEx Zone0/1 AE2 Prozessanschluss: 2" 150lbs RF, 316/316L Flansch ANSI B16.5 BB Sondenlänge; Typ: 1.000 mm; 316L, Ra<3.2um/126uin 4 Elektronik; Ausgang: FEL54;SIL Relais DPDT 19-253VAC/19-55VDC E5 Gehäuse; Kabeleinführung: F13 NEMA Type 4X/6P Encl. / F17 NEMA Type 4X Encl. Alu; NPT3/4 Gewinde A Zusatzausstattung: Grundausführung VGS: FQB Statistische Warennummer: 90261029 Ursprungsland: DE | Stk.
FTL51-KEG2BB6G5A | Endress+Hauser | 943491-9000 Liquiphant M FTL51 Messung: Grenzstand/Dichte, Vibronik. Verlängerungsrohr. Anwendung: Flüssigkeiten. Grenzstand: :: Millimetergenauer Schaltpunkt. :: Anwendungssicherheit: unabhängig von Flüssigkeitseigenschaften, unempfindlich gegen Ansatzbildung. Dichte: Kontinuierliche Messung. :: Messung direkt im Tank / Rohrleitung. K Zulassung: ATEX II 1/2G EEx d IIC T6/IECEx Zone0/1 EG2 Prozessanschluss: DN50 PN25/40 E, 316L Flansch EN1092-1 BB Sondenlänge; Typ: 170 mm; 316L, Ra<3.2um/126uin 6 Elektronik; Ausgang: FEL56; SIL NAMUR (L-H Signal) G5 Gehäuse; Kabeleinführung: F13 IP66/68 / F17 IP66/67 Alu; M20 Verschr. (EEx d > M20 Gewinde) A Zusatzausstattung: Grundausführung VGS: FQB Statistische Warennummer: 90261029 Ursprungsland: DE | Stk.
FTL51-KGM2BB4G5A | Endress+Hauser | 943491-9000 Liquiphant M FTL51 Messung: Grenzstand/Dichte, Vibronik. Verlängerungsrohr. Anwendung: Flüssigkeiten. Grenzstand: :: Millimetergenauer Schaltpunkt. :: Anwendungssicherheit: unabhängig von Flüssigkeitseigenschaften, unempfindlich gegen Ansatzbildung. Dichte: Kontinuierliche Messung. :: Messung direkt im Tank / Rohrleitung. K Zulassung: ATEX II 1/2G EEx d IIC T6/IECEx Zone0/1 GM2 Prozessanschluss: Gewinde ANSI NPT3/4, 316L BB Sondenlänge; Typ: 2.900 mm; 316L, Ra<3.2um/126uin 4 Elektronik; Ausgang: FEL54;SIL Relais DPDT 19-253VAC/19-55VDC G5 Gehäuse; Kabeleinführung: F13 IP66/68 / F17 IP66/67 Alu; M20 Verschr. (EEx d > M20 Gewinde) A Zusatzausstattung: Grundausführung VGS: FQB Statistische Warennummer: 90261029 Ursprungsland: DE | Stk.
FTL51-KGN2BB4G5A | Endress+Hauser | 943491-9000 Liquiphant M FTL51 Messung: Grenzstand/Dichte, Vibronik. Verlängerungsrohr. Anwendung: Flüssigkeiten. Grenzstand: :: Millimetergenauer Schaltpunkt. :: Anwendungssicherheit: unabhängig von Flüssigkeitseigenschaften, unempfindlich gegen Ansatzbildung. Dichte: Kontinuierliche Messung. :: Messung direkt im Tank / Rohrleitung. K Zulassung: ATEX II 1/2G EEx d IIC T6/IECEx Zone0/1 GN2 Prozessanschluss: Gewinde ANSI NPT1, 316L BB Sondenlänge; Typ: 150 mm; 316L, Ra<3.2um/126uin 4 Elektronik; Ausgang: FEL54;SIL Relais DPDT 19-253VAC/19-55VDC G5 Gehäuse; Kabeleinführung: F13 IP66/68 / F17 IP66/67 Alu; M20 Verschr. (EEx d > M20 Gewinde) A Zusatzausstattung: Grundausführung VGS: FQB Statistische Warennummer: 90261029 Ursprungsland: DE | Stk.
FTL51-KGN2DB4G1A | Endress+Hauser | 943491-9000 Liquiphant M FTL51 Messung: Grenzstand/Dichte, Vibronik. Verlängerungsrohr. Anwendung: Flüssigkeiten. Grenzstand: :: Millimetergenauer Schaltpunkt. :: Anwendungssicherheit: unabhängig von Flüssigkeitseigenschaften, unempfindlich gegen Ansatzbildung. Dichte: Kontinuierliche Messung. :: Messung direkt im Tank / Rohrleitung. K Zulassung: ATEX II 1/2G EEx d IIC T6/IECEx Zone0/1 GN2 Prozessanschluss: Gewinde ANSI NPT1, 316L DB Sondenlänge; Typ: L=Typ II; 316L, Ra<3.2um/126uin, Schaltpunkt = Liquiphant II kompakt 4 Elektronik; Ausgang: FEL54;SIL Relais DPDT 19-253VAC/19-55VDC G1 Gehäuse; Kabeleinführung: F27 IP66/68 316L; M20 Verschr. (EEx d > M20 Gewinde) A Zusatzausstattung: Grundausführung VGS: FQB Statistische Warennummer: 90261029 Ursprungsland: DE | Stk.
FTL51-KGQ2BB4G1A | Endress + Hauser | FTL51-4D052/0 943491-9000 FTL51-KGQ2BB4G1A Liquiphant M FTL51 Messung: Grenzstand/Dichte, Vibronik. Verlängerungsrohr. Anwendung: Flüssigkeiten. Grenzstand: :: Millimetergenauer Schaltpunkt. :: Anwendungssicherheit: unabhängig von Flüssigkeitseigenschaften, unempfindlich gegen Ansatzbildung. Dichte: Kontinuierliche Messung. :: Messung direkt im Tank / Rohrleitung. K Zulassung: ATEX II 1/2G Ex d IIC T6/IECEx Zone0/1 GQ2 Prozessanschluss: Gewinde ISO228 G3/4, 316L, Einbau > Zubehör Einschweissadapter BB Sondenlänge; Typ: 1.800 mm; 316L, Ra<3.2um/126uin 4 Elektronik; Ausgang: FEL54;SIL Relais DPDT 19-253VAC/19-55VDC G1 Gehäuse; Kabeleinführung: F27 IP66/68 316L; M20 Verschr. (EEx d > M20 Gewinde) A Zusatzausstattung: Grundausführung VGS: FQB Statistische Warennummer: 90261029 Ursprungsland: DE | Stk.
FTL51-KGR2BB4G5A | Endress+Hauser | 943491-9000 Liquiphant M FTL51 Messung: Grenzstand/Dichte, Vibronik. Verlängerungsrohr. Anwendung: Flüssigkeiten. Grenzstand: :: Millimetergenauer Schaltpunkt. :: Anwendungssicherheit: unabhängig von Flüssigkeitseigenschaften, unempfindlich gegen Ansatzbildung. Dichte: Kontinuierliche Messung. :: Messung direkt im Tank / Rohrleitung. K Zulassung: ATEX II 1/2G EEx d IIC T6/IECEx Zone0/1 GR2 Prozessanschluss: Gewinde ISO228 G1, 316L BB Sondenlänge; Typ: 2.000 mm; 316L, Ra<3.2um/126uin 4 Elektronik; Ausgang: FEL54;SIL Relais DPDT 19-253VAC/19-55VDC G5 Gehäuse; Kabeleinführung: F13 IP66/68 / F17 IP66/67 Alu; M20 Verschr. (EEx d > M20 Gewinde) A Zusatzausstattung: Grundausführung VGS: FQB Statistische Warennummer: 90261029 Ursprungsland: DE | Stk.
FTL51-KGR2BB6G5A | Endress + Hauser | FTL51-3A8D6/0 943491-9000 FTL51-KGR2BB6G5A Liquiphant M FTL51 Messung: Grenzstand/Dichte, Vibronik. Verlängerungsrohr. Anwendung: Flüssigkeiten. Grenzstand: :: Millimetergenauer Schaltpunkt. :: Anwendungssicherheit: unabhängig von Flüssigkeitseigenschaften, unempfindlich gegen Ansatzbildung. Dichte: Kontinuierliche Messung. :: Messung direkt im Tank / Rohrleitung. K Zulassung: ATEX II 1/2G Ex d IIC T6/IECEx Zone0/1 GR2 Prozessanschluss: Gewinde ISO228 G1, 316L BB Sondenlänge; Typ: 500 mm; 316L, Ra<3.2um/126uin 6 Elektronik; Ausgang: FEL56; SIL NAMUR (L-H Signal) G5 Gehäuse; Kabeleinführung: F13 IP66/68 / F17 IP66/67 Alu; M20 Verschr. (EEx d > M20 Gewinde) A Zusatzausstattung: Grundausführung VGS: FQB Statistische Warennummer: 90261029 Ursprungsland: DE | Stk.
FTL51-KGW2BB5G5A | Endress+Hauser | 943491-9000 Liquiphant M FTL51 Messung: Grenzstand/Dichte, Vibronik. Verlängerungsrohr. Anwendung: Flüssigkeiten. Grenzstand: :: Millimetergenauer Schaltpunkt. :: Anwendungssicherheit: unabhängig von Flüssigkeitseigenschaften, unempfindlich gegen Ansatzbildung. Dichte: Kontinuierliche Messung. :: Messung direkt im Tank / Rohrleitung. K Zulassung: ATEX II 1/2G EEx d IIC T6/IECEx Zone0/1 GW2 Prozessanschluss: Gewinde ISO228 G1, 316L, Einbau > Zubehör Einschweissadapter BB Sondenlänge; Typ: 148 mm; 316L, Ra<3.2um/126uin 5 Elektronik; Ausgang: FEL55; SIL 8/16mA, 11-36VDC G5 Gehäuse; Kabeleinführung: F13 IP66/68 / F17 IP66/67 Alu; M20 Verschr. (EEx d > M20 Gewinde) A Zusatzausstattung: Grundausführung VGS: FQB Statistische Warennummer: 90261029 Ursprungsland: DE | Stk.
FTL51-KGW2BB7G5A | Endress Hauser | 943491-9000 Liquiphant M FTL51 Messung: Grenzstand/Dichte, Vibronik. Verlängerungsrohr. Anwendung: Flüssigkeiten. Grenzstand: :: Millimetergenauer Schaltpunkt. :: Anwendungssicherheit: unabhängig von Flüssigkeitseigenschaften, unempfindlich gegen Ansatzbildung. Dichte: Kontinuierliche Messung. :: Messung direkt im Tank / Rohrleitung. Zertifikat Ex d/XP: Gehaeuse F13 K Zulassung: ATEX II 1/2G EEx d IIC T6/IECEx Zone0/1 GW2 Prozessanschluss: Gewinde ISO228 G1, 316L, Einbau > Zubehör Einschweissadapter BB Sondenlänge; Typ: 1.000 mm; 316L, Ra<3.2um/126uin 7 Elektronik; Ausgang: FEL57; SIL 2-Leiter PFM G5 Gehäuse; Kabeleinführung: F13 IP66/68 / F17 IP66/67 Alu; M20 Verschr. (EEx d > M20 Gewinde) A Zusatzausstattung: Grundausführung VGS: FQB Statistische Warennummer: 90261029 Ursprungsland: DE Lieferzeit ab Werk: 14 Arbeitstage | Stk.
FTL51-LAE5BE4G5A | Endress Hauser | 943491-9000 Liquiphant M FTL51 Messung: Grenzstand/Dichte, Vibronik. Verlängerungsrohr. Anwendung: Flüssigkeiten. Grenzstand: :: Millimetergenauer Schaltpunkt. :: Anwendungssicherheit: unabhängig von Flüssigkeitseigenschaften, unempfindlich gegen Ansatzbildung. Dichte: Kontinuierliche Messung. :: Messung direkt im Tank / Rohrleitung. Zertifikat Ex d/XP: Gehaeuse F13 L Zulassung: ATEX II 1/2G EEx d IIC T6, WHG AE5 Prozessanschluss: 2" 150lbs, AlloyC4 >316/316L Flansch ANSI B16.5 BE Sondenlänge; Typ: 1.689 mm; Alloy, Ra<3.2um/126uin 4 Elektronik; Ausgang: FEL54;SIL Relais DPDT 19-253VAC/19-55VDC G5 Gehäuse; Kabeleinführung: F13 IP66/68 / F17 IP66/67 Alu; M20 Verschr. (EEx d > M20 Gewinde) A Zusatzausstattung: Grundausführung VGS: FQB Statistische Warennummer: 90261029 Ursprungsland: DE | Stk.
FTL51C-AAEKBK4E4SA | Endress+Hauser | 52005888 Liquiphant M FTL51C Messung: Grenzstand/Dichte, Vibronik. Beschichtet, Verlängerungsrohr. Anwendung: Flüssigkeiten. Grenzstand: :: Millimetergenauer Schaltpunkt. :: Anwendungssicherheit: unabhängig von Flüssigkeitseigenschaften, unempfindlich gegen Ansatzbildung. Dichte: Kontinuierliche Messung. :: Messung direkt im Tank / Rohrleitung. A Zulassung: Ex-freier Bereich AEK Prozessanschluss: 2" 150lbs, ECTFE >316/316L Flansch ANSI B16.5 BK Sondenlänge; Typ: 250 mm; ECTFE 4 Elektronik; Ausgang: FEL54;SIL Relais DPDT 19-253VAC/19-55VDC E4 Gehäuse; Kabeleinführung: F16 NEMA Type 4X Encl. Polyester; NPT1/2 Gewinde S Zusatzausstattung 1: GL/ABS Schiffbauzulassung, max 1600mm A Zusatzausstattung 2: nicht gewählt VGS: FQB Statistische Warennummer: 90261029 Ursprungsland: DE | Stk.
FTL51C-AALKBK2G6AA | Endress + Hauser | 52005888 Liquiphant M FTL51C Messung: Grenzstand/Dichte, Vibronik. Beschichtet, Verlängerungsrohr. Anwendung: Flüssigkeiten. Grenzstand: :: Millimetergenauer Schaltpunkt. :: Anwendungssicherheit: unabhängig von Flüssigkeitseigenschaften, unempfindlich gegen Ansatzbildung. Dichte: Kontinuierliche Messung. :: Messung direkt im Tank / Rohrleitung. A Zulassung: Ex-freier Bereich ALK Prozessanschluss: 3" 150lbs, ECTFE >316/316L Flansch ANSI B16.5 BK Sondenlänge; Typ: 200 mm; ECTFE 2 Elektronik; Ausgang: FEL52; SIL 3-Leiter PNP 10-55VDC G6 Gehäuse; Kabeleinführung: F15 IP66/67 316L Hygiene; M20 Verschr. A Zusatzausstattung 1: nicht gewählt A Zusatzausstattung 2: nicht gewählt VGS: FQB Statistische Warennummer: 90261029 Ursprungsland: DE | Stk.
FTL51C-ABGLDL4G5AA | Endress + Hauser | ST FTL51C-ABGLDL4G5AA 52005888 Liquiphant M FTL51C Messung: Grenzstand/Dichte, Vibronik. Beschichtet, Verlängerungsrohr. Anwendung: Flüssigkeiten. Grenzstand: :: Millimetergenauer Schaltpunkt. :: Anwendungssicherheit: unabhängig von Flüssigkeitseigenschaften, unempfindlich gegen Ansatzbildung. Dichte: Kontinuierliche Messung. :: Messung direkt im Tank / Rohrleitung. A Zulassung: Ex-freier Bereich BGL Prozessanschluss: DN50 PN25/40, PFA(Edlon) >316L Flansch EN1092-1 (DIN2527) DL Sondenlänge; Typ: L=Typ II; PFA (Edlon), Schaltpunkt = Liquiphant II kompakt 4 Elektronik; Ausgang: FEL54;SIL Relais DPDT 19-253VAC/19-55VDC G5 Gehäuse; Kabeleinführung: F13 IP66/68 / F17 IP66/67 Alu; M20 Verschr. (EEx d > M20 Gewinde) A Zusatzausstattung 1: nicht gewählt A Zusatzausstattung 2: nicht gewählt VGS: FQB Statistische Warennummer: 90261029 Ursprungsland: DE Lieferzeit ab Werk: 25 Arbeitstage | Stk.
FTL51C-LAENBN4E5AA | Endress Hauser | 52005888 Liquiphant M FTL51C Messung: Grenzstand/Dichte, Vibronik. Beschichtet, Verlängerungsrohr. Anwendung: Flüssigkeiten. Grenzstand: :: Millimetergenauer Schaltpunkt. :: Anwendungssicherheit: unabhängig von Flüssigkeitseigenschaften, unempfindlich gegen Ansatzbildung. Dichte: Kontinuierliche Messung. :: Messung direkt im Tank / Rohrleitung. Zertifikat Ex d/XP: Gehaeuse F13 L Zulassung: ATEX II 1/2G EEx d IIC T6, WHG/IECEx Zone0/1 AEN Prozessanschluss: 2" 150lbs, PFA(leitfähig) >316/316L Flansch ANSI B16.5 BN Sondenlänge; Typ: 1.689 mm; PFA (leitfähig) 4 Elektronik; Ausgang: FEL54;SIL Relais DPDT 19-253VAC/19-55VDC E5 Gehäuse; Kabeleinführung: F13 NEMA Type 4X/6P Encl. / F17 NEMA Type 4X Encl. Alu; NPT3/4 Gewinde A Zusatzausstattung 1: nicht gewählt A Zusatzausstattung 2: nicht gewählt VGS: FQB Statistische Warennummer: 90261029 Ursprungsland: DE | Stk.
FTL70-LGR2AB4G8AL | Endress+Hauser | 52008808 Liquiphant S FTL70 Grenzschalter, Vibronik. Anwendung: Flüssigkeiten + hohe Prozesstemperaturen, mediumsunabhängig. Kurze Gabel. :: Einbau auch in engen Verhältnissen. Hochtemperatur Piezo-Antrieb. Integrierte gasdichte Durchführung. :: Höchste Sicherheit bei drucküberlagerter Anwendung. L Zulassung: ATEX II 1/2G EEx d IIC T6, WHG/IECEx Zone0/1 GR2 Prozessanschluss: Gewinde ISO228 G1, 316L AB Sondenlänge: Kompaktversion Ra<3.2um/126uin, 316L, Gabel: 318L 4 Elektronik; Ausgang: FEL54;SIL Relais DPDT 19-253VAC/19-55VDC G8 Gehäuse; Kabeleinführung: F13 IP66/68 Alu; M20 Verschr., passend zu EEx d/XP A Zusatzausstattung: Grundausführung L Anwendung: 230oC, Gasdichte Durchführung VGS: FQA Statistische Warennummer: 90261029 Ursprungsland: DE | Stk.
FTL70-LGR2AB4G8AN | Endress+Hauser | 52008808 Liquiphant S FTL70 Grenzschalter, Vibronik. Anwendung: Flüssigkeiten + hohe Prozesstemperaturen, mediumsunabhängig. Kurze Gabel. :: Einbau auch in engen Verhältnissen. Hochtemperatur Piezo-Antrieb. Integrierte gasdichte Durchführung. :: Höchste Sicherheit bei drucküberlagerter Anwendung. L Zulassung: ATEX II 1/2G EEx d IIC T6, WHG/IECEx Zone0/1 GR2 Prozessanschluss: Gewinde ISO228 G1, 316L AB Sondenlänge: Kompaktversion Ra<3.2um/126uin, 316L, Gabel: 318L 4 Elektronik; Ausgang: FEL54;SIL Relais DPDT 19-253VAC/19-55VDC G8 Gehäuse; Kabeleinführung: F13 IP66/68 Alu; M20 Verschr., passend zu EEx d/XP A Zusatzausstattung: Grundausführung N Anwendung: 280oC, Gasdichte Durchführung VGS: FQA Statistische Warennummer: 90261029 Ursprungsland: DE | Stk.
FTL71-5V39/0 | Endress+Hauser | 52008809 FTL71-AAE5BE4E4AL Liquiphant S FTL71 Grenzschalter, Vibronik. Anwendung: Flüssigkeiten + hohe Prozesstemperaturen, mediumsunabhängig. Kurze Gabel; Verlängerungsrohr. :: Einbau auch in engen Verhältnissen. Hochtemperatur Piezo-Antrieb. Integrierte gasdichte Durchführung. :: Höchste Sicherheit bei drucküberlagerter Anwendung. A Zulassung: Ex-freier Bereich AE5 Prozessanschluss: 2" 150lbs, AlloyC4 >1.4462 Flansch ANSI B16.5 BE Sondenlänge: 250 mm L, Ra<3.2um/126uin, Alloy 4 Elektronik; Ausgang: FEL54;SIL Relais DPDT 19-253VAC/19-55VDC E4 Gehäuse; Kabeleinführung: F16 NEMA Type 4X Encl. Polyester; NPT1/2 Gewinde A Zusatzausstattung: Grundausführung L Anwendung: 230oC, Gasdichte Durchführung VGS: FQB Statistische Warennummer: 90261029 Ursprungsland: DE | Stk.
FTL71-D5A6/0 | Endress + Hauser | 52008809 FTL71-FGR2BB6G5AL Liquiphant S FTL71 Grenzschalter, Vibronik. Anwendung: Flüssigkeiten + hohe Prozesstemperaturen, mediumsunabhängig. Kurze Gabel; Verlängerungsrohr. :: Einbau auch in engen Verhältnissen. Hochtemperatur Piezo-Antrieb. Integrierte gasdichte Durchführung. :: Höchste Sicherheit bei drucküberlagerter Anwendung. F Zulassung: ATEX II 1/2GD Ex ia IIC T6, WHG/IECEx Zone0/1 GR2 Prozessanschluss: Gewinde ISO228 G1, 316L BB Sondenlänge: 160 mm L, Ra<3.2um/126uin, 316L, Gabel: 318L 6 Elektronik; Ausgang: FEL56; SILNAMUR (L-H Signal) G5 Gehäuse; Kabeleinführung: F17 IP66/67 Alu; M20 Verschr. A Zusatzausstattung: Grundausführung L Anwendung: 230oC, Gasdichte Durchführung VGS: FQB Statistische Warennummer: 90261029 Ursprungsland: DE | Stk.
FTL71-E6D8/0 | Endress+Hauser | ST FTL71-E6D8/052008809FTL71-FGQ2BB6G4ANLiquiphant S FTL71Grenzschalter, Vibronik.Anwendung: Flüssigkeiten + hoheProzesstemperaturen, mediumsunabhängig.Kurze Gabel; Verlängerungsrohr.:: Einbau auch in engen Verhältnissen.Hochtemperatur Piezo-Antrieb.Integrierte gasdichte Durchführung.:: Höchste Sicherheit beidrucküberlagerter Anwendung.F Zulassung: ATEX II 1/2GD Ex ia IIC T6, WHG/IECExZone0/1GQ2 Prozessanschluss: Gewinde ISO228 G3/4, 316LBB Sondenlänge: 150 mm L, Ra<3.2um/126uin, 316L,Gabel: 318L6 Elektronik; Ausgang: FEL56; SILNAMUR (L-H Signal)G4 Gehäuse; Kabeleinführung: F16 IP66/67 Polyester;M20 Verschr.A Zusatzausstattung: GrundausführungN Anwendung: 280oC, Gasdichte DurchführungVGS: FQBStatistische Warennummer: 90261029Ursprungsland: DE | Stk.
FTL71-FGR2BB6G4AL | Endress+Hauser | 52008809 Liquiphant S FTL71 Grenzschalter, Vibronik. Anwendung: Flüssigkeiten + hohe Prozesstemperaturen, mediumsunabhängig. Kurze Gabel; Verlängerungsrohr. :: Einbau auch in engen Verhältnissen. Hochtemperatur Piezo-Antrieb. Integrierte gasdichte Durchführung. :: Höchste Sicherheit bei drucküberlagerter Anwendung. F Zulassung: ATEX II 1/2GD Ex ia IIC T6, WHG/IECEx Zone0/1 GR2 Prozessanschluss: Gewinde ISO228 G1, 316L BB Sondenlänge: 148 mm L, Ra<3.2um/126uin, 316L, Gabel: 318L 6 Elektronik; Ausgang: FEL56; SIL NAMUR (L-H Signal) G4 Gehäuse; Kabeleinführung: F16 IP66/67 Polyester; M20 Verschr. A Zusatzausstattung: Grundausführung L Anwendung: 230oC, Gasdichte Durchführung VGS: FQB Statistische Warennummer: 90261029 Ursprungsland: DE | Stk.
FTL71-J2P0/0 | Endress + Hauser | 52008809 FTL71-FGR2BB6G4AN Liquiphant S FTL71 Grenzschalter, Vibronik. Anwendung: Flüssigkeiten + hohe Prozesstemperaturen, mediumsunabhängig. Kurze Gabel; Verlängerungsrohr. :: Einbau auch in engen Verhältnissen. Hochtemperatur Piezo-Antrieb. Integrierte gasdichte Durchführung. :: Höchste Sicherheit bei drucküberlagerter Anwendung. F Zulassung: ATEX II 1/2GD Ex ia IIC T6, WHG/IECEx Zone0/1 GR2 Prozessanschluss: Gewinde ISO228 G1, 316L BB Sondenlänge: 148 mm L, Ra<3.2um/126uin, 316L, Gabel: 318L 6 Elektronik; Ausgang: FEL56; SIL NAMUR (L-H Signal) G4 Gehäuse; Kabeleinführung: F16 IP66/67 Polyester; M20 Verschr. A Zusatzausstattung: Grundausführung N Anwendung: 280oC, Gasdichte Durchführung VGS: FQB Statistische Warennummer: 90261029 Ursprungsland: DE | Stk.
FTL71-K010/0 | Endress + Hauser | 52008809 FTL71-FEG2BB8G5AN+Z1 Liquiphant S FTL71 Grenzschalter, Vibronik. Anwendung: Flüssigkeiten + hohe Prozesstemperaturen, mediumsunabhängig. Kurze Gabel; Verlängerungsrohr. :: Einbau auch in engen Verhältnissen. Hochtemperatur Piezo-Antrieb. Integrierte gasdichte Durchführung. :: Höchste Sicherheit bei drucküberlagerter Anwendung. Anhängeschild VA 52006326 XXX XXX F Zulassung: ATEX II 1/2GD Ex ia IIC T6, WHG/IECEx Zone0/1 EG2 Prozessanschluss: DN50 PN25/40 E, 316L Flansch EN1092-1 BB Sondenlänge: 3.000 mm L, Ra<3.2um/126uin, 316L, Gabel: 318L 8 Elektronik; Ausgang: FEL58;SIL NAMUR+Prüftaster (H-L Signal) G5 Gehäuse; Kabeleinführung: F17 IP66/67 Alu; M20 Verschr. A Zusatzausstattung: Grundausführung N Anwendung: 280oC, Gasdichte Durchführung Z1 >>Kennzeichnung: Messstelle (TAG), siehe Zusatzspez. VGS: FQB Statistische Warennummer: 90261029 Ursprungsland: DE | Stk.
FTL71-K030/0 | Endress + Hauser | 52008809 FTL71-LEG2BB4G7AN Liquiphant S FTL71 Grenzschalter, Vibronik. Anwendung: Flüssigkeiten + hohe Prozesstemperaturen, mediumsunabhängig. Kurze Gabel; Verlängerungsrohr. :: Einbau auch in engen Verhältnissen. Hochtemperatur Piezo-Antrieb. Integrierte gasdichte Durchführung. :: Höchste Sicherheit bei drucküberlagerter Anwendung. L Zulassung: ATEX II 1/2G Ex d IIC T6, WHG/IECEx Zone0/1 EG2 Prozessanschluss: DN50 PN25/40 E, 316L Flansch EN1092-1 BB Sondenlänge: 200 mm L, Ra<3.2um/126uin, 316L, Gabel: 318L 4 Elektronik; Ausgang: FEL54;SIL Relais DPDT 19-253VAC/19-55VDC G7 Gehäuse; Kabeleinführung: T13 IP66/68 Alu, besch.; M20 Verschr., getrennter Anschlussraum (EEx d > M20 Gewinde) A Zusatzausstattung: Grundausführung N Anwendung: 280oC, Gasdichte Durchführung VGS: FQB Statistische Warennummer: 90261029 Ursprungsland: DE | Stk.
FTL71-K0L7/0 | Endress + Hauser | 52008809 FTL71-FEG2BB8G5AL Liquiphant S FTL71 Grenzschalter, Vibronik. Anwendung: Flüssigkeiten + hohe Prozesstemperaturen, mediumsunabhängig. Kurze Gabel; Verlängerungsrohr. :: Einbau auch in engen Verhältnissen. Hochtemperatur Piezo-Antrieb. Integrierte gasdichte Durchführung. :: Höchste Sicherheit bei drucküberlagerter Anwendung. F Zulassung: ATEX II 1/2GD Ex ia IIC T6, WHG/IECEx Zone0/1 EG2 Prozessanschluss: DN50 PN25/40 E, 316L Flansch EN1092-1 BB Sondenlänge: 350 mm L, Ra<3.2um/126uin, 316L, Gabel: 318L 8 Elektronik; Ausgang: FEL58;SIL NAMUR+Prüftaster (H-L Signal) G5 Gehäuse; Kabeleinführung: F17 IP66/67 Alu; M20 Verschr. A Zusatzausstattung: Grundausführung L Anwendung: 230oC, Gasdichte Durchführung VGS: FQB Statistische Warennummer: 90261029 Ursprungsland: DE | Stk.
FTL71-K6F2/0 | Endress + Hauser | 52008809 FTL71-FYY9BB8G5AL Liquiphant S FTL71 Grenzschalter, Vibronik. Anwendung: Flüssigkeiten + hohe Prozesstemperaturen, mediumsunabhängig. Kurze Gabel; Verlängerungsrohr. :: Einbau auch in engen Verhältnissen. Hochtemperatur Piezo-Antrieb. Integrierte gasdichte Durchführung. :: Höchste Sicherheit bei drucküberlagerter Anwendung. F Zulassung: ATEX II 1/2GD Ex ia IIC T6, WHG/IECEx Zone0/1 YY9 Prozessanschluss: 71165763 Flansch EN1092-1 DN 50 PN 25/40C (Feder), 316L BB Sondenlänge: 150 mm L, Ra<3.2um/126uin, 316L, Gabel: 318L 8 Elektronik; Ausgang: FEL58;SIL NAMUR+Prüftaster (H-L Signal) G5 Gehäuse; Kabeleinführung: F17 IP66/67 Alu; M20 Verschr. A Zusatzausstattung: Grundausführung L Anwendung: 230oC, Gasdichte Durchführung VGS: FQB Statistische Warennummer: 90261029 Ursprungsland: DE | Stk.
FTL71-KAP3/0 | Endress + Hauser | 52008809 FTL71-FDG2BB8G5AL Liquiphant S FTL71 Grenzschalter, Vibronik. Anwendung: Flüssigkeiten + hohe Prozesstemperaturen, mediumsunabhängig. Kurze Gabel; Verlängerungsrohr. :: Einbau auch in engen Verhältnissen. Hochtemperatur Piezo-Antrieb. Integrierte gasdichte Durchführung. :: Höchste Sicherheit bei drucküberlagerter Anwendung. F Zulassung: ATEX II 1/2GD Ex ia IIC T6, WHG/IECEx Zone0/1 DG2 Prozessanschluss: DN50 PN40 B1,316L Flansch EN1092-1 (DIN2526 D) BB Sondenlänge: 250 mm L, Ra<3.2um/126uin, 316L, Gabel: 318L 8 Elektronik; Ausgang: FEL58;SIL NAMUR+Prüftaster (H-L Signal) G5 Gehäuse; Kabeleinführung: F17 IP66/67 Alu; M20 Verschr. A Zusatzausstattung: Grundausführung L Anwendung: 230oC, Gasdichte Durchführung VGS: FQB Statistische Warennummer: 90261029 Ursprungsland: DE | Stk.
FTL71-KAU0/0 | Endress + Hauser | 52008809 FTL71-FDG2BB8G5AL Liquiphant S FTL71 Grenzschalter, Vibronik. Anwendung: Flüssigkeiten + hohe Prozesstemperaturen, mediumsunabhängig. Kurze Gabel; Verlängerungsrohr. :: Einbau auch in engen Verhältnissen. Hochtemperatur Piezo-Antrieb. Integrierte gasdichte Durchführung. :: Höchste Sicherheit bei drucküberlagerter Anwendung. F Zulassung: ATEX II 1/2GD Ex ia IIC T6, WHG/IECEx Zone0/1 DG2 Prozessanschluss: DN50 PN40 B1,316L Flansch EN1092-1 (DIN2526 D) BB Sondenlänge: 260 mm L, Ra<3.2um/126uin, 316L, Gabel: 318L 8 Elektronik; Ausgang: FEL58;SIL NAMUR+Prüftaster (H-L Signal) G5 Gehäuse; Kabeleinführung: F17 IP66/67 Alu; M20 Verschr. A Zusatzausstattung: Grundausführung L Anwendung: 230oC, Gasdichte Durchführung VGS: FQB Statistische Warennummer: 90261029 Ursprungsland: DE | Stk.
FTL71-LEG2BB6G8AN | Endress+Hauser | 52008809 Liquiphant S FTL71 Grenzschalter, Vibronik. Anwendung: Flüssigkeiten + hohe Prozesstemperaturen, mediumsunabhängig. Kurze Gabel; Verlängerungsrohr. :: Einbau auch in engen Verhältnissen. Hochtemperatur Piezo-Antrieb. Integrierte gasdichte Durchführung. :: Höchste Sicherheit bei drucküberlagerter Anwendung. L Zulassung: ATEX II 1/2G EEx d IIC T6, WHG/IECEx Zone0/1 EG2 Prozessanschluss: DN50 PN25/40 E, 316L Flansch EN1092-1 BB Sondenlänge: 200 mm L, Ra<3.2um/126uin, 316L, Gabel: 318L 6 Elektronik; Ausgang: FEL56; SIL NAMUR (L-H Signal) G8 Gehäuse; Kabeleinführung: F13 IP66/68 Alu; M20 Verschr., passend zu EEx d/XP A Zusatzausstattung: Grundausführung N Anwendung: 280oC, Gasdichte Durchführung VGS: FQB Statistische Warennummer: 90261029 Ursprungsland: DE | Stk.
FTL71-LGM2BB4F8AN | Endress+Hauser | 52008809 FTL71-LGM2BB4F8AN Liquiphant S FTL71 Grenzschalter, Vibronik. Anwendung: Flüssigkeiten + hohe Prozesstemperaturen, mediumsunabhängig. Kurze Gabel; Verlängerungsrohr. :: Einbau auch in engen Verhältnissen. Hochtemperatur Piezo-Antrieb. Integrierte gasdichte Durchführung. :: Höchste Sicherheit bei drucküberlagerter Anwendung. L Zulassung: ATEX II 1/2G EEx d IIC T6, WHG/IECEx Zone0/1 GM2 Prozessanschluss: Gewinde ANSI NPT3/4, 316L BB Sondenlänge: 148 mm L, Ra<3.2um/126uin, 316L, Gabel: 318L 4 Elektronik; Ausgang: FEL54;SIL Relais DPDT 19-253VAC/19-55VDC F8 Gehäuse; Kabeleinführung: F13 IP66/68 Alu; G1/2 Gewinde, passend zu EEx d/XP A Zusatzausstattung: Grundausführung N Anwendung: 280oC, Gasdichte Durchführung VGS: FQB Statistische Warennummer: 90261029 Ursprungsland: DE | Stk.
FTM20-4G42A | Endress+Hauser | 52023168 Soliphant T FTM20 Grenzschalter, Vibronik. Stabsonde. Anwendung: Schüttgüter. Werkstoff: 316L. Korngröße <=25mm. Schüttgewicht >=200g/l. Sensor: 225mm. Anwendung: feinkörnige Schüttgüter. :: Kein Abgleich auf Medium notwendig. :: Wartungsfrei. 4 Zulassung: ATEX II 1/3D G Prozessanschluss: Gewinde EN10226 R1-1/2, 316L 4 Elektronik; Ausgang: FEM24; Relais DPDT, 19-253VAC/55VDC 2 Gehäuse; Kabeleinführung: F16 Polyester IP66/67 NEMA4X; M20 Verschr. A Zusatzausstattung: Grundausführung VGS: FPU Statistische Warennummer: 90318038 Ursprungsland: DE | Stk.
FTM20-AA45A | Endress+Hauser | 52023168 Soliphant T FTM20 Grenzschalter, Vibronik. Stabsonde. Anwendung: Schüttgüter. Werkstoff: 316L. Korngröße <=25mm. Schüttgewicht >=200g/l. Sensor: 225mm. Anwendung: feinkörnige Schüttgüter. :: Kein Abgleich auf Medium notwendig. :: Wartungsfrei. A Zulassung: Ex-freier Bereich A Prozessanschluss: Gewinde EN10226 R1, 316L 4 Elektronik; Ausgang: FEM24; Relais DPDT, 19-253VAC/55VDC 5 Gehäuse; Kabeleinführung: F18 Alu IP66/67 NEMA4X; M20 Verschr. A Zusatzausstattung: Grundausführung VGS: FPU Statistische Warennummer: 90318038 Ursprungsland: DE | Stk.
FTM20-AG45A | Endress+Hauser | 52023168 Soliphant T FTM20 Grenzschalter, Vibronik. Stabsonde. Anwendung: Schüttgüter. Werkstoff: 316L. Korngröße <=25mm. Schüttgewicht >=200g/l. Sensor: 225mm. Anwendung: feinkörnige Schüttgüter. :: Kein Abgleich auf Medium notwendig. :: Wartungsfrei. A Zulassung: Ex-freier Bereich G Prozessanschluss: Gewinde EN10226 R1-1/2, 316L 4 Elektronik; Ausgang: FEM24; Relais DPDT, 19-253VAC/55VDC 5 Gehäuse; Kabeleinführung: F18 Alu IP66/67 NEMA4X; M20 Verschr. A Zusatzausstattung: Grundausführung VGS: FPU Statistische Warennummer: 90318038 Ursprungsland: DE | Stk.
FTM21-AA345A | Endress+Hauser | 52023170 Soliphant T FTM21 Grenzschalter, Vibronik. Stabsonde, Rohrverlängerung. Anwendung: Schüttgüter. Werkstoff: 316L. Korngröße <=25mm. Schüttgewicht >=200g/l. Anwendung: feinkörnige Schüttgüter. :: Kein Abgleich auf Medium notwendig. :: Wartungsfrei. A Zulassung: Ex-freier Bereich A Prozessanschluss: Gewinde EN10226 R1, 316L 3 Sensorlänge: 1000mm 4 Elektronik; Ausgang: FEM24; Relais DPDT, 19-253VAC/55VDC 5 Gehäuse; Kabeleinführung: F18 Alu IP66/67 NEMA4X; M20 Verschr. A Zusatzausstattung: Grundausführung VGS: FPU Statistische Warennummer: 90318038 Ursprungsland: DE | Stk.
FTM50-2GG2A2AH2AA | Endress+Hauser | 52023172 Soliphant M FTM50 Grenzschalter, Vibronik. Anwendung: Schüttgüter. Werkstoff: 316L. Korngröße: <=10mm. Anwendung: staubende, fluidisierte, staubförmig bis feinkörnige Schüttgüter. :: Kein Abgleich auf Medium notwendig. :: Wartungsfrei. 2 Zulassung: ATEX II 1/2D Ex tD GG Prozessanschluss: Gewinde EN10226 R1-1/2 2 Werkstoff; Oberflächenveredelung: 316L; Ra<=3.2um/126uin, ohne A Gabel; Schüttgewicht: 155mm/6inch; min 10g/l 2 Elektronik; Ausgang: FEM52; 3-Leiter PNP 10-55VDC A Sondenbauart: Kompakt H Gehäuse: T13 Alu IP66/68 NEMA Type 4X Encl., getrennter Anschlussraum 2 Kabeleinführung: Verschr. M20 (Ex d > Gewinde M20) A Zusatzausstattung 1: nicht gewählt A Zusatzausstattung 2: nicht gewählt VGS: FPA Statistische Warennummer: 90318038 Ursprungsland: DE | Stk.
FTM50-4GG2A2A12AA | Endress + Hauser | 52023172 Soliphant M FTM50 Grenzschalter, Vibronik. Anwendung: Schüttgüter. Werkstoff: 316L. Korngröße: <=10mm. Anwendung: staubende, fluidisierte, staubförmig bis feinkörnige Schüttgüter. :: Kein Abgleich auf Medium notwendig. :: Wartungsfrei. 4 Zulassung: ATEX II 1/3D Ex tD GG Prozessanschluss: Gewinde EN10226 R1-1/2 2 Werkstoff; Oberflächenveredelung: 316L; Ra<=3.2um/126uin, ohne A Gabel; Schüttgewicht: 155mm/6inch; min 10g/l 2 Elektronik; Ausgang: FEM52; 3-Leiter PNP 10-55VDC A Sondenbauart: Kompakt 1 Gehäuse: F16 Polyester IP66/67 NEMA Type 4X Encl. + Klarsichtdeckel 2 Kabeleinführung: Verschr. M20 (Ex d > Gewinde M20) A Zusatzausstattung 1: nicht gewählt A Zusatzausstattung 2: nicht gewählt VGS: FPA Statistische Warennummer: 90318038 Ursprungsland: DE | Stk.
FTM50-6GJ2A4A52AA | Endress+Hauser | 52023172 Soliphant M FTM50 Grenzschalter, Vibronik. Anwendung: Schüttgüter. Werkstoff: 316L. Korngröße: <=10mm. Anwendung: staubende, fluidisierte, staubförmig bis feinkörnige Schüttgüter. :: Kein Abgleich auf Medium notwendig. :: Wartungsfrei. 6 Zulassung: ATEX II 1D,ATEX II 1/2G Ex d(ia) IIC T6 GJ Prozessanschluss: Gewinde ANSI NPT1-1/2, d=1.67" Sensor 2 Werkstoff; Oberflächenveredelung: 316L; Ra<=3.2um/126uin, ohne A Gabel; Schüttgewicht: 155mm/6inch; min 10g/l 4 Elektronik; Ausgang: FEM54; Relais DPDT, 19-253VAC/55VDC A Sondenbauart: Kompakt 5 Gehäuse: F13 Alu IP66/68 NEMA Type 4X Encl. 2 Kabeleinführung: Verschr. M20 (Ex d > Gewinde M20) A Zusatzausstattung 1: nicht gewählt A Zusatzausstattung 2: nicht gewählt VGS: FPA Statistische Warennummer: 90318038 Ursprungsland: DE | Stk.
FTM50-AGG2A1A13AA | Endress+Hauser | 52023172 Soliphant M FTM50 Grenzschalter, Vibronik. Anwendung: Schüttgüter. Werkstoff: 316L. Korngröße: <=10mm. Anwendung: staubende, fluidisierte, staubförmig bis feinkörnige Schüttgüter. :: Kein Abgleich auf Medium notwendig. :: Wartungsfrei. A Zulassung: Ex-freier Bereich GG Prozessanschluss: Gewinde EN10226 R1-1/2 2 Werkstoff; Oberflächenveredelung: 316L; Ra<=3.2um/126uin, ohne A Gabel; Schüttgewicht: 155mm/6inch; min 10g/l 1 Elektronik; Ausgang: FEM51; 2-Leiter 19-253VAC A Sondenbauart: Kompakt 1 Gehäuse: F16 Polyester IP66/67 NEMA Type 4X Encl. + Klarsichtdeckel 3 Kabeleinführung: Gewinde NPT1/2 A Zusatzausstattung 1: nicht gewählt A Zusatzausstattung 2: nicht gewählt VGS: FPA Statistische Warennummer: 90318038 Ursprungsland: DE | Stk.
FTM50-AGG2A1A32AA | Endress+Hauser | 52023172 Soliphant M FTM50 Grenzschalter, Vibronik. Anwendung: Schüttgüter. Werkstoff: 316L. Korngröße: <=10mm. Anwendung: staubende, fluidisierte, staubförmig bis feinkörnige Schüttgüter. :: Kein Abgleich auf Medium notwendig. :: Wartungsfrei. A Zulassung: Ex-freier Bereich GG Prozessanschluss: Gewinde EN10226 R1-1/2 2 Werkstoff; Oberflächenveredelung: 316L; Ra<=3.2um/126uin, ohne A Gabel; Schüttgewicht: 155mm/6inch; min 10g/l 1 Elektronik; Ausgang: FEM51; 2-Leiter 19-253VAC A Sondenbauart: Kompakt 3 Gehäuse: F17 Alu IP66/67 NEMA Type 4X Encl. 2 Kabeleinführung: Verschr. M20 (Ex d > Gewinde M20) A Zusatzausstattung 1: nicht gewählt A Zusatzausstattung 2: nicht gewählt VGS: FPA Statistische Warennummer: 90318038 Ursprungsland: DE | Stk.
FTM50-AGG2A2A12AA | Endress+Hauser | 52023172 Soliphant M FTM50 Grenzschalter, Vibronik. Anwendung: Schüttgüter. Werkstoff: 316L. Korngröße: <=10mm. Anwendung: staubende, fluidisierte, staubförmig bis feinkörnige Schüttgüter. :: Kein Abgleich auf Medium notwendig. :: Wartungsfrei. A Zulassung: Ex-freier Bereich GG Prozessanschluss: Gewinde EN10226 R1-1/2 2 Werkstoff; Oberflächenveredelung: 316L; Ra<=3.2um/126uin, ohne A Gabel; Schüttgewicht: 155mm/6inch; min 10g/l 2 Elektronik; Ausgang: FEM52; 3-Leiter PNP 10-55VDC A Sondenbauart: Kompakt 1 Gehäuse: F16 Polyester IP66/67 NEMA Type 4X Encl. + Klarsichtdeckel 2 Kabeleinführung: Verschr. M20 (Ex d > Gewinde M20) A Zusatzausstattung 1: nicht gewählt A Zusatzausstattung 2: nicht gewählt VGS: FPA Statistische Warennummer: 90318038 Ursprungsland: DE Lieferzeit ca. 10 Arbeitstage | Stk.
FTM50-AGG2A2A32AA | Endress+Hauser | 52023172 Soliphant M FTM50 Grenzschalter, Vibronik. Anwendung: Schüttgüter. Werkstoff: 316L. Korngröße: <=10mm. Anwendung: staubende, fluidisierte, staubförmig bis feinkörnige Schüttgüter. :: Kein Abgleich auf Medium notwendig. :: Wartungsfrei. A Zulassung: Ex-freier Bereich GG Prozessanschluss: Gewinde EN10226 R1-1/2 2 Werkstoff; Oberflächenveredelung: 316L; Ra<=3.2um/126uin, ohne A Gabel; Schüttgewicht: 155mm/6inch; min 10g/l 2 Elektronik; Ausgang: FEM52; 3-Leiter PNP 10-55VDC A Sondenbauart: Kompakt 3 Gehäuse: F17 Alu IP66/67 NEMA Type 4X Encl. 2 Kabeleinführung: Verschr. M20 (Ex d > Gewinde M20) A Zusatzausstattung 1: nicht gewählt A Zusatzausstattung 2: nicht gewählt VGS: FPA Statistische Warennummer: 90318038 Ursprungsland: DE | Stk.
FTM50-AGG2A4D12AA | Endress + Hauser | 52023172 Soliphant M FTM50 Grenzschalter, Vibronik. Anwendung: Schüttgüter. Werkstoff: 316L. Korngröße: <=10mm. Anwendung: staubende, fluidisierte, staubförmig bis feinkörnige Schüttgüter. :: Kein Abgleich auf Medium notwendig. :: Wartungsfrei. A Zulassung: Ex-freier Bereich GG Prozessanschluss: Gewinde EN10226 R1-1/2 2 Werkstoff; Oberflächenveredelung: 316L; Ra<=3.2um/126uin, ohne A Gabel; Schüttgewicht: 155mm/6inch; min 10g/l 4 Elektronik; Ausgang: FEM54; Relais DPDT, 19-253VAC/55VDC D Sondenbauart: 6m Kabel > Separatgehäuse 1 Gehäuse: F16 Polyester IP66/67 NEMA Type 4X Encl. + Klarsichtdeckel 2 Kabeleinführung: Verschr. M20 (Ex d > Gewinde M20) A Zusatzausstattung 1: nicht gewählt A Zusatzausstattung 2: nicht gewählt VGS: FPA Statistische Warennummer: 90318038 Ursprungsland: DE | Stk.
FTM50-AGJ2A2A32AA | Endress+Hauser | 52023172 Soliphant M FTM50 Grenzschalter, Vibronik. Anwendung: Schüttgüter. Werkstoff: 316L. Korngröße: <=10mm. Anwendung: staubende, fluidisierte, staubförmig bis feinkörnige Schüttgüter. :: Kein Abgleich auf Medium notwendig. :: Wartungsfrei. A Zulassung: Ex-freier Bereich GJ Prozessanschluss: Gewinde ANSI NPT1-1/2, d=1.67" Sensor 2 Werkstoff; Oberflächenveredelung: 316L; Ra<=3.2um/126uin, ohne A Gabel; Schüttgewicht: 155mm/6inch; min 10g/l 2 Elektronik; Ausgang: FEM52; 3-Leiter PNP 10-55VDC A Sondenbauart: Kompakt 3 Gehäuse: F17 Alu IP66/67 NEMA Type 4X Encl. 2 Kabeleinführung: Verschr. M20 (Ex d > Gewinde M20) A Zusatzausstattung 1: nicht gewählt A Zusatzausstattung 2: nicht gewählt VGS: FPA Statistische Warennummer: 90318038 Ursprungsland: DE | Stk.
FTM50-AGJ2A4A32AA | Endress+Hauser | 52023172 Soliphant M FTM50 Grenzschalter, Vibronik. Anwendung: Schüttgüter. Werkstoff: 316L. Korngröße: <=10mm. Anwendung: staubende, fluidisierte, staubförmig bis feinkörnige Schüttgüter. :: Kein Abgleich auf Medium notwendig. :: Wartungsfrei. A Zulassung: Ex-freier Bereich GJ Prozessanschluss: Gewinde ANSI NPT1-1/2, d=1.67" Sensor 2 Werkstoff; Oberflächenveredelung: 316L; Ra<=3.2um/126uin, ohne A Gabel; Schüttgewicht: 155mm/6inch; min 10g/l 4 Elektronik; Ausgang: FEM54; Relais DPDT, 19-253VAC/55VDC A Sondenbauart: Kompakt 3 Gehäuse: F17 Alu IP66/67 NEMA Type 4X Encl. 2 Kabeleinführung: Verschr. M20 (Ex d > Gewinde M20) A Zusatzausstattung 1: nicht gewählt A Zusatzausstattung 2: nicht gewählt VGS: FPA Statistische Warennummer: 90318038 Ursprungsland: DE | Stk.
FTM50-AGX2K4A72GA | Endress+Hauser | 52023172 Soliphant M FTM50 Grenzschalter, Vibronik. Anwendung: Schüttgüter. Werkstoff: 316L. Korngröße: <=10mm. Anwendung: staubende, fluidisierte, staubförmig bis feinkörnige Schüttgüter. :: Kein Abgleich auf Medium notwendig. :: Wartungsfrei. A Zulassung: Ex-freier Bereich GX Prozessanschluss: Gewinde ANSI NPT1-1/2, d=1.38" Sensor passend zu ISA Stutzen 2 Werkstoff; Oberflächenveredelung: 316L; Ra<=3.2um/126uin, ohne K Gabel; Schüttgewicht: 100mm/4inch; min 50g/l 4 Elektronik; Ausgang: FEM54; Relais DPDT, 19-253VAC/55VDC A Sondenbauart: Kompakt 7 Gehäuse: F15 316L Hygiene IP66/67 NEMA Type 4X Encl. 2 Kabeleinführung: Verschr. M20 (Ex d > Gewinde M20) G Zusatzausstattung 1: Glasdeckel A Zusatzausstattung 2: nicht gewählt VGS: FPA Statistische Warennummer: 90318038 Ursprungsland: DE | Stk.
FTM51-6B32L4A52AA | Endress+Hauser | 52023173 Soliphant M FTM51 Grenzschalter, Vibronik. Anwendung: Schüttgüter. Rohrverlängerung. Werkstoff: 316L. Korngröße <=10mm. Anwendung: staubende, fluidisierte, staubförmig bis feinkörnige Schüttgüter. :: Kein Abgleich auf Medium notwendig. :: Wartungsfrei. 6 Zulassung: ATEX II 1D,ATEX II 1/2G Ex d(ia) IIC T6 B3 Prozessanschluss: DN50 PN25/40 A Flansch EN1092-1 (DIN2527 B) 2 Werkstoff; Oberflächenveredelung: 316L; Ra<=3.2um/126uin, ohne L Baulänge; Schüttgewicht: 2.460 mm; min 10g/l 4 Elektronik; Ausgang: FEM54; Relais DPDT, 19-253VAC/55VDC A Sondenbauart: Kompakt 5 Gehäuse: F13 Alu IP66/68 NEMA Type 4X Encl. 2 Kabeleinführung: Verschr. M20 (Ex d > Gewinde M20) A Zusatzausstattung 1: nicht gewählt A Zusatzausstattung 2: nicht gewählt VGS: FPB Statistische Warennummer: 90318038 Ursprungsland: DE | Stk.
FTM51-6GG2M4AH2AA | Endress+Hauser | 52023173 Soliphant M FTM51 Grenzschalter, Vibronik. Anwendung: Schüttgüter. Rohrverlängerung. Werkstoff: 316L. Korngröße <=10mm. Anwendung: staubende, fluidisierte, staubförmig bis feinkörnige Schüttgüter. :: Kein Abgleich auf Medium notwendig. :: Wartungsfrei. 6 Zulassung: ATEX II 1D,ATEX II 1/2G Ex d(ia) IIC T6 GG Prozessanschluss: Gewinde EN10226 R1-1/2 2 Werkstoff; Oberflächenveredelung: 316L; Ra<=3.2um/126uin, ohne M Baulänge; Schüttgewicht: 400 mm; min 50g/l 4 Elektronik; Ausgang: FEM54; Relais DPDT, 19-253VAC/55VDC A Sondenbauart: Kompakt H Gehäuse: T13 Alu IP66/68 NEMA Type 4X Encl., getrennter Anschlussraum 2 Kabeleinführung: Verschr. M20 (Ex d > Gewinde M20) A Zusatzausstattung 1: nicht gewählt A Zusatzausstattung 2: nicht gewählt VGS: FPB Statistische Warennummer: 90318038 Ursprungsland: DE | Stk.
FTM51-AB32M4A12AA | Endress + Hauser | 52023173 Soliphant M FTM51 Grenzschalter, Vibronik. Anwendung: Schüttgüter. Rohrverlängerung. Werkstoff: 316L. Korngröße <=10mm. Anwendung: staubende, fluidisierte, staubförmig bis feinkörnige Schüttgüter. :: Kein Abgleich auf Medium notwendig. :: Wartungsfrei. A Zulassung: Ex-freier Bereich B3 Prozessanschluss: DN50 PN25/40 A Flansch EN1092-1 (DIN2527 B) 2 Werkstoff; Oberflächenveredelung: 316L; Ra<=3.2um/126uin, ohne M Baulänge; Schüttgewicht: 400 mm; min 50g/l 4 Elektronik; Ausgang: FEM54; Relais DPDT, 19-253VAC/55VDC A Sondenbauart: Kompakt 1 Gehäuse: F16 Polyester IP66/67 NEMA Type 4X Encl. + Klarsichtdeckel 2 Kabeleinführung: Verschr. M20 (Ex d > Gewinde M20) A Zusatzausstattung 1: nicht gewählt A Zusatzausstattung 2: nicht gewählt VGS: FPB Statistische Warennummer: 90318038 Ursprungsland: DE | Stk.
FTM51-AB32M4A34AA | Endress+Hauser | 52023173 Soliphant M FTM51 Grenzschalter, Vibronik. Anwendung: Schüttgüter. Rohrverlängerung. Werkstoff: 316L. Korngröße <=10mm. Anwendung: staubende, fluidisierte, staubförmig bis feinkörnige Schüttgüter. :: Kein Abgleich auf Medium notwendig. :: Wartungsfrei. A Zulassung: Ex-freier Bereich B3 Prozessanschluss: DN50 PN25/40 A Flansch EN1092-1 (DIN2527 B) 2 Werkstoff; Oberflächenveredelung: 316L; Ra<=3.2um/126uin, ohne M Baulänge; Schüttgewicht: 316 mm; min 50g/l 4 Elektronik; Ausgang: FEM54; Relais DPDT, 19-253VAC/55VDC A Sondenbauart: Kompakt 3 Gehäuse: F17 Alu IP66/67 NEMA Type 4X Encl. 4 Kabeleinführung: Gewinde G1/2 A Zusatzausstattung 1: nicht gewählt A Zusatzausstattung 2: nicht gewählt VGS: FPB Statistische Warennummer: 90318038 Ursprungsland: DE | Stk.
FTM51-AGG2L2A12AA | Endress+Hauser | 52023173 Soliphant M FTM51 Grenzschalter, Vibronik. Anwendung: Schüttgüter. Rohrverlängerung. Werkstoff: 316L. Korngröße <=10mm. Anwendung: staubende, fluidisierte, staubförmig bis feinkörnige Schüttgüter. :: Kein Abgleich auf Medium notwendig. :: Wartungsfrei. A Zulassung: Ex-freier Bereich GG Prozessanschluss: Gewinde EN10226 R1-1/2 2 Werkstoff; Oberflächenveredelung: 316L; Ra<=3.2um/126uin, ohne L Baulänge; Schüttgewicht: 300 mm; min 10g/l 2 Elektronik; Ausgang: FEM52; 3-Leiter PNP 10-55VDC A Sondenbauart: Kompakt 1 Gehäuse: F16 Polyester IP66/67 NEMA Type 4X Encl. + Klarsichtdeckel 2 Kabeleinführung: Verschr. M20 (Ex d > Gewinde M20) A Zusatzausstattung 1: nicht gewählt A Zusatzausstattung 2: nicht gewählt VGS: FPB Statistische Warennummer: 90318038 Ursprungsland: DE | Stk.
FTM51-AGG2L4A12AA | Endress Hauser | 52023173 Soliphant M FTM51 Grenzschalter, Vibronik. Anwendung: Schüttgüter. Rohrverlängerung. Werkstoff: 316L. Korngröße <=10mm. Anwendung: staubende, fluidisierte, staubförmig bis feinkörnige Schüttgüter. :: Kein Abgleich auf Medium notwendig. :: Wartungsfrei. A Zulassung: Ex-freier Bereich GG Prozessanschluss: Gewinde EN10226 R1-1/2 2 Werkstoff; Oberflächenveredelung: 316L; Ra<=3.2um/126uin, ohne L Baulänge; Schüttgewicht: 1.000 mm; min 10g/l 4 Elektronik; Ausgang: FEM54; Relais DPDT, 19-253VAC/55VDC A Sondenbauart: Kompakt 1 Gehäuse: F16 Polyester IP66/67 NEMA Type 4X Encl. + Klarsichtdeckel 2 Kabeleinführung: Verschr. M20 (Ex d > Gewinde M20) A Zusatzausstattung 1: nicht gewählt A Zusatzausstattung 2: nicht gewählt VGS: FPB Statistische Warennummer: 90318038 Ursprungsland: DE | Stk.
FTM51-AGG2L4A12AA- | Endress Hauser | 52023173 Soliphant M FTM51 Grenzschalter, Vibronik. Anwendung: Schüttgüter. Rohrverlängerung. Werkstoff: 316L. Korngröße <=10mm. Anwendung: staubende, fluidisierte, staubförmig bis feinkörnige Schüttgüter. :: Kein Abgleich auf Medium notwendig. :: Wartungsfrei. A Zulassung: Ex-freier Bereich GG Prozessanschluss: Gewinde EN10226 R1-1/2 2 Werkstoff; Oberflächenveredelung: 316L; Ra<=3.2um/126uin, ohne L Baulänge; Schüttgewicht: 600 mm; min 10g/l 4 Elektronik; Ausgang: FEM54; Relais DPDT, 19-253VAC/55VDC A Sondenbauart: Kompakt 1 Gehäuse: F16 Polyester IP66/67 NEMA4X + Klarsichtdeckel 2 Kabeleinführung: Verschr. M20 (Ex d > Gewinde M20) A Zusatzausstattung 1: nicht gewählt A Zusatzausstattung 2: nicht gewählt VGS: FPB Statistische Warennummer: 90318038 Ursprungsland: DE | Stk.
FTM51-AGG2L4A32AA | Enderess&Hauser | 52023173 Soliphant M FTM51 Grenzschalter, Vibronik. Anwendung: Schüttgüter. Rohrverlängerung. Werkstoff: 316L. Korngröße <=10mm. Anwendung: staubende, fluidisierte, staubförmig bis feinkörnige Schüttgüter. :: Kein Abgleich auf Medium notwendig. :: Wartungsfrei. A Zulassung: Ex-freier Bereich GG Prozessanschluss: Gewinde EN10226 R1-1/2 2 Werkstoff; Oberflächenveredelung: 316L; Ra<=3.2um/126uin, ohne L Baulänge; Schüttgewicht: 2.000 mm; min 10g/l 4 Elektronik; Ausgang: FEM54; Relais DPDT, 19-253VAC/55VDC A Sondenbauart: Kompakt 3 Gehäuse: F17 Alu IP66/67 NEMA Type 4X Encl. 2 Kabeleinführung: Verschr. M20 (Ex d > Gewinde M20) A Zusatzausstattung 1: nicht gewählt A Zusatzausstattung 2: nicht gewählt VGS: FPB Statistische Warennummer: 90318038 Ursprungsland: DE Lieferzeit ab Werk: 8 Arbeitstage | Stk.
FTM51-AGG2L4A52AA | Endress + Hauser | 52023173 Soliphant M FTM51 Grenzschalter, Vibronik. Anwendung: Schüttgüter. Rohrverlängerung. Werkstoff: 316L. Korngröße <=10mm. Anwendung: staubende, fluidisierte, staubförmig bis feinkörnige Schüttgüter. :: Kein Abgleich auf Medium notwendig. :: Wartungsfrei. A Zulassung: Ex-freier Bereich GG Prozessanschluss: Gewinde EN10226 R1-1/2 2 Werkstoff; Oberflächenveredelung: 316L; Ra<=3.2um/126uin, ohne L Baulänge; Schüttgewicht: 800 mm; min 10g/l 4 Elektronik; Ausgang: FEM54; Relais DPDT, 19-253VAC/55VDC A Sondenbauart: Kompakt 5 Gehäuse: F13 Alu IP66/68 NEMA Type 4X Encl. 2 Kabeleinführung: Verschr. M20 (Ex d > Gewinde M20) A Zusatzausstattung 1: nicht gewählt A Zusatzausstattung 2: nicht gewählt VGS: FPB Statistische Warennummer: 90318038 Ursprungsland: DE | Stk.
FTM51-AGG2L4A72AF | Endress + Hauser | 52023173 Soliphant M FTM51 Grenzschalter, Vibronik. Anwendung: Schüttgüter. Rohrverlängerung. Werkstoff: 316L. Korngröße <=10mm. Anwendung: staubende, fluidisierte, staubförmig bis feinkörnige Schüttgüter. :: Kein Abgleich auf Medium notwendig. :: Wartungsfrei. A Zulassung: Ex-freier Bereich GG Prozessanschluss: Gewinde EN10226 R1-1/2 2 Werkstoff; Oberflächenveredelung: 316L; Ra<=3.2um/126uin, ohne L Baulänge; Schüttgewicht: 1.000 mm; min 10g/l 4 Elektronik; Ausgang: FEM54; Relais DPDT, 19-253VAC/55VDC A Sondenbauart: Kompakt 7 Gehäuse: F15 316L Hygiene IP66/67 NEMA Type 4X Encl. 2 Kabeleinführung: Verschr. M20 (Ex d > Gewinde M20) A Zusatzausstattung 1: nicht gewählt F Zusatzausstattung 2: Hochtemperatur <=280oC VGS: FPB Statistische Warennummer: 90318038 Ursprungsland: DE | Stk.
FTM51-AGG2L4AH2GD | Endress Hauser | 52023173 Soliphant M FTM51 40,00- % Grenzschalter, Vibronik. 624,60 EUR 624,60 Anwendung: Schüttgüter. Rohrverlängerung. Werkstoff: 316L. Korngröße <=10mm. Anwendung: staubende, fluidisierte, staubförmig bis feinkörnige Schüttgüter. :: Kein Abgleich auf Medium notwendig. :: Wartungsfrei. A Zulassung: Ex-freier Bereich GG Prozessanschluss: Gewinde EN10226 R1-1/2 2 Werkstoff; Oberflächenveredelung: 316L; Ra<=3.2um/126uin, ohne L Baulänge; Schüttgewicht: 300 mm; min 10g/l 4 Elektronik; Ausgang: FEM54; Relais DPDT, 19-253VAC/55VDC A Sondenbauart: Kompakt H Gehäuse: T13 Alu IP66/68 NEMA4X, getrennter Anschlussraum 2 Kabeleinführung: Verschr. M20 (Ex d > Gewinde M20) G Zusatzausstattung 1: Glasdeckel D Zusatzausstattung 2: Temp. Distanzstück <=150oC VGS: FPB Statistische Warennummer: 90318038 Ursprungsland: DE | Stk.
FTM51-AGG2M4A32AF | Endress + Hauser | 52023173 Soliphant M FTM51 Grenzschalter, Vibronik. Anwendung: Schüttgüter. Rohrverlängerung. Werkstoff: 316L. Korngröße <=10mm. Anwendung: staubende, fluidisierte, staubförmig bis feinkörnige Schüttgüter. :: Kein Abgleich auf Medium notwendig. :: Wartungsfrei. A Zulassung: Ex-freier Bereich GG Prozessanschluss: Gewinde EN10226 R1-1/2 2 Werkstoff; Oberflächenveredelung: 316L; Ra<=3.2um/126uin, ohne M Baulänge; Schüttgewicht: 1.000 mm; min 50g/l 4 Elektronik; Ausgang: FEM54; Relais DPDT, 19-253VAC/55VDC A Sondenbauart: Kompakt 3 Gehäuse: F17 Alu IP66/67 NEMA Type 4X Encl. 2 Kabeleinführung: Verschr. M20 (Ex d > Gewinde M20) A Zusatzausstattung 1: nicht gewählt F Zusatzausstattung 2: Hochtemperatur <=280oC VGS: FPB Statistische Warennummer: 90318038 Ursprungsland: DE | Stk.
FTM51-AGJ2L2A32AA | Endress+Hauser | 52023173 Soliphant M FTM51 Grenzschalter, Vibronik. Anwendung: Schüttgüter. Rohrverlängerung. Werkstoff: 316L. Korngröße <=10mm. Anwendung: staubende, fluidisierte, staubförmig bis feinkörnige Schüttgüter. :: Kein Abgleich auf Medium notwendig. :: Wartungsfrei. A Zulassung: Ex-freier Bereich GJ Prozessanschluss: Gewinde ANSI NPT1-1/2, d=1.67" Sensor passend zu Schiebemuffe 2 Werkstoff; Oberflächenveredelung: 316L; Ra<=3.2um/126uin, ohne L Baulänge; Schüttgewicht: 1.000 mm; min 10g/l 2 Elektronik; Ausgang: FEM52; 3-Leiter PNP 10-55VDC A Sondenbauart: Kompakt 3 Gehäuse: F17 Alu IP66/67 NEMA Type 4X Encl. 2 Kabeleinführung: Verschr. M20 (Ex d > Gewinde M20) A Zusatzausstattung 1: nicht gewählt A Zusatzausstattung 2: nicht gewählt VGS: FPB Statistische Warennummer: 90318038 Ursprungsland: DE | Stk.
FTM51-AGJ2M1A12AA | Endress + Hauser | 52023173 Soliphant M FTM51 Grenzschalter, Vibronik. Anwendung: Schüttgüter. Rohrverlängerung. Werkstoff: 316L. Korngröße <=10mm. Anwendung: staubende, fluidisierte, staubförmig bis feinkörnige Schüttgüter. :: Kein Abgleich auf Medium notwendig. :: Wartungsfrei. A Zulassung: Ex-freier Bereich GJ Prozessanschluss: Gewinde ANSI NPT1-1/2, d=1.67" Sensor passend zu Schiebemuffe 2 Werkstoff; Oberflächenveredelung: 316L; Ra<=3.2um/126uin, ohne M Baulänge; Schüttgewicht: 500 mm; min 50g/l 1 Elektronik; Ausgang: FEM51; 2-Leiter 19-253VAC A Sondenbauart: Kompakt 1 Gehäuse: F16 Polyester IP66/67 NEMA Type 4X Encl. + Klarsichtdeckel 2 Kabeleinführung: Verschr. M20 (Ex d > Gewinde M20) A Zusatzausstattung 1: nicht gewählt A Zusatzausstattung 2: nicht gewählt VGS: FPB Statistische Warennummer: 90318038 Ursprungsland: DE | Stk.
FTM51-AGJ2M4A32AD | Endress+Hauser | 52023173 Soliphant M FTM51 Grenzschalter, Vibronik. Anwendung: Schüttgüter. Rohrverlängerung. Werkstoff: 316L. Korngröße <=10mm. Anwendung: staubende, fluidisierte, staubförmig bis feinkörnige Schüttgüter. :: Kein Abgleich auf Medium notwendig. :: Wartungsfrei. A Zulassung: Ex-freier Bereich GJ Prozessanschluss: Gewinde ANSI NPT1-1/2, d=1.67" Sensor passend zu Schiebemuffe 2 Werkstoff; Oberflächenveredelung: 316L; Ra<=3.2um/126uin, ohne M Baulänge; Schüttgewicht: 700 mm; min 50g/l 4 Elektronik; Ausgang: FEM54; Relais DPDT, 19-253VAC/55VDC A Sondenbauart: Kompakt 3 Gehäuse: F17 Alu IP66/67 NEMA Type 4X Encl. 2 Kabeleinführung: Verschr. M20 (Ex d > Gewinde M20) A Zusatzausstattung 1: nicht gewählt D Zusatzausstattung 2: Temp. Distanzstück <=150oC VGS: FPB Statistische Warennummer: 90318038 Ursprungsland: DE | Stk.
FTM51-AGJBS4A32AD | Endress+Hauser | 52023173 Soliphant M FTM51 Grenzschalter, Vibronik. Anwendung: Schüttgüter. Rohrverlängerung. Werkstoff: 316L. Korngröße <=10mm. Anwendung: staubende, fluidisierte, staubförmig bis feinkörnige Schüttgüter. :: Kein Abgleich auf Medium notwendig. :: Wartungsfrei. A Zulassung: Ex-freier Bereich GJ Prozessanschluss: Gewinde ANSI NPT1-1/2, d=1.67" Sensor passend zu Schiebemuffe B Werkstoff; Oberflächenveredelung: PTFE>316L; komplett beschichtet, ansatzmindernd, kein Korrosionsschutz S Baulänge; Schüttgewicht: 700 mm; min 10g/l, Oberflächenvered. 4 Elektronik; Ausgang: FEM54; Relais DPDT, 19-253VAC/55VDC A Sondenbauart: Kompakt 3 Gehäuse: F17 Alu IP66/67 NEMA Type 4X Encl. 2 Kabeleinführung: Verschr. M20 (Ex d > Gewinde M20) A Zusatzausstattung 1: nicht gewählt D Zusatzausstattung 2: Temp. Distanzstück <=150oC VGS: FPB Statistische Warennummer: 90318038 Ursprungsland: DE | Stk.
FTM52-6GG2B4DH2AA | Endress+Hauser | 52023174 Soliphant M FTM52 Grenzschalter, Vibronik. Seilverlängerung. Anwendung: Schüttgüter. Werkstoff: 316L. Korngröße <=10mm. Anwendung: staubende, fluidisierte, staubförmig bis feinkörnige Schüttgüter. :: Kein Abgleich auf Medium notwendig. :: Wartungsfrei. 6 Zulassung: ATEX II 1D,ATEX II 1/2G Ex d(ia) IIC T6 GG Prozessanschluss: Gewinde EN10226 R1-1/2 2 Werkstoff; Oberflächenveredelung: 316L; Ra<=3.2um/126uin, ohne B Baulänge; Schüttgewicht: 2.500 mm; min 10g/l 4 Elektronik; Ausgang: FEM54; Relais DPDT, 19-253VAC/55VDC D Sondenbauart: 6m Kabel > Separatgehäuse H Gehäuse: T13 Alu IP66/68 NEMA Type 4X Encl., getrennter Anschlussraum 2 Kabeleinführung: Verschr. M20 (Ex d > Gewinde M20) A Zusatzausstattung 1: nicht gewählt A Zusatzausstattung 2: nicht gewählt VGS: FPC Statistische Warennummer: 90318038 Ursprungsland: DE | Stk.
FTM52-AGG2B4A12AA | Endress + Hauser | 52023174 Soliphant M FTM52 Grenzschalter, Vibronik. Seilverlängerung. Anwendung: Schüttgüter. Werkstoff: 316L. Korngröße <=10mm. Anwendung: staubende, fluidisierte, staubförmig bis feinkörnige Schüttgüter. :: Kein Abgleich auf Medium notwendig. :: Wartungsfrei. A Zulassung: Ex-freier Bereich GG Prozessanschluss: Gewinde EN10226 R1-1/2 2 Werkstoff; Oberflächenveredelung: 316L; Ra<=3.2um/126uin, ohne B Baulänge; Schüttgewicht: 3.000 mm; min 10g/l 4 Elektronik; Ausgang: FEM54; Relais DPDT, 19-253VAC/55VDC A Sondenbauart: Kompakt 1 Gehäuse: F16 Polyester IP66/67 NEMA Type 4X Encl. + Klarsichtdeckel 2 Kabeleinführung: Verschr. M20 (Ex d > Gewinde M20) A Zusatzausstattung 1: nicht gewählt A Zusatzausstattung 2: nicht gewählt VGS: FPC Statistische Warennummer: 90318038 Ursprungsland: DE | Stk.
FTR325-B1A1 | Endress+Hauser | 52017475 Nivotester FTR325 Füllstandauswertegerät, Grenzstand. Min/max-Sicherheitsschaltung, umschaltbar. Verzögerung 0,5-20s. Eingang: 1-Kanal. Ausgang: Relais,potentialfreier Kontakt. B Zulassung: ATEX II (1)G (Ex ia) IIC, ATEX II (1)D (Ex iaD) 1 Zusatzausstattung: Schienen Montage, 45mm A Hilfsenergie: 85-253VAC 50/60Hz 1 Schaltausgang: 1x SPDT Füllstand + 1x SPST Alarm/ Füllstand VGS: FMN Statistische Warennummer: 90318038 Ursprungsland: DE | Stk.
FTW31-A1A2AA0A | Endress + Hauser | 52013828 Liquipoint T FTW31 Grenzschalter, Konduktiv. Anwendung: leitfähige Flüssigkeiten. Stabsonde. Stabisolation: Polypropylen. Schutzart IP66 NEMA4X. :: Mehrpunktdetektion. :: Einfache Sondenkürzung. :: Millimetergenauer Schaltpunkt. A Zulassung: Ex-freier Bereich 1 Prozessanschluss: Gewinde ISO228 G1-1/2, PPS A2 Messpunkt: 2x Stab, 316L A Sondenlänge: 4.000 mm L, 316L A Kabeleinführung: Verschr. M20 0 Elektronik; Ausgang: Separate Instrumentierung A Zusatzausstattung: Grundausführung VGS: FCU Statistische Warennummer: 90261029 Ursprungsland: DE | Stk.
FTW31-A1A2AC0A | Endress + Hauser | 52013828 Liquipoint T FTW31 Grenzschalter, Konduktiv. Anwendung: leitfähige Flüssigkeiten. Stabsonde. Stabisolation: Polypropylen. Schutzart IP66 NEMA4X. :: Mehrpunktdetektion. :: Einfache Sondenkürzung. :: Millimetergenauer Schaltpunkt. A Zulassung: Ex-freier Bereich 1 Prozessanschluss: Gewinde ISO228 G1-1/2, PPS A2 Messpunkt: 2x Stab, 316L A Sondenlänge: 1.900 mm L, 316L C Kabeleinführung: Gewinde G1/2 0 Elektronik; Ausgang: Separate Instrumentierung A Zusatzausstattung: Grundausführung VGS: FCU Statistische Warennummer: 90261029 Ursprungsland: DE | Stk.
FTW31-A1A3AA0A | Endress+Hauser | 52013828 Liquipoint T FTW31 Grenzschalter, Konduktiv. Anwendung: leitfähige Flüssigkeiten. Stabsonde. Stabisolation: Polypropylen. Schutzart IP66 NEMA4X. :: Mehrpunktdetektion. :: Einfache Sondenkürzung. :: Millimetergenauer Schaltpunkt. A Zulassung: Ex-freier Bereich 1 Prozessanschluss: Gewinde ISO228 G1-1/2, PPS A3 Messpunkt: 3x Stab, 316L A Sondenlänge: 1.700 mm L, 316L A Kabeleinführung: Verschr. M20 0 Elektronik; Ausgang: Separate Instrumentierung A Zusatzausstattung: Grundausführung VGS: FCU Statistische Warennummer: 90261029 Ursprungsland: DE | Stk.
FTW31-A1A3DA0A | Endress + Hauser | 52013828 Liquipoint T FTW31 Grenzschalter, Konduktiv. Anwendung: leitfähige Flüssigkeiten. Stabsonde. Stabisolation: Polypropylen. Schutzart IP66 NEMA4X. :: Mehrpunktdetektion. :: Einfache Sondenkürzung. :: Millimetergenauer Schaltpunkt. A Zulassung: Ex-freier Bereich 1 Prozessanschluss: Gewinde ISO228 G1-1/2, PPS A3 Messpunkt: 3x Stab, 316L D Sondenlänge: 2000mm L, 316L A Kabeleinführung: Verschr. M20 0 Elektronik; Ausgang: Separate Instrumentierung A Zusatzausstattung: Grundausführung VGS: FCU Statistische Warennummer: 90261029 Ursprungsland: DE | Stk.
FTW31-A1A3DC4A | Endress+Hauser | 52013828 Liquipoint T FTW31 Grenzschalter, Konduktiv. Anwendung: leitfähige Flüssigkeiten. Stabsonde. Stabisolation: Polypropylen. Schutzart IP66 NEMA4X. :: Mehrpunktdetektion. :: Einfache Sondenkürzung. :: Millimetergenauer Schaltpunkt. A Zulassung: Ex-freier Bereich 1 Prozessanschluss: Gewinde ISO228 G1-1/2, PPS A3 Messpunkt: 3x Stab, 316L D Sondenlänge: 2000mm L, 316L C Kabeleinführung: Gewinde G1/2 4 Elektronik; Ausgang: FEW54; Relais 20-253VAC; 20-55VDC A Zusatzausstattung: Grundausführung VGS: FCU Statistische Warennummer: 90261029 Ursprungsland: DE | Stk.
FTW31-B1C3FA0A | Endress+Hauser | 52013828 Liquipoint T FTW31 Grenzschalter, Konduktiv. Anwendung: leitfähige Flüssigkeiten. Stabsonde. Stabisolation: Polypropylen. Schutzart IP66 NEMA4X. :: Mehrpunktdetektion. :: Einfache Sondenkürzung. :: Millimetergenauer Schaltpunkt. Anhängeschild VA 52006326 66-79.27.02.059 B Zulassung: Ex-freier Bereich, WHG, Leckage Überwachung 1 Prozessanschluss: Gewinde ISO228 G1-1/2, PPS C3 Messpunkt: 3x Stab, Kohlefaser F Sondenlänge: 1.500 mm L, Kohlefaser A Kabeleinführung: Verschr. M20 0 Elektronik; Ausgang: Separate Instrumentierung A Zusatzausstattung: Grundausführung 1 >>>Kennzeichnung: Messstelle (TAG), siehe Zusatzspez. VGS: FCU Statistische Warennummer: 90261029 Ursprungsland: DE | Stk.
FTW325-A2A1A | Endress+Hauser | ST FTW325-A2A1A52013830Nivotester FTW325Füllstandauswertegerät, Grenzstand.Eingang: 2-Kanal.:: Einstellbare Schaltverzögerung.:: Pumpensteuerung.A Zulassung: Ex-freier Bereich2 Gehäuse: Schienen Montage, 22.5mm, 2-KanalA Hilfsenergie: 85-253VAC1 Schaltausgang: 1x SPDT Füllstand + 1x SPST AlarmA Zusatzausstattung: GrundausführungVGS: FCUStatistische Warennummer: 90261029Ursprungsland: DE | Stk.
FTW325-A2B1A | Endress Hauser | 52013830 Nivotester FTW325 Füllstandauswertegerät, Grenzstand. Eingang: 2-Kanal. :: Einstellbare Schaltverzögerung. :: Pumpensteuerung. A Zulassung: Ex-freier Bereich 2 Gehäuse: Schienen Montage, 22.5mm, 2-Kanal B Hilfsenergie: 20-30VAC/20-60VDC 1 Schaltausgang: 1x SPDT Füllstand + 1x SPST Alarm A Zusatzausstattung: Grundausführung VGS: FCU Statistische Warennummer: 90261029 Ursprungsland: DE | Stk.
FTW325-B2B1A | Endress+Hauser | 52013830 Nivotester FTW325 Füllstandauswertegerät, Grenzstand. Eingang: 2-Kanal. :: Einstellbare Schaltverzögerung. :: Pumpensteuerung. B Zulassung: Ex-freier Bereich, WHG 2 Gehäuse: Schienen Montage, 22.5mm, 2-Kanal B Hilfsenergie: 20-30VAC/20-60VDC 1 Schaltausgang: 1x SPDT Füllstand + 1x SPST Alarm A Zusatzausstattung: Grundausführung VGS: FCU Statistische Warennummer: 90261029 Ursprungsland: DE | Stk.
FTW325-C2A1A | Endress Hauser | 52013830Nivotester FTW325Füllstandauswertegerät, Grenzstand.Eingang: 2-Kanal.:: Einstellbare Schaltverzögerung.:: Pumpensteuerung.C Zulassung: ATEX II (1)G (EEx ia) IIC, WHG2 Gehäuse: Schienen Montage, 22.5mm, 2-KanalA Hilfsenergie: 85-253VAC1 Schaltausgang: 1x SPDT Füllstand + 1x SPST AlarmA Zusatzausstattung: GrundausführungVGS: FCUStatistische Warennummer: 90261029Ursprungsland: DELieferzeit ab Werk: 7 Arbeitstage | Stk.
FWA-1305-00A1E | Advantech | CEFA | Stk.
FWA-1305-01A1E | Advantech | CEFA | Stk.
FWA-1305-02A1E | Advantech | CEFA | Stk.
FWA-3240A10E | Advantech | CEFA | Stk.
FWA-3240A12E | Advantech | CEFA | Stk.
FWA-3240A600E | Advantech | CEFA | Stk.
FWA-3240E10E | Advantech | CEFA | Stk.
FWA-3240E12E | Advantech | CEFA | Stk.
FWA-3240E600E | Advantech | CEFA | Stk.
FWA-3305-00A1E | Advantech | CEFB | Stk.
FWA-3305-01A1E | Advantech | CEFB | Stk.
FWA-3305-04A1E | Advantech | CEFB | Stk.
FWA-3305-RJ00E | Advantech | CEFB | Stk.
FWA-3600 | Advantech | CEFA | Stk.
FWA-3710C-00A1E | Advantech | CEFB | Stk.
FWA-3710E | Advantech | CEFA | Stk.
FWA-3860E | Advantech | CEFA | Stk.
FWA-3860RE | Advantech | CEFA | Stk.
FWA-4208E | Advantech | CEFA | Stk.
FWA-6480CFE | Advantech | CEFA | Stk.
FWA-6500BE | Advantech | CEFA | Stk.
FWA-6500CRE | Advantech | CEFA | Stk.
FWA-710E | Advantech | CEFA | Stk.
FX1N – 24MT | Mitsubishi | Grundgeräte der Serie FX1N+ 2N wurden ersetzt durch FX3U(G)(siehe Anlage) ! | Stk.
FX1N-60MT-DSS | Mitsubishi | SPS, FX1N Grundgerät DC 12-24 V; 36 Eingänge DC 24 V; 24 Transistorausgänge Liefertermin:23.05.2012 ArtikelNr: 141269 Zolltarifnummer.:85371091 Ursprungsland :JP | Stk.
FX2N – 32MT-DSC | Mitsubishi | Grundgeräte der Serie FX1N+ 2N wurden ersetzt durch FX3U(G)(siehe Anlage) ! | Stk.
FX2N-32MT-DSS | Mitsubishi | SPS, FX2N Grundgerät DC 24 V; 16 Eingänge DC 24 V; 16 Transistorausgänge ArtikelNr: 141275 Zolltarifnummer.: 85371091 Ursprungsland : JP | Stk.
FX2N-4DA | Mitsubishi | Analogausgangsmodul; 12 Bit; 4 analoge Ausgänge fürStrom oder SpannungArtikelNr: 65586Zolltarifnummer.: 85389099 Ursprungsland : JP | Stk.
FX2N-8AD | Mitsubishi | Analogeingangsmodul; 16 Bit (8AE)8 analoge Eingänge Strom oder SpannungArtikelNr: 129195Zolltarifnummer.: 85371091 Ursprungsland : JP | Stk.
FXA193-BA | Endress+Hauser | 50095566 Serviceinterface FXA193 Das Serviceinterface verbindet die Serviceschnittstelle von Proline- und ToF-Geräten mit der 9-pol. RS 232CSchnittstelle eines Personal Computers. Reine USB-Anschlüsse mit einem handelsüblichen USB/Serial-Adapter ausrüsten. Lieferumfang: - Serviceinterface mit RS 232C-Anschlusskabel (9-pol.) - FXA "USB"-Kabel, die zusätzliche Spannungsversorgung für FXA193 vom USB-Anschluss des PC B Zulassung: ATEX II (1) GD A Verbindungskabel: Proline-Gerät VGS: DZR Statistische Warennummer: 85176200 Ursprungsland: DE | Stk.
FXA193-BE | E+H | ST FXA193-BE 50095566 Serviceinterface FXA193 Das Serviceinterface verbindet die Serviceschnittstelle von Proline- und ToF-Geräten mit der 9-pol. RS 232C- Schnittstelle eines Personal Computers. Reine USB-Anschlüsse mit einem handelsüblichen USB/Serial-Adapter ausrüsten. Lieferumfang: - Serviceinterface mit RS 232C-Anschlusskabel (9-pol.) - FXA "USB"-Kabel, die zusätzliche Spannungsversorgung für FXA193 vom USB-Anschluss des PC B Zulassung: ATEX II (1) GD E Verbindungskabel: Proline- und ToF-Gerät VGS: DZR Statistische Warennummer: 84733020 Ursprungsland: CH Der angefragte Bestellcode war nicht vollständig. Bitte prüfen Sie die Ausführung. | Stk.
FXA195-G1 | Endress+Hauser | ST FXA195-G152027505Commubox FXA195Modem zur Anbindung von HART Feldgerätenan den Computer via USB. Inbetriebnahmevon Feldgeräten mit Bediensoftware.:: zum Anschluss an eigensichereSignalstromkreise (4-20mA):: SIL2, IEC61508G Zulassung: ATEX II (1)GD (EEx ia) IIC1 Zusatzausstattung: GrundausführungVGS: SGAStatistische Warennummer: 85176200Ursprungsland: DE | Stk.
FXA520-GE1A | Endress + Hauser | 52013396 Fieldgate FXA520 Modem zum Anschluss von Smartgeräten. mit HART Protokoll ans Internet. Geeignet zur Fernabfrage + Fernparametrierung via Internet. Hutschienenmontage 2-Kanal. G Zulassung: ATEX II (1)GD (EEx ia) IIC E Hilfsenergie: 20-30VAC 20-60VDC 1 Modem Interface: Ethernet A Datamanagement: nicht gewählt VGS: SGA Statistische Warennummer: 85176200 Ursprungsland: DE | Stk.
GHS2701916R0003 | ABB | S2-H02 Hilfsschalter | Stk.
GHS2820164R0258 | ABB | S282UC-Z1,6 Sicherungsautomat Z-Char.,6 | Stk.
GHS2820164R0278 | ABB | S282UC-Z2 Sicherungsautomat Z-Char.,6kA | Stk.
GHS2820164R0318 | ABB | S282UC-Z3 Sicherungsautomat Z-Char.,6kA | Stk.
GHS2820164R0428 | ABB | S282UC-Z10 Sicherungsautomat Z-Char.,6k | Stk.
GHS2830164R0218 | ABB | S283UC-Z1 Sicherungsautomat Z-Char.,6kA | Stk.
GHS2830164R0278 | ABB | S283UC-Z2 Sicherungsautomat Z-Char.,6kA | Stk.
GJL1311001R8100 | ABB Stotz | GJL1311001R8100 Kleinschütz B7-30-10 220-240V 40-450HZ Lieferzeit: ca. 10 Arbeitstage | Stk.
GMB-N270G2-S6A1E | Advantech | ISIM | Stk.
GPS-102E | Advantech | M2MM | Stk.
GPS-106E | Advantech | M2MM | Stk.
GV2ME20 | Schneider Elektric | Schneider Electric / Telemecanique MOTORSCHUTZSCHALTER 18A | Stk.
GV2ME22 | Schneider Elektric | Schneider Electric / Telemecanique MOTORSCHUTZSCHALTER 25A | Stk.
GV3ME80 | Schneider Elektric | Schneider Electric / Telemecanique MOTORSCHUTZSCHALTER 56-80A | Stk.
GV3P40 | Schneider Elektric | Schneider Electric / Telemecanique MOTORSCHUTZSCHALTER 30-40 A TH.MAG. neu für GV3ME40 | Stk.
GV3P65 | Schneider Elektric | Schneider Electric / Telemecanique MOTORSCHUTZSCHALTER 48-65 A TH.MAG. neu für GV3ME63 | Stk.
GZ1M07 | Schneider Elektric | WYL.SIL.MAGNETO-TERMICZNY 1,6..2,5A | Stk.
GZ1M08 | Schneider Elektric | WYL.SIL.MAGNETO-TERMICZNY 2,5..4,0A | Stk.
GZ1M10 | Schneider Elektric | WYL.SIL.MAGNETO-TERMICZNY 4,0..6,3A | Stk.
GZ1M16 | Schneider Elektric | WYL.SIL.MAGNETO-TERMICZNY 9..14A | Stk.
GZ1M20 | Schneider Elektric | WYL.SIL.MAGNETO-TERMICZNY 13..18A | Stk.
GZ1M22 | Schneider Elektric | WYL.SIL.MAGNETO-TERMICZNY 20..25A | Stk.
GZ1M32 | Schneider Elektric | WYL.SIL.MAGNETO-TERMICZNY 24..32A | Stk.
HC-RFS103B | Mitsubishi | 134859 | Stk.
HC-SFS1524B | Mitsubishi | 151560 | Stk.
HPC-1420-ISSE | Advantech | AISV | Stk.
HPC-2820-ISSE | Advantech | AISV | Stk.
HPC-7280-R8A1E | Advantech | AISV | Stk.
HPC-7480-66A1E | Advantech | AISV | Stk.
IAC24A-AE | Advantech | ADM3 | Stk.
IC200ACC001 | GE Intelligent Platforms | CPU BATTERY AND HOLDER. | Stk.
IC200ACC003 | GE Intelligent Platforms | EZ PROGRAM STORE, CPU RS485 PORT UPDATE DEVICE VersaMax CPU001,002/00 5/E05 and Series 90-30 CPU374 | Stk.
IC200ACC201 | GE Intelligent Platforms | EXPANSION TERMINATOR QTY 1 | Stk.
IC200ACC202 | GE Intelligent Platforms | EXPANSION CONNECTOR QTY 2 | Stk.
IC200ACC301 | GE Intelligent Platforms | I/O FILLER MODULE | Stk.
IC200ACC302 | GE Intelligent Platforms | I/O INPUT SIMULATOR | Stk.
IC200ACC303 | GE Intelligent Platforms | I/O SHORTING BAR QTY 2 | Stk.
IC200ACC304 | GE Intelligent Platforms | I/O CABLE CONNECTOR KIT QTY 2 FOR CUSTOM CONNECTOR-STYLE I/O CARRIER. | Stk.
IC200ACC402 | GE Intelligent Platforms | Spare Removable Terminal Strips, 10 per pack | Stk.
IC200ACC403 | GE Intelligent Platforms | Battery for 23 and 28 point Micro for data retention | Stk.
IC200ACC404 | GE Intelligent Platforms | Spare parts kit. Two terminal strips and four plastic doors and four covers | Stk.
IC200ACC414 | GE | GE FANUC Automation Europe SA | Stk.
IC200ACC415 | GE Intelligent Platforms | RS-232 to RS-485 Converter requires IC200CBL500 or equivalent. | Stk.
IC200ACC450 | GE Intelligent Platforms | Simulator for VersaMax Nano. 6 Inputs | Stk.
IC200ACC451 | GE Intelligent Platforms | Simulator for VersaMax Micro. 8 Inputs | Stk.
IC200ALG230 | GE Intelligent Platforms | ANALOG INPUT 12 BIT VOLTAGE/CURRENT 4CH | Stk.
IC200ALG240LT | GE Intelligent Platforms | ANALOG INPUT 16 BIT VOLTAGE/CURRENT ISOLATED 8 CH (LT) | Stk.
IC200ALG261 | GE Intelligent Platforms | ANALOG INPUT 15 BIT DIFFERENTIAL VOLTAGE 8CH | Stk.
IC200ALG262 | GE Intelligent Platforms | ANALOG INPUT 15 BIT DIFFERENTIAL CURRENT 8CH | Stk.
IC200ALG263 | GE Intelligent Platforms | ANALOG INPUT 15 BIT VOLTAGE 15CH | Stk.
IC200ALG265 | GE Intelligent Platforms | ALG IN 15B 0-10V, VOLTAGE, 15 CH TUV | Stk.
IC200ALG266 | GE Intelligent Platforms | ALG IN 15B 4-20mA, CURRENT, 15 CH TUV | Stk.
IC200ALG320 | GE | Analog output 12 bit current 4 channel Standard Lead Time: 30 days, In Stock in Augsburg | Stk.
IC200ALG320LT | GE Intelligent Platforms | ANALOG OUTPUT 12 BIT CURRENT 4CH (LT) | Stk.
IC200ALG321 | GE Intelligent Platforms | ANALOG OUTPUT 12 BIT VOLTAGE 0-10V 4CH | Stk.
IC200ALG322 | GE Intelligent Platforms | ANALOG OUTPUT 12 BIT VOLTAGE +/-10V 4CH | Stk.
IC200ALG325 | GE Intelligent Platforms | ANALOG OUTPUT 13 BIT VOLTAGE 8CH | Stk.
IC200ALG326 | GE Intelligent Platforms | Analog Output, 13 Bit Current, 8 Channel | Stk.
IC200ALG327 | GE Intelligent Platforms | ANALOG OUTPUT 13 BIT VOLTAGE 12CH | Stk.
IC200ALG328 | GE Intelligent Platforms | Analog Output, 13 Bit, Current, 12 Channel | Stk.
IC200ALG331 | GE Intelligent Platforms | ANALOG OUTPUT 16 BIT VOLTAGE/CURRENT ISOLATED 4 CH | Stk.
IC200ALG431 | GE Intelligent Platforms | ANALOG MIXED 12 BIT 0-10V INPUT 4CH AND OUTPUT 2CH | Stk.
IC200ALG432 | GE Intelligent Platforms | ANALOG MIXED 12 BIT -10 to +10V INPUT 4CH AND OUTPUT 2CH | Stk.
IC200ALG620 | GE | Analog input 16 bit RTD, 4 channel Standard Lead Time: 30 days, In Stock in Augsburg | Stk.
IC200ALG630 | GE | Analog input 16 bit Thermocouple, 7 channel Standard Lead Time: 30 days, In Stock in Augsburg | Stk.
IC200BEM002 | GE Intelligent Platforms | PLC NETWORK COMMUNICATION Profibus-DP SLAVE | Stk.
IC200BEM103 | GE Intelligent Platforms | PLC NETWORK COMMUNICATION DeviceNet MASTER | Stk.
IC200BEM104 | GE Intelligent Platforms | VersaMax AS-Interface Network Master to interface a VersaMax PLC or I/O NIU to AS-Interface network. The AS-i module supports 31 slave devices. | Stk.
IC200CBL001 | GE | Cable CPU Programming | Stk.
IC200CBL002 | GE Intelligent Platforms | CABLE NIU CONFIGURATION/UPGRADE | Stk.
IC200CBL105 | GE Intelligent Platforms | CABLE I/O NON-SHIELDED 2 CONNECTORS .5M FOR CONNECTOR-STYLE CARRIER | Stk.
IC200CBL110 | GE Intelligent Platforms | CABLE I/O NON-SHIELDED 2 CONNECTORS 1.0M FOR CONNECTOR-STYLE CARRIER | Stk.
IC200CBL120 | GE Intelligent Platforms | CABLE I/O NON-SHIELDED 2 CONNECTORS 2.0M FOR CONNECTOR-STYLE CARRIER | Stk.
IC200CBL230 | GE Intelligent Platforms | CABLE I/O NON-SHIELDED 1 CONNECTORS 3.0M FOR CONNECTOR-STYLE CARRIER | Stk.
IC200CBL501 | GE Intelligent Platforms | I/O Expansion cable, 0.1 meter long (Qty 5) | Stk.
IC200CBL505 | GE Intelligent Platforms | I/O Expansion cable, 0.5 meter long | Stk.
IC200CBL510 | GE Intelligent Platforms | I/O Expansion cable, 1 meter long | Stk.
IC200CBL520 | GE Intelligent Platforms | Series 90, SNP 15-Pin, RS-485 Cable to DataPanel 20/40/60 | Stk.
IC200CBL525 | GE Intelligent Platforms | Series 90 SPN port, RS485 Cable to DataPanel 45/65/85 | Stk.
IC200CBL545 | GE Intelligent Platforms | VersaMax CPU001, 9-pin, RS-232 to DataPanel 3x/5x | Stk.
IC200CBL550 | GE Intelligent Platforms | Communications cable (RJ-45 to DB-9 pin RS-232, 2 Meters) between Vers aMax Micro/Nano and VersaMax DP 20 only | Stk.
IC200CBL555 | GE Intelligent Platforms | CABLE TO DATAPANEL 45/65/85 | Stk.
IC200CBL600 | GE Intelligent Platforms | CABLE EXPANSION SHIELDED SINGLE ENDED 1M | Stk.
IC200CBL601 | GE Intelligent Platforms | CABLE EXPANSION SHIELDED 2 CONNECTORS 1M | Stk.
IC200CBL605 | GE Intelligent Platforms | AB SLC 500, RJ-45, RS-484 Cable to DataPanel 45/65/85 | Stk.
IC200CBL615 | GE Intelligent Platforms | CABLE EXPANSION SHIELDED 2 CONNECTORS 15M | Stk.
IC200CBL625 | GE Intelligent Platforms | Datapanel DP 45/65/85 to A/B SLC-500 RS232-Ch. 0 Cable | Stk.
IC200CBL635 | GE Intelligent Platforms | Siemens S7-2000 9-pin, RS-485 Cable to DataPanel 45/65/85 | Stk.
IC200CBL655 | GE Intelligent Platforms | Mitsubishi Fx 25-pin, RS-422 Cable to DataPanel 45/65/85 | Stk.
IC200CHS001 | GE Intelligent Platforms | I/O CARRIER BARRIER STYLE | Stk.
IC200CHS003 | GE Intelligent Platforms | I/O CARRIER CONNECTOR STYLE | Stk.
IC200CHS005 | GE Intelligent Platforms | I/O CARRIER SPRING STYLE | Stk.
IC200CHS006 | GE Intelligent Platforms | COMMUNICATIONS CARRIER | Stk.
IC200CHS011 | GE Intelligent Platforms | I/O INTERPOSING BARRIER STYLE | Stk.
IC200CHS012 | GE Intelligent Platforms | I/O INTERPOSING BOX STYLE | Stk.
IC200CHS014 | GE Intelligent Platforms | I/O INTERPOSING BOX STYLE THERMOCOUPLE COLD JUNCTION COMPENSATION | Stk.
IC200CHS015 | GE Intelligent Platforms | I/O INTERPOSING SPRING STYLE | Stk.
IC200CHS101 | GE Intelligent Platforms | I/O INTERPOSING DISCONNECT STYLE, 16 PT | Stk.
IC200CHS102 | GE Intelligent Platforms | I/O INTERPOSING DISCONNECT STYLE, 16 PT EXPANSION | Stk.
IC200CHS111 | GE Intelligent Platforms | I/O INTERPOSING RELAY STYLE, FUSED 16 PT | Stk.
IC200CHS112 | GE Intelligent Platforms | I/O INTERPOSING RELAY STYLE, FUSED 16PT EXPANSION | Stk.
IC200CHS121 | GE Intelligent Platforms | I/O INTERPOSING FUSE STYLE, 16 PT | Stk.
IC200CHS122 | GE Intelligent Platforms | I/O INTERPOSING FUSE STYLE, 16 PT EXPANSION | Stk.
IC200CMM020 | GE Intelligent Platforms | Modbus Master module for VersaMax Genius NIU. Module supports one RS-485 serial port. | Stk.
IC200CPU002 | GE Intelligent Platforms | CPU 42K USER CONFIGURABLE USER MEMORY, 1.80MSEC/K BOOLEAN ONE RS232 A ND ONE RS485 SERIAL PORTS | Stk.
IC200CPU005 | GE Intelligent Platforms | CPU WITH 128K CONFIGURABLE USER MEMORY .8 MSEC/K BOOLEAN ONE RS232 SE 0.8 MSEC/K BOOLEAN ONE RS232 SERIAL PORT ONE RS485 SERIAL PORT | Stk.
IC200DBI001 | GE Intelligent Platforms | REMOTE I/O DeviceNet NETWORK INTERFACE UNIT | Stk.
IC200DTX200 | GE Intelligent Platforms | Operator Interface for changing timer/counter/register values. 2 x 16 character LCD backlight display and 6 operation keys. No stored messa ging, PLC stores messages. | Stk.
IC200DTX400 | GE Intelligent Platforms | Operator Interface with up to 200 stored messages. 2 x 16 character LCD backlight display and 6 function keys. Powered via 15 pin SNP Port. | Stk.
IC200DTX450 | GE Intelligent Platforms | Operator Interface with up to 200 stored messages. 2 x 16 character L CD backlight display and 6 function keys. | Stk.
IC200DTX650 | GE Intelligent Platforms | Operator Interface with up to 200 stored messages. 4 x 16 character L CD backlight display and 8 function keys. | Stk.
IC200DTX850 | GE Intelligent Platforms | Operator Interface with up to 200 stored messages. 4 x 20 character L CD backlight display, 8 function keys and numeric keypad. | Stk.
IC200ERM001 | GE Intelligent Platforms | EXPANSION RECEIVER ISOLATED | Stk.
IC200GBI001 | GE Intelligent Platforms | REMOTE I/O Genius NETWORK INTERFACE UNIT | Stk.
IC200KIT001 | GE Intelligent Platforms | The kit includes VersaPro (IC640VPS002), CAD files, programming cable, manuals and other tools to aid in the conversion process from Series 90 Micro to VersaMax Micro. | Stk.
IC200MDD840 | GE Intelligent Platforms | MIXED 24VDC POS LOG INPUT GRP 20PT / OUTPUT RELAY 2.0A PER PT GRP 12PT | Stk.
IC200MDD841 | GE Intelligent Platforms | MIXED 24VDC POS LOG INPUT GRP 20PT / OUTPUT GRP 12PT / HSC / PWM / PT | Stk.
IC200MDD842 | GE Intelligent Platforms | MIXED 24VDC POS LOG OUTPUT 0.5A GRP WITH ESCP 16PT / INPUT GRP 16PT | Stk.
IC200MDD843 | GE Intelligent Platforms | MIXED 24VDC POS LOG INPUT GRP 10PT / OUTPUT RELAY 2.0A PER PT GRP 6PT | Stk.
IC200MDD844 | GE Intelligent Platforms | MIXED 24VDC POS LOG OUTPUT 0.5A GRP 16PT / INPUT GRP 16PT | Stk.
IC200MDD845 | GE Intelligent Platforms | MIXED OUTPUT RELAY 2.0A PER PT ISO 8PT / INPUT 24VDC POS LOG GRP 16PT | Stk.
IC200MDD846 | GE Intelligent Platforms | MIXED OUTPUT RELAY 2.0A PER PT ISOLATED 8PT / INPUT 120VAC GRP 8PT | Stk.
IC200MDD847 | GE Intelligent Platforms | MIXED OUTPUT RELAY 2.0A PER PT ISOLATED 8PT / INPUT 240VAC GRP 8PT | Stk.
IC200MDD848 | GE Intelligent Platforms | MIXED OUTPUT 120VAC 0.5A PER PT ISOLATED 8PT / INPUT 120VAC GRP 8PT | Stk.
IC200MDL140 | GE Intelligent Platforms | INPUT 120VAC (1 GROUP OF 8) 8PT | Stk.
IC200MDL141 | GE Intelligent Platforms | INPUT 240VAC (1 GROUP OF 8) 8PT | Stk.
IC200MDL240 | GE Intelligent Platforms | INPUT 120VAC (2 GROUPS OF 8) 16PT | Stk.
IC200MDL241 | GE Intelligent Platforms | INPUT 240VAC (2 GROUPS OF 8) 16PT | Stk.
IC200MDL329 | GE Intelligent Platforms | OUTPUT 120VAC 0.5A PER PT ISOLATED 8PT | Stk.
IC200MDL330 | GE Intelligent Platforms | OUTPUT 120VAC 0.5A PER PT ISOLATED 16PT | Stk.
IC200MDL331 | GE Intelligent Platforms | OUTPUT 120VAC 2.0A PER PT ISOLATED 8PT | Stk.
IC200MDL631 | GE Intelligent Platforms | INPUT 125VDC POS/NEG LOGIC ISO 8PT | Stk.
IC200MDL632 | GE Intelligent Platforms | INPUT 125VDC POS/NEG LOGIC ISO 16PT | Stk.
IC200MDL635 | GE Intelligent Platforms | INPUT 48VDC POS/NEG LOGIC (2 GROUPS OF 8) 16PT | Stk.
IC200MDL636 | GE Intelligent Platforms | INPUT 48VDC POS/NEG LOGIC (4 GROUPS OF 8) 32PT | Stk.
IC200MDL640 | GE Intelligent Platforms | INPUT 24VDC POS/NEG LOGIC (2 GROUP OF 8) 16PT | Stk.
IC200MDL640LT | GE Intelligent Platforms | INPUT 24VDC POS/NEG LOGIC (2 GROUP OF 8) 16PT (LT) | Stk.
IC200MDL643 | GE Intelligent Platforms | INPUT 5/12VDC POS/NEG LOGIC (2 GROUPS OF 8) 16PT | Stk.
IC200MDL644 | GE Intelligent Platforms | INPUT 5/12VDC POS/NEG LOGIC (4 GROUPS OF 8) 32PT | Stk.
IC200MDL650LT | GE Intelligent Platforms | INPUT 24VDC POS/NEG LOGIC (4 GROUPS OF 8) 32PT (LT) | Stk.
IC200MDL730 | GE Intelligent Platforms | OUTPUT 24VDC POS LOGIC 2.0A PER PT (1 GROUP OF 8) W/ESCP 8PT | Stk.
IC200MDL741 | GE Intelligent Platforms | OUTPUT 24VDC POS LOGIC 0.5A PER PT (1 GROUP OF 16) W/ESCP 16PT | Stk.
IC200MDL741LT | GE Intelligent Platforms | OUTPUT 24VDC POS LOGIC 0.5A PER PT (1 GROUP OF 16) W/ESCP 16PT (LT) | Stk.
IC200MDL742 | GE Intelligent Platforms | OUTPUT 24VDC POS LOGIC 0.5A PER PT (2 GROUPS OF 16) W/ESCP 32PT | Stk.
IC200MDL742LT | GE Intelligent Platforms | OUTPUT 24VDC POS LOGIC 0.5A PER PT (2 GROUPS OF 16) W/ESCP 32PT (LT) | Stk.
IC200MDL743 | GE Intelligent Platforms | OUTPUT 5/12/24VDC NEG LOGIC 0.5A PER PT (1 GROUP OF 16) 16PT | Stk.
IC200MDL744 | GE Intelligent Platforms | OUTPUT 5/12/24VDC NEG LOGIC 0.5A PER PT (2 GROUPS OF 16) 32PT | Stk.
IC200MDL930 | GE | Output relay 2.0 amps per point isolated form A, 8 points | Stk.
IC200NAL110 | GE Intelligent Platforms | 10 point PLC, (6) 12VDC in, (4) Relay Out, (1) Analog Input (0-10VDC, 8 bit), 12VDC Power Supply | Stk.
IC200NAL211 | GE Intelligent Platforms | 10 point PLC, (6) 24VDC In, (4) Relay Out, (1) Analog Input (0-10VDC, 8 bit), 24VDC Power Supply | Stk.
IC200NDD010 | GE Intelligent Platforms | 10 point PLC, (6) 12VDC In, (4) 12VDC Out, 12VDC Power Supply | Stk.
IC200NDD101 | GE Intelligent Platforms | 10 point PLC, (6) 24VDC In, (4) 24VDC Out, 24VDC Power Supply | Stk.
IC200NDR001 | GE Intelligent Platforms | 10 point PLC,(6) 24VDC In, (4) Relay Out, 24VDC Power Supply | Stk.
IC200NDR010 | GE Intelligent Platforms | 10 point PLC, (6) 12VDC In, (4) Relay Out, 12VDC Power Supply | Stk.
IC200PBI001 | GE Intelligent Platforms | REMOTE I/O Profibus-DP NETWORK INTERFACE UNIT | Stk.
IC200PKG001 | GE Intelligent Platforms | PLC STARTER KIT CPU001 | Stk.
IC200PKG101 | GE Intelligent Platforms | I/O STARTER KIT GENIUS | Stk.
IC200PKG102 | GE Intelligent Platforms | I/O STARTER KIT Profibus-DP | Stk.
IC200PKG103 | GE Intelligent Platforms | I/O STARTER KIT DeviceNet | Stk.
IC200PKG104 | GE Intelligent Platforms | VersaMax Ethernet NIU starter kit with I/O. | Stk.
IC200PWB001 | GE Intelligent Platforms | POWER SUPPLY BOOSTER CARRIER | Stk.
IC200PWR002LT | GE Intelligent Platforms | POWER SUPPLY WITH EXPANDED 3.3VDC 24VDC INPUT (LT) | Stk.
IC200PWR101 | GE Intelligent Platforms | POWER SUPPLY 120/240VAC INPUT | Stk.
IC200PWR201 | GE Intelligent Platforms | POWER SUPPLY 12VDC INPUT | Stk.
IC200PWR202 | GE Intelligent Platforms | POWER SUPPLY WITH EXPANDED 3.3VDC 12VDC INPUT | Stk.
IC200SET001 | GE Intelligent Platforms | Ethernet to Serial Interface | Stk.
IC200TBM001 | GE Intelligent Platforms | I/O AUXILIARY BARRIER STYLE | Stk.
IC200TBM002 | GE Intelligent Platforms | I/O AUXILIARY BOX STYLE | Stk.
IC200TBM005 | GE Intelligent Platforms | I/O AUXILIARY SPRING CLAMP STYLE | Stk.
IC200TBX010 | GE Intelligent Platforms | Tool box, 10 point, (IC200NDR001) 24VDC In/Relay Out, 24VDC Powered (r equires an external 24VDC Power Supply) With software, manuals and cab les (IC640VPS002 and IC646MPM001) | Stk.
IC200TBX014 | GE Intelligent Platforms | Tool box, 14 point, (IC200UDR001) 24VDC In/Relay Out, AC Power Supply With software, manuals and cables (IC640VPS002 and IC646MPM001) | Stk.
IC200TBX023 | GE Intelligent Platforms | Tool box, 23 point, (IC200UAL006) DC In/Relay Out, 2 analog In, 1 anal og out, AC Power Supply With software, manuals and cables (IC640VPS002 and IC646MPM001) | Stk.
IC200TBX028 | GE Intelligent Platforms | Tool box, 28 point, (IC200UDR005) 24VDC In/Relay Out, AC Power Supply With software, manuals and cables (IC640VPS002 and IC646MPM001) | Stk.
IC200TBX064 | GE Intelligent Platforms | Tool box, Micro 64 and software. Includes (IC200UDD064) 24VDC In/24VDC Out, DC Power Supply,(IC200USB001) RS-232 option board with (2) 0 -10VDC analog in with Proficy software, manuals and cables (IC646MPM101) | Stk.
IC200TBX110 | GE Intelligent Platforms | Tool box,10 point (IC200NDR001) 24VDCIn/Relay Out,24VDC Powered (req uires an external 24VDC Power Supply) VersaMax DataPanel DP45 with Pro gramming software and cables, (IC640VPS002,IC752DDZ000,IC200CBL555, IC646MPM001) | Stk.
IC200TBX114 | GE Intelligent Platforms | Tool box, 14 point (IC200UDR001) 24VDCIn/Relay Out, AC Power Supply, V ersaMax DataPanel DP45 with Programming software and cables, (IC640VPS 00, IC752DDZ000, IC200CBL555, IC646MPM001) | Stk.
IC200TBX123 | GE Intelligent Platforms | Tool box, 23 point (IC200UAL006) 24VDCIn/Relay Out, 2 Analog In/1 Anal og out, AC P/S, VersaMax DataPanel DP45 with Programming software and cables, (IC640VPS002,IC752DDZ000, IC200CBL555, IC646MPM001) | Stk.
IC200TBX128 | GE Intelligent Platforms | Tool box, 28 point (IC200UDR005) 24VDCIn/Relay Out, AC P/S, VersaMax D ataPanel DP45 with Programming software and cables, (IC640VPS002,IC752 DDZ000, IC200CBL555, IC646MPM001) | Stk.
IC200TBX164 | GE Intelligent Platforms | Tool box, Micro 64 and software. Includes (IC200UDR164) 24VDC In/Relay Out, AC Power Supply, (IC200USB001) RS-232 option board with (2) 0 -10VDC analog in with Proficy software, manuals and cables (IC646MPM101) | Stk.
IC200TBX264 | GE Intelligent Platforms | Tool box, Micro 64, operator interface and software. Includes (IC200UDD064) 24VDC In/24VDC Out, DC Power Supply, (IC200USB001) RS-232 option board with (2) 0 -10VDC analog in with VersaMax DataPanel DP45 with Proficy programming software and cables, | Stk.
IC200TBX364 | GE Intelligent Platforms | Tool box, Micro 64, operator interface and software. Includes (IC200UDR164) 24VDC In/Relay Out, AC Power Supply, (IC200USB001) RS-232 option board with (2) 0 -10VDC analog in with VersaMax DataPanel DP45 with Proficy Logic Developer programming soft | Stk.
IC200UAA003 | GE Intelligent Platforms | 14 point PLC, (8) 120VAC In, (6) 120VAC Out, 120V/240VAC Power Supply | Stk.
IC200UAA007 | GE Intelligent Platforms | 28 point PLC,(16) 120VAC In, (12) 120V/240AC Out, 120V/240AC Power Sup ply. Battery (IC200ACC403) is required for data retention. Battery no t included. | Stk.
IC200UAL004 | GE Intelligent Platforms | 23 point PLC, (13) 12VDC In, (10) Relay Out, (2) Analog In and (1) Ana log Out, 12VDC Power Supply, Battery (IC200ACC403) is required for lon g term data rentntion and Real Time Clock. Battery not included. | Stk.
IC200UAL005 | GE Intelligent Platforms | 23 point PLC, (13) 24VDC In, (1) 24VDC Out, (9) Relay Out,(2) Analog I n and (1) Analog Out, 24VDC Power Supply, Battery (IC200ACC403) is req uired for long term data rentntion and Real Time Clock. Battery not i ncluded. | Stk.
IC200UAL006 | GE Intelligent Platforms | 23 point PLC,(13) 24VDC In, (9) Relay Out, (1) 24VDC Out, (2) Analog I n and (1) Analog Out, 120V/240AC Power Supply. Battery (IC200ACC403) is required for data retention. Battery not included. | Stk.
IC200UAR028 | GE Intelligent Platforms | 28 point PLC,(16) 120VAC In, (12) Relay Out (2 at 10 amp and 10 at 2 a mp) 120V/240AC Power Supply. Battery (IC200ACC403) is required for dat a retention. Battery not included. | Stk.
IC200UDD020 | GE Intelligent Platforms | Micro 20 24VDC IN/24VDC OUT, 24VDC P/S | Stk.
IC200UDD040 | GE Intelligent Platforms | Micro 40 24VDC IN/24VDC OUT, 24VDC P/S | Stk.
IC200UDD064 | GE Intelligent Platforms | VersaMax Micro 64 point PLC,(40) 24VDC In, (24) 24VDC source Out ESCP, 24VDC Power Supply. (1) serial port and (1)optional communication port. | Stk.
IC200UDD104 | GE Intelligent Platforms | 14 point PLC,(8) 24VDC In, (6) 24VDC Out (2) 1.0 A, (4) 0.5A, 24VDC Po wer Supply | Stk.
IC200UDD110 | GE Intelligent Platforms | 28 point PLC,(16) 24VDC In, (12) 24VDC Out (6) 1.0 A, (6) 0.5A, 24VDC Power Supply. Battery (IC200ACC403) is required for data retention. B attery not included. | Stk.
IC200UDD112 | GE Intelligent Platforms | 14 point PLC,(8) 12VDC In, (6) 12VDC Out at 0.70 A, 12VDC Power Suppl y | Stk.
IC200UDD120 | GE Intelligent Platforms | 28 point PLC,(16) 24VDC In, (12) 24VDC Out ESCP(2 at 1.0 amp and 10 at 0.70 amp), 24VDC Power Supply. Battery (IC200ACC403) is required for data retention. Battery not included. | Stk.
IC200UDD164 | GE Intelligent Platforms | VersaMax Micro 64 point PLC,(40) 24VDC In, (24) 24VDC Sink Output, 24VDCpower supply. (1) serial port and (1)optional communication port. | Stk.
IC200UDD212 | GE Intelligent Platforms | 28 point PLC,(16) 12VDC In, (12) 12VDC Out 0.70 A, 12VDC Power Supply . Battery (IC200ACC403) is required for data retention. Battery not i ncluded. | Stk.
IC200UDD220 | GE Intelligent Platforms | Micro 20 24VDC IN/DC SINK OUT, DC PWRSUP | Stk.
IC200UDD240 | GE Intelligent Platforms | Micro 40 24VDC IN/DC SINK OUT, DC PWRSUP | Stk.
IC200UDR001 | GE Intelligent Platforms | 14 point PLC,(8) 24VDC In, (6) Relay Out,120V/240 AC Power Supply | Stk.
IC200UDR002 | GE Intelligent Platforms | 14 point PLC,(8) 24VDC In, (6) Relay Out, 24VDC Power Supply | Stk.
IC200UDR005 | GE Intelligent Platforms | 28 point PLC,(16) 24VDC In, (11) Relay Out, (1) 24VDC Out, 120V/240AC Power Supply. Battery (IC200ACC403) is required for data retention. B attery not included. | Stk.
IC200UDR006 | GE Intelligent Platforms | 28 point PLC, (16) 12VDC In, (12) Relay Out, 12VDC Power Supply. Batt ery (IC200ACC403) is required for long term data rentntion and Real Ti me Clock. Battery not included. | Stk.
IC200UDR020 | GE Intelligent Platforms | Micro 20 24VDC IN/RELAY OUT,24VDC PWRSUP | Stk.
IC200UDR040 | GE Intelligent Platforms | Micro 40 24VDC IN/RELAY OUT,24VDC PWRSUP | Stk.
IC200UDR064 | GE Intelligent Platforms | VersaMax Micro 64 point PLC,(40) 24VDC In, (24) Relay Out, 24VDC Power Supply. (1) serial port and (1)optional communication port. | Stk.
IC200UDR120 | GE Intelligent Platforms | Micro 20 24VDC IN/RELAY OUT,AC PWRSUP | Stk.
IC200UDR140 | GE Intelligent Platforms | Micro 40 24VDC IN/RELAY OUT,AC PWRSUP | Stk.
IC200UDR164 | GE Intelligent Platforms | VersaMax Micro 64 point PLC,(40) 24VDC In, (24) Relay Out, 115/240VAC Power Supply. (1) serial port and (1)optional communication port. | Stk.
IC200UEC008 | GE Intelligent Platforms | VersaMax Micro Expansion 8 point combination (4) 24VDC In, (4) 24VDC Output Source with ESCP, 24VDC Power Supply (includes IC200CBL501). | Stk.
IC200UEC108 | GE Intelligent Platforms | VersaMax Micro Expansion 8 point combination (4) 24VDC In, (4) 24VDC Outsink outputs, 24VDC Power Supply (includes IC200CBL501). | Stk.
IC200UEC208 | GE Intelligent Platforms | VersaMax Micro Expansion 8 point combination (4) 24VDC In, (4) Relay Output, 24VDC Power Supply (includes IC200CBL501). | Stk.
IC200UEI008 | GE Intelligent Platforms | VersaMax Micro Expansion 8 point (8) 24VDC In, 24VDC Power Supply (includes IC200CBL501). | Stk.
IC200UEI016 | GE Intelligent Platforms | VersaMax Micro Expansion 16 point Input (16) 24VDC In, 24VDC Power Supply (includes IC200CBL501). | Stk.
IC200UEM001 | GE Intelligent Platforms | Micro 64 Ethernet module. The Ethernet module is compatible with SRTP and supports up to 4 connections. Module can also be configured for Modbus TCP (server) or Tunneling (pass through). | Stk.
IC200UEO008 | GE Intelligent Platforms | VersaMax Micro Expansion 8 Output Expansion (8) 24VDC Outputs with ESCP, 24VDC Power Supply (includes IC200CBL501) | Stk.
IC200UEO016 | GE Intelligent Platforms | VersaMax Micro Expansion 16 point (16) 24VDC Source ESCP Outputs, 24VDC Power Supply (includes IC200CBL501) | Stk.
IC200UEO108 | GE Intelligent Platforms | VersaMax Micro Expansion 8 Output Expansion 24VDC Sink Output, 24VDC Power Supply (includes IC200CBL501) | Stk.
IC200UEO116 | GE Intelligent Platforms | VersaMax Micro Expansion 16 Output Expansion (16) 24VDC Sink Outputs, 24VDC Power Supply (includes IC200CBL501) | Stk.
IC200UER008 | GE Intelligent Platforms | VersaMax Micro Expansion 8 Output Expansion (8) Relay Outputs, 24VDC Power Supply (includes IC200CBL501) | Stk.
IC200UER016 | GE Intelligent Platforms | VersaMax Micro Expansion 16 Output Expansion (16) Relay Outputs, 24VDC Power Supply (includes IC200CBL501). | Stk.
IC200UEX009 | GE Intelligent Platforms | 14 point expansion. (8) 120VAC In, (6) Relay Out (2 at 10 amp and 4 a t 2 amp), 120/240VAC Power Supply. (includes IC200CBL501) | Stk.
IC200UEX010 | GE Intelligent Platforms | 14 point expansion. (8) 120VAC In, (6) 120VAC Out, 120/240VAC Power S upply. (includes IC200CBL501) | Stk.
IC200UEX011 | GE Intelligent Platforms | 14 point Exp.(8) 24VDC In, (6) Relay Out, 120V/240AC Power Supply (inc ludes IC200CBL501) | Stk.
IC200UEX013 | GE Intelligent Platforms | 14 point Exp.(8) 12VDC In, (6) Relay Out, 12VDC Power Supply (includes IC200CBL501) | Stk.
IC200UEX014 | GE Intelligent Platforms | 14 point Exp (8) 24VDC In, (6)24V DC Out, 24VDC Power Supply (includes IC200CBL501) | Stk.
IC200UEX015 | GE Intelligent Platforms | 14 point Exp (8) 12VDC In, (6)12VDC Out, 12VDC Power Supply (includes IC200CBL501) | Stk.
IC200UEX122 | GE Intelligent Platforms | 14 point Exp (8) 24VDC In, (6)24V DC Out with ESCP, 24VDC Power Supply (includes IC200CBL501) | Stk.
IC200UEX209 | GE Intelligent Platforms | 28 point expansion. (16) 120VAC In, (12) Relay Out (2 @ 10 amp & 10 @ 2 amp), 120/240VAC Power Supply. (includes IC200CBL501) | Stk.
IC200UEX211 | GE Intelligent Platforms | 28 point expansion. (16) 24VDC In, (12) Relay Out, 120V/240AC Power S upply (includes IC200CBL501) | Stk.
IC200UEX212 | GE Intelligent Platforms | 28 point expansion. (16) 24VDC In, (12) Relay Out, 24VDC Power Supply (included IC200CBL501) | Stk.
IC200UEX213 | GE Intelligent Platforms | 28 point expansion. (16) 12VDC In, (12) Relay Out, 12VDC Power Supply (included IC200CBL501) | Stk.
IC200UEX214 | GE Intelligent Platforms | 28 point expansion. (16) 24VDC In, (12) 24VDC Out, 24VDC Power Supply (includes IC200CBL501) | Stk.
IC200UEX215 | GE Intelligent Platforms | 28 point expansion. (16) 12VDC In, (12) 12 VDC Out, 12VDC Power Suppy (includes IC200CBL501) | Stk.
IC200UEX222 | GE Intelligent Platforms | 28 point expansion. (16) 24VDC In, (12) 24VDC Out with ESCP, 24VDC Po wer Supply (includes IC200CBL501) | Stk.
IC200UEX616 | GE Intelligent Platforms | 6 channel Analog expansion. (4) Analog inputs & (2) Analog outputs, 1 2VDC Power Supply (includes IC200CBL501) | Stk.
IC200UEX624 | GE Intelligent Platforms | VersaMax Micro 4 channel Analog input expansion. (4) Analog inputs, 24VDC Power Supply (*includes IC200CBL501) | Stk.
IC200UEX626 | GE Intelligent Platforms | 6 channel Analog expansion. (4) Analog inputs & (2) Analog Outputs, 2 4VDC Power Supply (*includes IC200CBL501) | Stk.
IC200UEX636 | GE Intelligent Platforms | 6 channel Analog expansion. (4) Analog inputs & (2) Analog outputs. 120/240 VAC Power Supply (includes IC200CBL501) | Stk.
IC200UEX724 | GE Intelligent Platforms | RTD expansion module for VersaMax Micro Pt 100, -100 to +600 C-150 to +1050 F 2 and 3 wire support. Channel update is 141/563 ms (selectable) for all channels | Stk.
IC200UEX726 | GE Intelligent Platforms | RTD expansion module for VersaMax Micro Pt 100, -100 to +600 C-150 to +1050 F 2 and 3 wire support and 2 analog output voltage and current. | Stk.
IC200UEX734 | GE Intelligent Platforms | RTD expansion module for VersaMax Micro Pt 100, -100 to +600 C-150 to +1050 F 2 and 3 wire support. Channel update is 141/563 ms (selectable) for all channels | Stk.
IC200UEX736 | GE Intelligent Platforms | RTD expansion module for VersaMax Micro Pt 100, -100 to +600 C-150 to +1050 F 2 and 3 wire support and 2 analog output voltage and current. | Stk.
IC200UEX824 | GE Intelligent Platforms | VersaMax Micro four channel Thermocouple/Millivolt expansion module | Stk.
IC200UEX826 | GE Intelligent Platforms | VersaMax Micro four channel Thermocouple/Millivolt and two channel analog outputs expansion module | Stk.
IC200UMB001 | GE Intelligent Platforms | VersaMax Micro 64, User Program Memory Module. Compatible with VersaMaxMicro 64 only. | Stk.
IC200UMM002 | GE Intelligent Platforms | VersaMax MicroMotion, 2 independent axis, 24VDC powered | Stk.
IC200UMM102 | GE Intelligent Platforms | VersaMax MicroMotion, 2 independent axis, 120/240VAC powered | Stk.
IC200USB001 | GE Intelligent Platforms | VersaMax Micro 64, RS-232 communications option board with (2) 0 - 10VDC analog input channels built-in. The option board also supports program storage memory module. Compatible with VersaMax Micro 64 only. | Stk.
IC200USB002 | GE Intelligent Platforms | VersaMax Micro 64, RS-485 communications option board with (2) 0 - 10VDCanalog input channels built-in. The option board also supports program storage memory module. Compatible with VersaMax Micro 64 only. | Stk.
IC200UUB001 | GE Intelligent Platforms | VersaMax Micro 64, USB Slave communications option board. The option board also supports program storage memory module. Compatible with VersaMax Micro 64 only. | Stk.
IC210BAR010 | GE Intelligent Platforms | AC Power Source, 6 AC in/4out (Relay 8 Amp), Expandable, no LCD/Keypad | Stk.
IC210BAR020 | GE Intelligent Platforms | AC Power Source, (12) AC in/8 out (Relay, 8 Amp), Expandable, with without LCD/Keypad | Stk.
IC210BDD012 | GE Intelligent Platforms | 24V DC Power Source, (6) 24VDC in/(4) out (Transistor) , (2) analog inputs, Expandable, no LCD/Keypad | Stk.
IC210BDD024 | GE Intelligent Platforms | 24V DC Power Source, (12) 24VDC in/(8) out (Transistor) , (4) analog inputs, Expandable, without LCD/Keypad | Stk.
IC210BDR012 | GE Intelligent Platforms | 24VDC Power Source, (6) 24VDC in /(4) out (Relay 8 Amp), (2) analog inputs, Expandable, no LCD/Keypad | Stk.
IC210BDR024 | GE Intelligent Platforms | 24V DC Power Source, (12) 24VDC in/8 out (Relay, 8 Amp), (4) analog inputs, Expandable, without LCD/Keypad | Stk.
IC210CBL001 | GE Intelligent Platforms | Programming Cable, PC to Durus Controller | Stk.
IC210CBL002 | GE Intelligent Platforms | PDA Transfer Cable | Stk.
IC210DAR010 | GE Intelligent Platforms | AC Power Source, 6 AC in/4out (Relay 8 Amp), Expandable, with LCD/Keypad | Stk.
IC210DAR020 | GE Intelligent Platforms | AC Power Source, (12) AC in/8 out (Relay, 8 Amp), Expandable, with LCD/Keypad | Stk.
IC210DDD012 | GE Intelligent Platforms | 24V DC Power Source, (6) 24VDC in/(4) out (Transistor) , (2) analog inputs, Expandable, with LCD/Keypad | Stk.
IC210DDD024 | GE Intelligent Platforms | 24V DC Power Source, (12) 24VDC in/(8) out (Transistor) , (4) analog inputs, Expandable, with LCD/Keypad | Stk.
IC210DDR012 | GE Intelligent Platforms | 24VDC Power Source, (6) 24VDC in /(4) out (Relay 8 Amp), (2) analog inputs, Expandable, with LCD/Keypad | Stk.
IC210DDR024 | GE Intelligent Platforms | 24V DC Power Source, (12) 24VDC in/8 out (Relay, 8 Amp), (4) analog inputs, Expandable, with LCD/Keypad | Stk.
IC210DDR112 | GE Intelligent Platforms | 12VDC Power Source, (8) 12VDC in /(4) out (Relay 8 Amp), (2) analog inputs, Expandable, with LCD/Keypad | Stk.
IC210EAI004 | GE Intelligent Platforms | 24V DC power source, 12 bit, 4 Analog input | Stk.
IC210EAR008 | GE Intelligent Platforms | AC Power Source, (4) AC in/(4) out (Relay, 8 Amp) | Stk.
IC210EDD008 | GE Intelligent Platforms | 24V DC Power Source, (4) 24VDC in/(4) out (Transistor) | Stk.
IC210EDR008 | GE Intelligent Platforms | 24V DC Power Source, (4) 24VDC in/(4) out (Relay, 8 Amp) | Stk.
IC210EDS001 | GE Intelligent Platforms | DeviceNet slave communications expansion module, 24V DC power source | Stk.
IC210EMS001 | GE Intelligent Platforms | Modbus RTU slave communications expansion module, 24V DC power source | Stk.
IC210EPS001 | GE Intelligent Platforms | Profibus-DP slave communications expansion module, 24V DC power source | Stk.
IC210MDD024 | GE Intelligent Platforms | 24V DC Power Source, (12) 24VDC in/(8) out (Transistor) , (4) analog inputs, Expandable, with LCD/Keypad. Support Modbus Slave on port. | Stk.
IC210MDR024 | GE Intelligent Platforms | 24V DC Power Source, (12) 24VDC in/8 out (Relay, 8 Amp), (4) analog inputs, Expandable, with LCD/Keypad. Support Modbus Slave on port. | Stk.
IC210MDR124 | GE Intelligent Platforms | 12V DC Power Source, (12) 12VDC in/8 out (Relay, 8 Amp), (4) analog inputs, Expandable, with LCD/Keypad. | Stk.
IC210NAR010 | GE Intelligent Platforms | AC Power Source, 6 AC in/4out (Relay 8 Amp), Not Expandable and no LCD/Keypad | Stk.
IC210NAR020 | GE Intelligent Platforms | AC Power Source, (12) AC in/8 out (Relay, 8 Amp), Not Expandable, without LCD/Keypad | Stk.
IC210NDD012 | GE Intelligent Platforms | 24V DC Power Source, (6) 24VDC in/(4) out (Transistor) , (2) analog inputs, Not Expandable no LCD/Keypad | Stk.
IC210NDD024 | GE Intelligent Platforms | 24V DC Power Source, (12) 24VDC in/(8) out (Transistor) , (4) analog inputs, not expandable, without LCD/Keypad | Stk.
IC210NDR012 | GE Intelligent Platforms | 24VDC Power Source, (6) 24VDC in /(4) out (Relay 8 Amp), (2) analog inputs, Not Expandable, no LCD/Keypad | Stk.
IC210NDR024 | GE Intelligent Platforms | 24V DC Power Source, (12) 24VDC in/8 out (Relay, 8 Amp), (4) analog inputs, not expandable, without LCD/Keypad | Stk.
IC210TBX010 | GE Intelligent Platforms | 10 point TLC-10 controller. AC Power Source, 6 AC in/4out (Relay 8 Amp), Expandable, with LCD/Keypad. Kit includes programming software and cable. (IC646DUR101) | Stk.
IC210TBX012 | GE Intelligent Platforms | 12 point TLC-12 controller. 24 VDC Power Source, (6) 24 VDC in /(4) out (Relay 8 Amp), (2) analog inputs, Expandable, with LCD/Keypad. Kit includes programming software and cable. (IC646DUR101) | Stk.
IC210TBX020 | GE Intelligent Platforms | 20 point TLC-20 controller. 20 point AC Power Source, (12) AC in/8 out (Relay, 8 Amp), Expandable, with LCD/Keypad. Kit includes programming software and cable. (IC646DUR101) | Stk.
IC210TBX024 | GE Intelligent Platforms | 24 point TLC-24 controller. 24 point 24 VDC Power Source, (12) 24VDC in/8 out (Relay, 8 Amp), (4) analog inputs, Expandable, with LCD/Keypad. Kit includes programming software and cable. (IC646DUR101) | Stk.
IC210TBX124 | GE Intelligent Platforms | 24 point TLC-24 controller. 24 point 24 VDC Power Source, (12) 24 VDC in/8 out (Relay, 8 Amp), (4) analog inputs, Expandable, with LCD/Keypad. Support Modbus Slave on port. Kit includes programming software and cable. (IC646DUR101) | Stk.
IC210TMP001 | GE Intelligent Platforms | DURUS Memory Pack | Stk.
IC220ACC001 | GE Intelligent Platforms | MODULE LABELS NARROW, QTY 10 | Stk.
IC220ACC002 | GE Intelligent Platforms | MODULE LABELS WIDE, QTY 10 | Stk.
IC220ACC003 | GE Intelligent Platforms | POINT LABELS NUMBERED 1-100 QTY 10 | Stk.
IC220ACC004 | GE Intelligent Platforms | POINT LABELS BLANK QTY 1000 | Stk.
IC220ACC005 | GE Intelligent Platforms | MODULE KEYING TABS QTY 100 | Stk.
IC220ACC100 | GE Intelligent Platforms | MOTOR STARTER BRAKE MODULE DC | Stk.
IC220ACC101 | GE Intelligent Platforms | MOTOR STARTER BRAKE MODULE AC/DC | Stk.
IC220ACC103 | GE Intelligent Platforms | MOTOR STARTER POWER CONNECTOR | Stk.
IC220ACC104 | GE Intelligent Platforms | MOTOR STARTER POWER BRIDGE | Stk.
IC220ACC105 | GE Intelligent Platforms | MOTOR CIRCUIT CONNECTOR-QTY 10 | Stk.
IC220ACC201 | GE Intelligent Platforms | RELAY MODULE ISOLATION SET (REQUIRES 1 IC220TBK206) | Stk.
IC220ALG220 | GE Intelligent Platforms | ANALOG IN, 15 BIT, VOLTAGE/CURRENT, 2CH (REQUIRES 1 IC220TBK061) | Stk.
IC220ALG221 | GE Intelligent Platforms | Analog Input module, 8 channels, voltage/current. 15bit resolution. Requires 4 out of the 5 IC220TBK062 (5 in a pack) terminal strips. | Stk.
IC220ALG320 | GE Intelligent Platforms | ANALOG OUT, 16 BIT, VOLTAGE/CURRENT, 1CH (REQUIRES 1 IC220TBK203) | Stk.
IC220ALG321 | GE Intelligent Platforms | ANALOG OUT, 16 BIT, VOLTAGE, 1CH (REQUIRES 1 IC220TBK061) | Stk.
IC220ALG322 | GE Intelligent Platforms | ANALOG OUT, 13 BIT VOLTAGE, 2CH (REQUIRES 1 IC220TBK061) | Stk.
IC220ALG620 | GE Intelligent Platforms | ANALOG IN, 16 BIT RTD, 2CH (REQUIRES 1 IC220TBK061) | Stk.
IC220ALG630 | GE Intelligent Platforms | ANALOG IN, 16 BIT THERMOUCOUPLE, 2CH (REQUIRES 1 IC220TBK061) | Stk.
IC220DBI001 | GE Intelligent Platforms | DEVICENET NETWORK INTERFACE UNIT (REQUIRES 1 IC220TBK201) | Stk.
IC220EBI001 | GE Intelligent Platforms | Ethernet Network Interface Unit (REQUIRES 1 IC220TBK087) | Stk.
IC220MDD840 | GE Intelligent Platforms | HIGH SPEED COUNTER INPUT, 1IN/1OUT 24VDC (REQUIRES 1 IC220TBK203) | Stk.
IC220MDD841 | GE Intelligent Platforms | ABSOLUTE ENCODER INPUT, 4IN/4OUT 24VDC (REQUIRES 1 IC220TBK202) | Stk.
IC220MDD842 | GE Intelligent Platforms | INCREMENTAL ENCODER INPUT, 4IN/4OUT 24VDC (REQUIRES 1 IC220TBK202) | Stk.
IC220MDD850 | GE Intelligent Platforms | INPUT, THERMISTOR, 1 PT (REQUIRES 1 IC220TBK061) | Stk.
IC220MDL230 | GE Intelligent Platforms | INPUT, 230VAC, 1 PT (REQUIRES 1 IC220TBK083) | Stk.
IC220MDL641 | GE Intelligent Platforms | INPUT, 24VDC POSITIVE LOGIC, 2PT (REQUIRES 1 IC220TBK082) | Stk.
IC220MDL642 | GE Intelligent Platforms | INPUT, 24VDC POSITIVE LOGIC, 4PT (REQUIRES 1 IC220TBK122) | Stk.
IC220MDL643 | GE Intelligent Platforms | INPUT, 24VDC POSITIVE LOGIC, 8PT (REQUIRES 4 IC220TBK082) | Stk.
IC220MDL644 | GE Intelligent Platforms | INPUT, 24VDC POSITIVE LOGIC, 16PT (REQUIRES 4 IC220TBK122) | Stk.
IC220MDL721 | GE Intelligent Platforms | OUTPUT, 24VDC POSITIVE LOGIC 2.0A, 2PT (REQUIRES 1 IC220TBK082) | Stk.
IC220MDL751 | GE Intelligent Platforms | OUTPUT, 24VDC POSITIVE LOGIC 0.5A, 2PT (REQUIRES 1 IC220TBK082) | Stk.
IC220MDL752 | GE Intelligent Platforms | OUTPUT, 24VDC POSITIVE LOGIC 0.5A, 4PT (REQUIRES 1 IC220TBK123) | Stk.
IC220MDL753 | GE Intelligent Platforms | OUTPUT, 24VDC POSITIVE LOGIC 0.5A, 8PT (REQUIRES 4 IC220TBK082) | Stk.
IC220MDL754 | GE Intelligent Platforms | OUTPUT, 24VDC POSITIVE LOGIC 0.5A, 16PT (REQUIRES 4 IC220TBK123) | Stk.
IC220MDL930 | GE Intelligent Platforms | OUTPUT, RELAY 3.0A, 1PT (REQUIRES 1 IC220TBK085) | Stk.
IC220MDL940 | GE Intelligent Platforms | OUTPUT, RELAY 3.0A, 4PT (REQUIRES 4 IC220TBK085) | Stk.
IC220PBI002 | GE Intelligent Platforms | Profibus DP V1 NIU for VersaPoint I/O | Stk.
IC220PWR001 | GE Intelligent Platforms | POWER TERMINAL, 24VDC (REQUIRES 1 IC220TBK087) | Stk.
IC220PWR002 | GE Intelligent Platforms | POWER TERMINAL, FUSED 24VDC (REQUIRES 1 IC220TBK087) | Stk.
IC220PWR003 | GE Intelligent Platforms | POWER TERMINAL, FUSED W/DIAG 24VDC (REQUIRES 1 IC220TBK087) | Stk.
IC220PWR011 | GE Intelligent Platforms | SEGMENT TERMINAL, 24VDC (REQUIRES 1 IC220TBK087) | Stk.
IC220PWR012 | GE Intelligent Platforms | SEGMENT TERMINAL, FUSED 24VDC (REQUIRES 1 IC220TBK087) | Stk.
IC220PWR013 | GE Intelligent Platforms | SEGMENT TERMINAL, FUSED 24VDC W/DIAG (REQUIRES 1 IC220TBK087) | Stk.
IC220PWR014 | GE Intelligent Platforms | SEGMENT TERMINAL, ELEC FUSED 24VDC (REQUIRES 1 IC220TBK087) | Stk.
IC220PWR101 | GE Intelligent Platforms | POWER TERMINAL, 120VAC (REQUIRES 1 IC220TBK204) | Stk.
IC220PWR201 | GE Intelligent Platforms | POWER TERMINAL, 230VAC (REQUIES 1 IC220TBK204) | Stk.
IC220STR001 | GE Intelligent Platforms | MOTOR STARTER DIRECT, 1.5KW/400VAC | Stk.
IC220STR002 | GE Intelligent Platforms | MOTOR STARTER DIRECT, 3.7KW/400VAC | Stk.
IC220STR003 | GE Intelligent Platforms | MOTOR STARTER REVERSING, 1.5KW/400VAC | Stk.
IC220TBK061 | GE Intelligent Platforms | I/O TERMINAL STRIP W/SHIELD, 6 POSITION SPRING STYLE, QTY 5 | Stk.
IC220TBK062 | GE Intelligent Platforms | I/O TERMINAL STRIP W/DUAL SHIELD, 6 POSITION SPRING STYLE-QTY 5 | Stk.
IC220TBK082 | GE Intelligent Platforms | I/O TERMINAL STRIP, 8 POSITION SPRING STYLE, QTY 10 | Stk.
IC220TBK083 | GE Intelligent Platforms | I/O TERMINAL STRIP, 8 POSITION SPRING STYLE, AC INPUT - QTY 10 | Stk.
IC220TBK084 | GE Intelligent Platforms | I/O TERMINAL STRIP, 8 POSITION SPRING STYLE, AC OUTPUT-QTY 10 | Stk.
IC220TBK085 | GE Intelligent Platforms | I/O TERMINAL STRIP, 8 POSITION SPRING STYLE, RELAY, QTY 10 | Stk.
IC220TBK087 | GE Intelligent Platforms | POWER TERMINAL STRIP, 8 POSITION SPRING STYLE, QTY 10 | Stk.
IC220TBK122 | GE Intelligent Platforms | I/O TERMINAL STRIP, 12 POSITION SPRING STYLE, INPUT, QTY 10 | Stk.
IC220TBK123 | GE Intelligent Platforms | I/O TERMINAL STRIP, 12 POSITION SPRING STYLE, OUTPUT, QTY 10 | Stk.
IC220TBK201 | GE Intelligent Platforms | TERMINAL STRIP SET, SPRING STYLE, DEVICENET NIU | Stk.
IC220TBK202 | GE Intelligent Platforms | TERMINAL STRIP SET, SPRING STYLE, ENCODER | Stk.
IC220TBK203 | GE Intelligent Platforms | TERMINAL STRIP SET, SPRING STYLE, ANALOG OUT/HSC | Stk.
IC220TBK204 | GE Intelligent Platforms | TERMINAL STRIP SET, SPRING STYLE, AC POWER TERMINAL | Stk.
IC220TBK206 | GE Intelligent Platforms | TERMINAL STRIP SET, SPRING STYLE, RELAY ISOLATION | Stk.
IC5000P001CF | GE Intelligent Platforms | PanelPC 1GB Compact Flash Option | Stk.
IC5000P080HD | GE Intelligent Platforms | PanelPC 80GB Hard Disk Option | Stk.
IC5000P256RM | GE Intelligent Platforms | PanelPC 256MB RAM Option | Stk.
IC5000P512RM | GE Intelligent Platforms | PanelPC 512MB RAM Option | Stk.
IC5002CAC0000 | GE Intelligent Platforms | 12in Intelligence PanelClient H/W Only | Stk.
IC5002CAC0001 | GE Intelligent Platforms | 12in Intelligence PanelClient w/ iFIX TS | Stk.
IC5002CAC0002 | GE Intelligent Platforms | 12in Intelligence PanelClient w/ CIMP TS | Stk.
IC5002CBE0000 | GE Intelligent Platforms | PanelClient Pro 12 inch with No License | Stk.
IC5002CBE0100 | GE Intelligent Platforms | PanelClient Pro 12 inch with No License and Stainless Steel Bezel | Stk.
IC5002TAX0010 | GE Intelligent Platforms | PanelPC 12 inch Standard Unit with Windows XP | Stk.
IC5002TAX0030 | GE Intelligent Platforms | PanelPC 12 inch Standard Unit Deluxe with Windows XP | Stk.
IC5002TAX0110 | GE Intelligent Platforms | PanelPC 12 inch Standard Unit with Windows XP and Stainless Steel Bezel | Stk.
IC5002TAX0130 | GE Intelligent Platforms | PanelPC 12 inch Standard Unit Deluxe with Windows XP and Stainless Steel Bezel | Stk.
IC5002TBX0010 | GE Intelligent Platforms | PanelPC 12 inch Performance Unit with Windows XP | Stk.
IC5002TBX0030 | GE Intelligent Platforms | PanelPC 12 inch Performance Unit Deluxe with Windows XP | Stk.
IC5002TBX0110 | GE Intelligent Platforms | PanelPC 12 inch Performance Unit with Windows XP and Stainless Steel Bezel | Stk.
IC5002TBX0130 | GE Intelligent Platforms | PanelPC 12 inch Performance Unit Deluxe with Windows XP and Stainless Steel Bezel | Stk.
IC5005CAC0000 | GE Intelligent Platforms | PanelClient 15 inch with No License | Stk.
IC5005CAC0001 | GE Intelligent Platforms | PanelClient 15 inch with iFIX Terminal Service License | Stk.
IC5005CAC0002 | GE Intelligent Platforms | PanelClient 15 inch with CIMPLICITY Terminal Service License | Stk.
IC5005CBE0000 | GE Intelligent Platforms | PanelClient Pro 15 inch with No License | Stk.
IC5005CBE0100 | GE Intelligent Platforms | PanelClient Pro 15 inch with No License and Stainless Steel Bezel | Stk.
IC5005KAX0020 | GE Intelligent Platforms | PanelPC Workstation 15 inch with Windows XP | Stk.
IC5005TAX0010 | GE Intelligent Platforms | PanelPC 15 inch Standard Unit with Windows XP | Stk.
IC5005TAX0030 | GE Intelligent Platforms | PanelPC 15 inch Standard Unit Deluxe with Windows XP | Stk.
IC5005TAX0110 | GE Intelligent Platforms | PanelPC 15 inch Standard Unit with Windows XP and Stainless Steel Bezel | Stk.
IC5005TAX0130 | GE Intelligent Platforms | PanelPC 15 inch Standard Unit Deluxe with Windows XP and Stainless Steel Bezel | Stk.
IC5005TBX0010 | GE Intelligent Platforms | PanelPC 15 inch Performance Unit with Windows XP | Stk.
IC5005TBX0030 | GE Intelligent Platforms | PanelPC 15 inch Performance Unit Deluxe with Windows XP | Stk.
IC5005TBX0110 | GE Intelligent Platforms | PanelPC 15 inch Performance Unit with Windows XP and Stainless Steel Bezel | Stk.
IC5005TBX0130 | GE Intelligent Platforms | PanelPC 15 inch Performance Unit Deluxe with Windows XP and Stainless Steel Bezel | Stk.
IC5007CBE0000 | GE Intelligent Platforms | PanelClient Pro 17 inch with No License | Stk.
IC5007CBE0100 | GE Intelligent Platforms | PanelClient Pro 17 inch with No License and Stainless Steel Bezel | Stk.
IC5007TAX0010 | GE Intelligent Platforms | PanelPC 17 inch Standard Unit with Windows XP | Stk.
IC5007TAX0030 | GE Intelligent Platforms | PanelPC 17 inch Standard Unit Deluxe with Windows XP | Stk.
IC5007TAX0110 | GE Intelligent Platforms | PanelPC 17 inch Standard Unit with Windows XP and Stainless Steel Bezel | Stk.
IC5007TAX0130 | GE Intelligent Platforms | PanelPC 17 inch Standard Unit Deluxe with Windows XP and Stainless Steel Bezel | Stk.
IC5007TBX0010 | GE Intelligent Platforms | PanelPC 17 inch Performance Unit with Windows XP | Stk.
IC5007TBX0030 | GE Intelligent Platforms | PanelPC 17 inch Performance Unit Deluxe with Windows XP | Stk.
IC5007TBX0110 | GE Intelligent Platforms | PanelPC 17 inch Performance Unit with Windows XP and Stainless Steel Bezel | Stk.
IC5007TBX0130 | GE Intelligent Platforms | PanelPC 17 inch Performance Unit Deluxe with Windows XP and Stainless Steel Bezel | Stk.
IC600WD002 | GE Intelligent Platforms | Expansion Rack I/O Cable, 2 feet (0.6m) | Stk.
IC600WD005 | GE Intelligent Platforms | Expansion Rack I/O Cable, 5 feet (1.5m) | Stk.
IC600WD010 | GE Intelligent Platforms | Expansion Rack I/O Cable, 10 feet (3m) | Stk.
IC600WD025 | GE Intelligent Platforms | Expansion Rack I/O Cable, 25 feet (7.5m) | Stk.
IC600WD050 | GE Intelligent Platforms | Expansion Rack I/O Cable, 50 feet (15m) | Stk.
IC641HBR300 | GE Intelligent Platforms | Max-ON Lite Software for 90-30 Hot Stand By Redundancy | Stk.
IC641HBR301 | GE Intelligent Platforms | Max-ON Standard Software for 90-30 Hot Stand By Redundancy | Stk.
IC641HBR302 | GE Intelligent Platforms | Max-ON Extended Software for 90-30 Hot Stand By Redundancy | Stk.
IC641SWP040 | GE Intelligent Platforms | Series 90 Protocol (SNP) Driver, DOS, Single-Use License | Stk.
IC641SWP041 | GE Intelligent Platforms | Series 90 Protocol (SNP) Driver, Source, Multi-Use License | Stk.
IC641SWP042 | GE Intelligent Platforms | Series 90 Protocol (SNP) Driver, DOS, Multi-Use License | Stk.
IC641SWP061 | GE Intelligent Platforms | Series 90 PCM Development Software (PCOP) | Stk.
IC641SWP063 | GE Intelligent Platforms | Series 90 PCM Support S/W, Term. Emulator/File Transfer (TERMF) | Stk.
IC641SWP745 | GE Intelligent Platforms | GMR Phase 4 System and Configuration Software | Stk.
IC646CSPC001 | GE Intelligent Platforms | Proficy Cause+ for Intelligent HMI/SCADA Client Enabler - 1X CAL | Stk.
IC646CSPC002 | GE Intelligent Platforms | Proficy Cause+ for Intelligent HMI/SCADA Client Enabler - 2X CALs | Stk.
IC646CSPC005 | GE Intelligent Platforms | Proficy Cause+ for Intelligent HMI/SCADA Client Enabler - 5X CALs | Stk.
IC646CSPC010 | GE Intelligent Platforms | Proficy Cause+ for Intelligent HMI/SCADA Client Enabler - 10X CALs | Stk.
IC646CSPC025 | GE Intelligent Platforms | Proficy Cause+ for Intelligent HMI/SCADA Client Enabler - 25X CALs | Stk.
IC646CSPC050 | GE Intelligent Platforms | Proficy Cause+ for Intelligent HMI/SCADA Client Enabler - 50X CALs | Stk.
IC646CSPR001 | GE Intelligent Platforms | Proficy Cause+ for Intelligent HMI/SCADA Runtime Server - 1X monitored KPI | Stk.
IC646CSPR002 | GE Intelligent Platforms | Proficy Cause+ for Intelligent HMI/SCADA Runtime Server - 2X monitored KPIs | Stk.
IC646CSPR005 | GE Intelligent Platforms | Proficy Cause+ for Intelligent HMI/SCADA Runtime Server - 5X monitored KPIs | Stk.
IC646CSPR010 | GE Intelligent Platforms | Proficy Cause+ for Intelligent HMI/SCADA Runtime Server - 10X monitored KPIs | Stk.
IC646CSPR025 | GE Intelligent Platforms | Proficy Cause+ for Intelligent HMI/SCADA Runtime Server - 25X monitored KPIs | Stk.
IC646CSPR050 | GE Intelligent Platforms | Proficy Cause+ for Intelligent HMI/SCADA Runtime Server - 50X monitored KPIs | Stk.
IC646DUR101 | GE Intelligent Platforms | Durus Controller Programming and Simulation Software with Cable (IC210CBL001) | Stk.
IC646IFCLNTCRO005M | GE Intelligent Platforms | iFIX iClient Read Only 5 PK Keyless | Stk.
IC646IFCLNTCRO010M | GE Intelligent Platforms | iFIX iClient Read Only 10 PK Keyless | Stk.
IC646IFCLNTCRO025M | GE Intelligent Platforms | iFIX iClient Read Only 25 PK Keyless | Stk.
IC646IFCLNTCRO050M | GE Intelligent Platforms | iFIX iClient Read Only 50 PK Keyless | Stk.
IC646IFCLNTCRO100M | GE Intelligent Platforms | iFIX iClient Read Only 100 PK Keyless | Stk.
IC646MED010 | GE Intelligent Platforms | Proficy Machine Edition Demo 10 Pack | Stk.
IC646MKT301 | GE Intelligent Platforms | Proficy Machine Edition Language Pack -French 5.5 | Stk.
IC646MKT302 | GE Intelligent Platforms | Proficy Machine Edition Language Pack -Italian v5.5 | Stk.
IC646MKT303 | GE Intelligent Platforms | Proficy Machine Edition Language Pack -German v5.5 | Stk.
IC646MKT304 | GE Intelligent Platforms | Proficy Machine Edition Language Pack -Spanish v5.5 | Stk.
IC646MKT305 | GE Intelligent Platforms | Proficy Machine Edition Language Pack -Czech v5.0 | Stk.
IC646MKT306 | GE Intelligent Platforms | Proficy Machine Edition Language Pack -Polish v5.0 | Stk.
IC646MKT307 | GE Intelligent Platforms | Proficy Machine Edition Language Pack -Russian v5.0 | Stk.
IC646MPMU01 | GE Intelligent Platforms | Logic Developer - PLC Nano/Micro - Upgrade | Stk.
IC646MPP001 | GE | Logic Developer PLC Professional GlobalCare Complete 4/20/2012 7/18/2013 Anfangsdatum: Enddatum: Complete Seriennummer : GlobalCare Level: PPS Keys: 0 | Stk.
IC646MPPU01 | GE Intelligent Platforms | Logic Developer - PLC Professional - Upgrade from LM90, CC90, VersaPro | Stk.
IC646MPPU03 | GE Intelligent Platforms | Logic Developer - PLC Professional - Upgrade from PLC Standard to PLC Professional | Stk.
IC646MPSU01 | GE Intelligent Platforms | Logic Developer - PLC Standard - Upgrade from LM90, CC90, VersaPro | Stk.
IC646MPT001 | GE Intelligent Platforms | GE Compare Single License | Stk.
IC646MXN001 | GE Intelligent Platforms | Max-ON RX3i Hot Standby Redundancy Software | Stk.
IC646TBLCLT001 | GE Intelligent Platforms | Troubleshooter Clients Access for Hist 1 User | Stk.
IC646TBLCLT002 | GE Intelligent Platforms | Troubleshooter Clients Access for Hist 2 Users | Stk.
IC646TBLCLT005 | GE Intelligent Platforms | Troubleshooter Clients Access for Hist 5 Users | Stk.
IC646TBLCLT010 | GE Intelligent Platforms | Troubleshooter Clients Access for Hist 10 Users | Stk.
IC646TBLCLT025 | GE Intelligent Platforms | Troubleshooter Clients Access for Hist 25 Users | Stk.
IC646TBLCLT050 | GE Intelligent Platforms | Troubleshooter Clients Access for Hist 50 Users | Stk.
IC646TBLH001 | GE Intelligent Platforms | Troubleshooter 1 Stand Alone Seat | Stk.
IC646TBLH002 | GE Intelligent Platforms | Troubleshooter 2 Stand Alone Seats | Stk.
IC646TBLH005 | GE Intelligent Platforms | Troubleshooter 5 Stand Alone Seats | Stk.
IC646TBLH010 | GE Intelligent Platforms | Troubleshooter 10 Stand Alone Seats | Stk.
IC646TBLH025 | GE Intelligent Platforms | Troubleshooter 25 Stand Alone Seats | Stk.
IC646TBLH050 | GE Intelligent Platforms | Troubleshooter 50 Stand Alone Seats | Stk.
IC646TBLSS100 | GE Intelligent Platforms | Troubleshooter for Hist 100 Pts (1 CAL) | Stk.
IC646TBLSS1000 | GE Intelligent Platforms | Troubleshooter for Hist 1000 Pts (1 CAL) | Stk.
IC646TBLSS100K | GE Intelligent Platforms | Troubleshooter for Hist 100K Pts (1 CAL) | Stk.
IC646TBLSS10K | GE Intelligent Platforms | Troubleshooter for Hist 10K Pts (1 CAL) | Stk.
IC646TBLSS150K | GE Intelligent Platforms | Troubleshooter for Hist 150K Pts (1 CAL) | Stk.
IC646TBLSS15K | GE Intelligent Platforms | Troubleshooter for Hist 15K Pts (1 CAL) | Stk.
IC646TBLSS20K | GE Intelligent Platforms | Troubleshooter for Hist 20K Pts (1 CAL) | Stk.
IC646TBLSS2500 | GE Intelligent Platforms | Troubleshooter for Hist 2500 Pts (1 CAL) | Stk.
IC646TBLSS250K | GE Intelligent Platforms | Troubleshooter for Hist 250K Pts (1 CAL) | Stk.
IC646TBLSS300 | GE Intelligent Platforms | Troubleshooter for Hist 300 Pts (1 CAL) | Stk.
IC646TBLSS30K | GE Intelligent Platforms | Troubleshooter for Hist 30K Pts (1 CAL) | Stk.
IC646TBLSS40K | GE Intelligent Platforms | Troubleshooter for Hist 40K Pts (1 CAL) | Stk.
IC646TBLSS500 | GE Intelligent Platforms | Troubleshooter for Hist 500 Pts (1 CAL) | Stk.
IC646TBLSS50K | GE Intelligent Platforms | Troubleshooter for Hist 50K Pts (1 CAL) | Stk.
IC646TBLSS5K | GE Intelligent Platforms | Troubleshooter for Hist 5K Pts (1 CAL) | Stk.
IC646TBLSS75K | GE Intelligent Platforms | Troubleshooter for Hist 75K Pts (1 CAL) | Stk.
IC646VSCEMK | GE | Proficy Machine Edition View Standard GlobalCare Complete :::: 4/20/2012 7/18/2013 Anfangsdatum: Enddatum: Complete Seriennummer : GlobalCare Level: | Stk.
IC647ABS001 | GE Intelligent Platforms | Batch Analysis Server | Stk.
IC647ACN001 | GE Intelligent Platforms | Enterprise Connector | Stk.
IC647ADC001 | GE Intelligent Platforms | Dashboard Client | Stk.
IC647ADC002 | GE Intelligent Platforms | Dashboard Clients 2 Pack | Stk.
IC647ADC005 | GE Intelligent Platforms | Dashboard Clients 5 Pack | Stk.
IC647ADC010 | GE Intelligent Platforms | Dashboard Clients 10 Pack | Stk.
IC647ADC025 | GE Intelligent Platforms | Dashboard Clients 25 Pack | Stk.
IC647ADC050 | GE Intelligent Platforms | Dashboard Clients 50 Pack | Stk.
IC647ADC100 | GE Intelligent Platforms | Dashboard Clients 100 Pack | Stk.
IC647ADC999 | GE Intelligent Platforms | Unlimited Dashboard Clients | Stk.
IC647AEC001 | GE Intelligent Platforms | Efficiency Management Client | Stk.
IC647AEC002 | GE Intelligent Platforms | Efficiency Management Clients 2 Pack | Stk.
IC647AEC005 | GE Intelligent Platforms | Efficiency Management Clients 5 Pack | Stk.
IC647AEC010 | GE Intelligent Platforms | Efficiency Management Clients 10 Pack | Stk.
IC647AEC025 | GE Intelligent Platforms | Efficiency Management Clients 25 Pack | Stk.
IC647AEC050 | GE Intelligent Platforms | Efficiency Management Clients 50 Pack | Stk.
IC647AEC100 | GE Intelligent Platforms | Efficiency Management Clients 100 Pack | Stk.
IC647AEC999 | GE Intelligent Platforms | Unlimited Site Clients - Efficiency Management | Stk.
IC647AES001 | GE Intelligent Platforms | Efficiency Mang Server Software | Stk.
IC647AHC001 | GE Intelligent Platforms | Historian Connector | Stk.
IC647APC001 | GE Intelligent Platforms | Production Management Client | Stk.
IC647APC002 | GE Intelligent Platforms | Production Management Clients 2 Pack | Stk.
IC647APC005 | GE Intelligent Platforms | Production Management Clients 5 Pack | Stk.
IC647APC010 | GE Intelligent Platforms | Production Management Clients 10 Pack | Stk.
IC647APC025 | GE Intelligent Platforms | Production Management Clients 25 Pack | Stk.
IC647APC050 | GE Intelligent Platforms | Production Management Clients 50 Pack | Stk.
IC647APC100 | GE Intelligent Platforms | Production Management Clients 100 Pack | Stk.
IC647APC999 | GE Intelligent Platforms | Unlimited Site Clients - Production Management | Stk.
IC647APS001 | GE Intelligent Platforms | Production Mang Server Software | Stk.
IC647AQC001 | GE Intelligent Platforms | Quality Management Client | Stk.
IC647AQC002 | GE Intelligent Platforms | Quality Management Clients 2 Pack | Stk.
IC647AQC005 | GE Intelligent Platforms | Quality Management Clients 5 Pack | Stk.
IC647AQC010 | GE Intelligent Platforms | Quality Management Clients 10 Pack | Stk.
IC647AQC025 | GE Intelligent Platforms | Quality Management Clients 25 Pack | Stk.
IC647AQC050 | GE Intelligent Platforms | Quality Management Clients 50 Pack | Stk.
IC647AQC100 | GE Intelligent Platforms | Quality Management Clients 100 Pack | Stk.
IC647AQC999 | GE Intelligent Platforms | Unlimited Site Clients - Quality Management | Stk.
IC647AQS001 | GE Intelligent Platforms | Quality Mang Server Software | Stk.
IC647ARC001 | GE Intelligent Platforms | Web or Excel Reporting Client | Stk.
IC647ARC002 | GE Intelligent Platforms | Web or Excel Reporting Clients 2 Pack | Stk.
IC647ARC005 | GE Intelligent Platforms | Web or Excel Reporting Clients 5 Pack | Stk.
IC647ARC010 | GE Intelligent Platforms | Web or Excel Reporting Clients 10 Pack | Stk.
IC647ARC025 | GE Intelligent Platforms | Web or Excel Reporting Clients 25 Pack | Stk.
IC647ARC050 | GE Intelligent Platforms | Web or Excel Reporting Clients 50 Pack | Stk.
IC647ARC100 | GE Intelligent Platforms | Web or Excel Reporting Clients 100 Pack | Stk.
IC647ARC999 | GE Intelligent Platforms | Unlimited Site Clients - Web or Excel Rep | Stk.
IC647ASC001 | GE Intelligent Platforms | SDK Connection | Stk.
IC647ASC002 | GE Intelligent Platforms | SDK Connections 2 Pack | Stk.
IC647ASC005 | GE Intelligent Platforms | SDK Connections 5 Pack . | Stk.
IC647ASC010 | GE Intelligent Platforms | SDK Connections 10 Pack | Stk.
IC647ASC025 | GE Intelligent Platforms | SDK Connections 25 Pack | Stk.
IC647ASC050 | GE Intelligent Platforms | SDK Connections 50 Pack | Stk.
IC647ASC100 | GE Intelligent Platforms | SDK Connections 100 Pack | Stk.
IC647ASC999 | GE Intelligent Platforms | Unlimited SDK Connections (per site) | Stk.
IC647ASG001 | GE Intelligent Platforms | Electronic Signature | Stk.
IC647AUR001 | GE Intelligent Platforms | Univ Web(RTIP/Dash/Web/Excel) | Stk.
IC647AUR002 | GE Intelligent Platforms | Univ Web(RTIP/Dash/Web/Excel) 2 Pak | Stk.
IC647AUR005 | GE Intelligent Platforms | Univ Web(RTIP/Dash/Web/Excel) 5 Pak | Stk.
IC647AUR010 | GE Intelligent Platforms | Univ Web(RTIP/Dash/Web/Excel) 10 Pak | Stk.
IC647AUR025 | GE Intelligent Platforms | Univ Web(RTIP/Dash/Web/Excel) 25 Pak | Stk.
IC647AUR050 | GE Intelligent Platforms | Univ Web(RTIP/Dash/Web/Excel) 50 Pak | Stk.
IC647AUR100 | GE Intelligent Platforms | Univ Web(RTIP/Dash/Web/Excel) 100 Pak | Stk.
IC647BCM000 | GE Intelligent Platforms | Batch Opt: Batch Campaign Manager | Stk.
IC647BCP000 | GE Intelligent Platforms | Batch Client Pak Ver 5.1 | Stk.
IC647BDP000 | GE Intelligent Platforms | Batch Development Pak Ver 5.5 | Stk.
IC647BSP005 | GE Intelligent Platforms | Batch Pilot Server Pak (5 units) Ver 5.1 | Stk.
IC647BSP010 | GE Intelligent Platforms | Batch Small Srv Pak (10 units) Ver 5.1 | Stk.
IC647BSP020 | GE Intelligent Platforms | Batch Medium Srv Pak (20 units) Ver 5.1 | Stk.
IC647BSP255 | GE Intelligent Platforms | Batch Large Srv Pak (255 units) Ver 5.1 | Stk.
IC647BSU010 | GE Intelligent Platforms | Batch Srv Pak Upg (5 to 10 units) Ver5.1 | Stk.
IC647BSU020 | GE Intelligent Platforms | Batch Srv Pak Upg (10 to 20 unit) Ver5.1 | Stk.
IC647BSU255 | GE Intelligent Platforms | Batch Srv Pak Upg (20 to255 units) V 5.1 | Stk.
IC647BWC000 | GE Intelligent Platforms | Batch Opt: WorkI Clnt Pak (w/ iFix RT) | Stk.
IC647BWD000 | GE Intelligent Platforms | Batch Option: WorkInstruction Dev Pak | Stk.
IC647BWI005 | GE Intelligent Platforms | Batch Opt: WorkI Pilot SrvPak (5 Units) | Stk.
IC647BWI010 | GE Intelligent Platforms | Batch Opt: WorkI SmallSrvPak 10 Units | Stk.
IC647BWI020 | GE Intelligent Platforms | Batch Opt: WorkI MediumSrvPak (20 Units) | Stk.
IC647BWI255 | GE Intelligent Platforms | Batch Opt: WorkI LargeSrvPak 255 Units | Stk.
IC647CSCEMK | GE Intelligent Platforms | QuickPanel Control software - Hardware key | Stk.
IC647DMC001 | GE Intelligent Platforms | DataMart Reporting Client | Stk.
IC647DMC003 | GE Intelligent Platforms | DataMart 3 Reporting Clients | Stk.
IC647DMC005 | GE Intelligent Platforms | DataMart 5 Reporting Clients | Stk.
IC647DMC010 | GE Intelligent Platforms | DataMart 10 Reporting Clients | Stk.
IC647DMC020 | GE Intelligent Platforms | DataMart 20 Reporting Clients | Stk.
IC647DMC050 | GE Intelligent Platforms | DataMart 50 Reporting Clients | Stk.
IC647DMC100 | GE Intelligent Platforms | DataMart 100 Reporting Clients | Stk.
IC647DMC200 | GE Intelligent Platforms | DataMart 200 Reporting Clients | Stk.
IC647DMS001 | GE Intelligent Platforms | DataMart 1 PA Connection | Stk.
IC647DMS003 | GE Intelligent Platforms | DataMart 3 PA Connections | Stk.
IC647DMS005 | GE Intelligent Platforms | DataMart 5 PA Connections | Stk.
IC647DMS010 | GE Intelligent Platforms | DataMart 10 PA Connections | Stk.
IC647DMS025 | GE Intelligent Platforms | DataMart 25 PA Connections | Stk.
IC647HSTAE100KM | GE Intelligent Platforms | Alarm and Events Option for Historian - Standard Server 100000 Points (M4 Key) | Stk.
IC647HSTAE100M | GE Intelligent Platforms | Alarm and Events Option for Historian - Standard Server 100 Points (M4 Key) | Stk.
IC647HSTAE10KM | GE Intelligent Platforms | Alarm and Events Option for Historian - Standard Server 10000 Points (M4 Key) | Stk.
IC647HSTAE150KM | GE Intelligent Platforms | Alarm and Events Option for Historian - Standard Server 150000 Points (M4 Key) | Stk.
IC647HSTAE15KM | GE Intelligent Platforms | Alarm and Events Option for Historian - Standard Server 15000 Points (M4 Key) | Stk.
IC647HSTAE1KM | GE Intelligent Platforms | Alarm and Events Option for Historian - Standard Server 1000 Points (M4 Key) | Stk.
IC647HSTAE20KM | GE Intelligent Platforms | Alarm and Events Option for Historian - Standard Server 20000 Points (M4 Key) | Stk.
IC647HSTAE250KM | GE Intelligent Platforms | Alarm and Events Option for Historian - Standard Server 250000 Points (M4 Key) | Stk.
IC647HSTAE300M | GE Intelligent Platforms | Alarm and Events Option for Historian - Standard Server 300 Points (M4 Key) | Stk.
IC647HSTAE30KM | GE Intelligent Platforms | Alarm and Events Option for Historian - Standard Server 30000 Points (M4 Key) | Stk.
IC647HSTAE3KM | GE Intelligent Platforms | Alarm and Events Option for Historian - Standard Server 2500 Points (M4 Key) | Stk.
IC647HSTAE40KM | GE Intelligent Platforms | Alarm and Events Option for Historian - Standard Server 40000 Points (M4 Key) | Stk.
IC647HSTAE500M | GE Intelligent Platforms | Alarm and Events Option for Historian - Standard Server 500 Points (M4 Key) | Stk.
IC647HSTAE50KM | GE Intelligent Platforms | Alarm and Events Option for Historian - Standard Server 50000 Points (M4 Key) | Stk.
IC647HSTAE5KM | GE Intelligent Platforms | Alarm and Events Option for Historian - Standard Server 5000 Points (M4 Key) | Stk.
IC647HSTAE75KM | GE Intelligent Platforms | Alarm and Events Option for Historian - Standard Server 75000 Points (M4 Key) | Stk.
IC647HSTCC100KM | GE Intelligent Platforms | Calculation Collector for Historian - Standard Server 100000 Points (M4 Key) | Stk.
IC647HSTCC100M | GE Intelligent Platforms | Calculation Collector for Historian - Standard Server 100 Points (M4 Key) | Stk.
IC647HSTCC10KM | GE Intelligent Platforms | Calculation Collector for Historian - Standard Server 10000 Points (M4 Key) | Stk.
IC647HSTCC150KM | GE Intelligent Platforms | Calculation Collector for Historian - Standard Server 150000 Points (M4 Key) | Stk.
IC647HSTCC15KM | GE Intelligent Platforms | Calculation Collector for Historian - Standard Server 15000 Points (M4 Key) | Stk.
IC647HSTCC1KM | GE Intelligent Platforms | Calculation Collector for Historian - Standard Server 1000 Points (M4 Key) | Stk.
IC647HSTCC20KM | GE Intelligent Platforms | Calculation Collector for Historian - Standard Server 20000 Points (M4 Key) | Stk.
IC647HSTCC250KM | GE Intelligent Platforms | Calculation Collector for Historian - Standard Server 250000 Points (M4 Key) | Stk.
IC647HSTCC300M | GE Intelligent Platforms | Calculation Collector for Historian - Standard Server 300 Points (M4 Key) | Stk.
IC647HSTCC30KM | GE Intelligent Platforms | Calculation Collector for Historian - Standard Server 30000 Points (M4 Key) | Stk.
IC647HSTCC3KM | GE Intelligent Platforms | Calculation Collector for Historian - Standard Server 2500 Points (M4 Key) | Stk.
IC647HSTCC40KM | GE Intelligent Platforms | Calculation Collector for Historian - Standard Server 40000 Points (M4 Key) | Stk.
IC647HSTCC500M | GE Intelligent Platforms | Calculation Collector for Historian - Standard Server 500 Points (M4 Key) | Stk.
IC647HSTCC50KM | GE Intelligent Platforms | Calculation Collector for Historian - Standard Server 50000 Points (M4 Key) | Stk.
IC647HSTCC5KM | GE Intelligent Platforms | Calculation Collector for Historian - Standard Server 5000 Points (M4 Key) | Stk.
IC647HSTCC75KM | GE Intelligent Platforms | Calculation Collector for Historian - Standard Server 75000 Points (M4 Key) | Stk.
IC647HSTCCP100M | GE Intelligent Platforms | Historian Client Connection Pack 100 Users (M4 Key) | Stk.
IC647HSTCCP10M | GE Intelligent Platforms | Historian Client Connection Pack 10 Users (M4 Key) | Stk.
IC647HSTCCP25M | GE Intelligent Platforms | Historian Client Connection Pack 25 Users (M4 Key) | Stk.
IC647HSTCCP2M | GE Intelligent Platforms | Historian Client Connection Pack 2 Users (M4 Key) | Stk.
IC647HSTCCP50M | GE Intelligent Platforms | Historian Client Connection Pack 50 Users (M4 Key) | Stk.
IC647HSTCCP5M | GE Intelligent Platforms | Historian Client Connection Pack 5 Users (M4 Key) | Stk.
IC647HSTCR100KM | GE Intelligent Platforms | Collector Redundancy Option for Historian - Standard Server 100000 Points (M4 Key) | Stk.
IC647HSTCR100M | GE Intelligent Platforms | Collector Redundancy Option for Historian - Standard Server 100 Points (M4 Key) | Stk.
IC647HSTCR10KM | GE Intelligent Platforms | Collector Redundancy Option for Historian - Standard Server 10000 Points (M4 Key) | Stk.
IC647HSTCR150KM | GE Intelligent Platforms | Collector Redundancy Option for Historian - Standard Server 150000 Points (M4 Key) | Stk.
IC647HSTCR15KM | GE Intelligent Platforms | Collector Redundancy Option for Historian - Standard Server 15000 Points (M4 Key) | Stk.
IC647HSTCR1KM | GE Intelligent Platforms | Collector Redundancy Option for Historian - Standard Server 1000 Points (M4 Key) | Stk.
IC647HSTCR20KM | GE Intelligent Platforms | Collector Redundancy Option for Historian - Standard Server 20000 Points (M4 Key) | Stk.
IC647HSTCR250KM | GE Intelligent Platforms | Collector Redundancy Option for Historian - Standard Server 250000 Points (M4 Key) | Stk.
IC647HSTCR300M | GE Intelligent Platforms | Collector Redundancy Option for Historian - Standard Server 300 Points (M4 Key) | Stk.
IC647HSTCR30KM | GE Intelligent Platforms | Collector Redundancy Option for Historian - Standard Server 30000 Points (M4 Key) | Stk.
IC647HSTCR3KM | GE Intelligent Platforms | Collector Redundancy Option for Historian - Standard Server 2500 Points (M4 Key) | Stk.
IC647HSTCR40KM | GE Intelligent Platforms | Collector Redundancy Option for Historian - Standard Server 40000 Points (M4 Key) | Stk.
IC647HSTCR500M | GE Intelligent Platforms | Collector Redundancy Option for Historian - Standard Server 500 Points (M4 Key) | Stk.
IC647HSTCR50KM | GE Intelligent Platforms | Collector Redundancy Option for Historian - Standard Server 50000 Points (M4 Key) | Stk.
IC647HSTCR5KM | GE Intelligent Platforms | Collector Redundancy Option for Historian - Standard Server 5000 Points (M4 Key) | Stk.
IC647HSTCR75KM | GE Intelligent Platforms | Collector Redundancy Option for Historian - Standard Server 75000 Points (M4 Key) | Stk.
IC647HSTCS1000KM | GE Intelligent Platforms | Historian Enterprise Corporate Server 1000000 Points (M4 Key) | Stk.
IC647HSTCS100KM | GE Intelligent Platforms | Historian Enterprise Corporate Server 100000 Points (M4 Key) | Stk.
IC647HSTCS10KM | GE Intelligent Platforms | Historian Enterprise Corporate Server 10000 Points (M4 Key) | Stk.
IC647HSTCS150KM | GE Intelligent Platforms | Historian Enterprise Corporate Server 150000 Points (M4 Key) | Stk.
IC647HSTCS15KM | GE Intelligent Platforms | Historian Enterprise Corporate Server 15000 Points (M4 Key) | Stk.
IC647HSTCS20KM | GE Intelligent Platforms | Historian Enterprise Corporate Server 20000 Points (M4 Key) | Stk.
IC647HSTCS250KM | GE Intelligent Platforms | Historian Enterprise Corporate Server 250000 Points (M4 Key) | Stk.
IC647HSTCS30KM | GE Intelligent Platforms | Historian Enterprise Corporate Server 30000 Points (M4 Key) | Stk.
IC647HSTCS40KM | GE Intelligent Platforms | Historian Enterprise Corporate Server 40000 Points (M4 Key) | Stk.
IC647HSTCS500KM | GE Intelligent Platforms | Historian Enterprise Corporate Server 500000 Points (M4 Key) | Stk.
IC647HSTCS50KM | GE Intelligent Platforms | Historian Enterprise Corporate Server 50000 Points (M4 Key) | Stk.
IC647HSTCS75KM | GE Intelligent Platforms | Historian Enterprise Corporate Server 75000 Points (M4 Key) | Stk.
IC647HSTCSCCP100M | GE Intelligent Platforms | Historian Enterprise Corporate Client Enterprise Connection Pack 100 Users (M4 Key) | Stk.
IC647HSTCSCCP10M | GE Intelligent Platforms | Historian Enterprise Corporate Client Enterprise Connection Pack 10 Users (M4 Key) | Stk.
IC647HSTCSCCP25M | GE Intelligent Platforms | Historian Enterprise Corporate Client Enterprise Connection Pack 25 Users (M4 Key) | Stk.
IC647HSTCSCCP2M | GE Intelligent Platforms | Historian Enterprise Corporate Client Enterprise Connection Pack 2 Users (M4 Key) | Stk.
IC647HSTCSCCP50M | GE Intelligent Platforms | Historian Enterprise Corporate Client Enterprise Connection Pack 50 Users (M4 Key) | Stk.
IC647HSTCSCCP5M | GE Intelligent Platforms | Historian Enterprise Corporate Client Enterprise Connection Pack 5 Users (M4 Key) | Stk.
IC647HSTCSEO1000KM | GE Intelligent Platforms | eSignature Option for Historian - Enterprise Corporate Server 1000000 Points (M4 Key) | Stk.
IC647HSTCSEO100KM | GE Intelligent Platforms | eSignature Option for Historian - Enterprise Corporate Server 100000 Points (M4 Key) | Stk.
IC647HSTCSEO10KM | GE Intelligent Platforms | eSignature Option for Historian - Enterprise Corporate Server 10000 Points (M4 Key) | Stk.
IC647HSTCSEO150KM | GE Intelligent Platforms | eSignature Option for Historian - Enterprise Corporate Server 150000 Points (M4 Key) | Stk.
IC647HSTCSEO15KM | GE Intelligent Platforms | eSignature Option for Historian - Enterprise Corporate Server 15000 Points (M4 Key) | Stk.
IC647HSTCSEO20KM | GE Intelligent Platforms | eSignature Option for Historian - Enterprise Corporate Server 20000 Points (M4 Key) | Stk.
IC647HSTCSEO250KM | GE Intelligent Platforms | eSignature Option for Historian - Enterprise Corporate Server 250000 Points (M4 Key) | Stk.
IC647HSTCSEO30KM | GE Intelligent Platforms | eSignature Option for Historian - Enterprise Corporate Server 30000 Points (M4 Key) | Stk.
IC647HSTCSEO40KM | GE Intelligent Platforms | eSignature Option for Historian - Enterprise Corporate Server 40000 Points (M4 Key) | Stk.
IC647HSTCSEO500KM | GE Intelligent Platforms | eSignature Option for Historian - Enterprise Corporate Server 500000 Points (M4 Key) | Stk.
IC647HSTCSEO50KM | GE Intelligent Platforms | eSignature Option for Historian - Enterprise Corporate Server 50000 Points (M4 Key) | Stk.
IC647HSTCSEO75KM | GE Intelligent Platforms | eSignature Option for Historian - Enterprise Corporate Server 75000 Points (M4 Key) | Stk.
IC647HSTES100KM | GE Intelligent Platforms | Historian Enterprise Server 100000 Points (M4 Key) | Stk.
IC647HSTES100M | GE Intelligent Platforms | Historian Enterprise Server 100 Points (M4 Key) | Stk.
IC647HSTES10KM | GE Intelligent Platforms | Historian Enterprise Server 10000 Points (M4 Key) | Stk.
IC647HSTES150KM | GE Intelligent Platforms | Historian Enterprise Server 150000 Points (M4 Key) | Stk.
IC647HSTES15KM | GE Intelligent Platforms | Historian Enterprise Server 15000 Points (M4 Key) | Stk.
IC647HSTES1KM | GE Intelligent Platforms | Historian Enterprise Server 1000 Points (M4 Key) | Stk.
IC647HSTES20KM | GE Intelligent Platforms | Historian Enterprise Server 20000 Points (M4 Key) | Stk.
IC647HSTES250KM | GE Intelligent Platforms | Historian Enterprise Server 250000 Points (M4 Key) | Stk.
IC647HSTES300M | GE Intelligent Platforms | Historian Enterprise Server 300 Points (M4 Key) | Stk.
IC647HSTES30KM | GE Intelligent Platforms | Historian Enterprise Server 30000 Points (M4 Key) | Stk.
IC647HSTES3KM | GE Intelligent Platforms | Historian Enterprise Server 2500 Points (M4 Key) | Stk.
IC647HSTES40KM | GE Intelligent Platforms | Historian Enterprise Server 40000 Points (M4 Key) | Stk.
IC647HSTES500M | GE Intelligent Platforms | Historian Enterprise Server 500 Points (M4 Key) | Stk.
IC647HSTES50KM | GE Intelligent Platforms | Historian Enterprise Server 50000 Points (M4 Key) | Stk.
IC647HSTES5KM | GE Intelligent Platforms | Historian Enterprise Server 5000 Points (M4 Key) | Stk.
IC647HSTES75KM | GE Intelligent Platforms | Historian Enterprise Server 75000 Points (M4 Key) | Stk.
IC647HSTESEO100KM | GE Intelligent Platforms | eSignature Option for Historian - Enterprise Server 100000 Points (M4 Key) | Stk.
IC647HSTESEO100M | GE Intelligent Platforms | eSignature Option for Historian - Enterprise Server 100 Points (M4 Key) | Stk.
IC647HSTESEO10KM | GE Intelligent Platforms | eSignature Option for Historian - Enterprise Server 10000 Points (M4 Key) | Stk.
IC647HSTESEO150KM | GE Intelligent Platforms | eSignature Option for Historian - Enterprise Server 150000 Points (M4 Key) | Stk.
IC647HSTESEO15KM | GE Intelligent Platforms | eSignature Option for Historian - Enterprise Server 15000 Points (M4 Key) | Stk.
IC647HSTESEO1KM | GE Intelligent Platforms | eSignature Option for Historian - Enterprise Server 1000 Points (M4 Key) | Stk.
IC647HSTESEO20KM | GE Intelligent Platforms | eSignature Option for Historian - Enterprise Server 20000 Points (M4 Key) | Stk.
IC647HSTESEO250KM | GE Intelligent Platforms | eSignature Option for Historian - Enterprise Server 250000 Points (M4 Key) | Stk.
IC647HSTESEO300M | GE Intelligent Platforms | eSignature Option for Historian - Enterprise Server 300 Points (M4 Key) | Stk.
IC647HSTESEO30KM | GE Intelligent Platforms | eSignature Option for Historian - Enterprise Server 30000 Points (M4 Key) | Stk.
IC647HSTESEO3KM | GE Intelligent Platforms | eSignature Option for Historian - Enterprise Server 2500 Points (M4 Key) | Stk.
IC647HSTESEO40KM | GE Intelligent Platforms | eSignature Option for Historian - Enterprise Server 40000 Points (M4 Key) | Stk.
IC647HSTESEO500M | GE Intelligent Platforms | eSignature Option for Historian - Enterprise Server 500 Points (M4 Key) | Stk.
IC647HSTESEO50KM | GE Intelligent Platforms | eSignature Option for Historian - Enterprise Server 50000 Points (M4 Key) | Stk.
IC647HSTESEO5KM | GE Intelligent Platforms | eSignature Option for Historian - Enterprise Server 5000 Points (M4 Key) | Stk.
IC647HSTESEO75KM | GE Intelligent Platforms | eSignature Option for Historian - Enterprise Server 75000 Points (M4 Key) | Stk.
IC647HSTHDAM | GE Intelligent Platforms | Historian OPC HDA Server Option (M4 Key) | Stk.
IC647HSTPIM | GE Intelligent Platforms | Historian OSI PI Connector (M4 Key) | Stk.
IC647HSTSC100KM | GE Intelligent Platforms | Server to Server Collector for Historian - Standard Server 100000 Points (M4 Key) | Stk.
IC647HSTSC100M | GE Intelligent Platforms | Server to Server Collector for Historian - Standard Server 100 Points (M4 Key) | Stk.
IC647HSTSC10KM | GE Intelligent Platforms | Server to Server Collector for Historian - Standard Server 10000 Points (M4 Key) | Stk.
IC647HSTSC150KM | GE Intelligent Platforms | Server to Server Collector for Historian - Standard Server 150000 Points (M4 Key) | Stk.
IC647HSTSC15KM | GE Intelligent Platforms | Server to Server Collector for Historian - Standard Server 15000 Points (M4 Key) | Stk.
IC647HSTSC1KM | GE Intelligent Platforms | Server to Server Collector for Historian - Standard Server 1000 Points (M4 Key) | Stk.
IC647HSTSC20KM | GE Intelligent Platforms | Server to Server Collector for Historian - Standard Server 20000 Points (M4 Key) | Stk.
IC647HSTSC250KM | GE Intelligent Platforms | Server to Server Collector for Historian - Standard Server 250000 Points (M4 Key) | Stk.
IC647HSTSC300M | GE Intelligent Platforms | Server to Server Collector for Historian - Standard Server 300 Points (M4 Key) | Stk.
IC647HSTSC30KM | GE Intelligent Platforms | Server to Server Collector for Historian - Standard Server 30000 Points (M4 Key) | Stk.
IC647HSTSC3KM | GE Intelligent Platforms | Server to Server Collector for Historian - Standard Server 2500 Points (M4 Key) | Stk.
IC647HSTSC40KM | GE Intelligent Platforms | Server to Server Collector for Historian - Standard Server 40000 Points (M4 Key) | Stk.
IC647HSTSC500M | GE Intelligent Platforms | Server to Server Collector for Historian - Standard Server 500 Points (M4 Key) | Stk.
IC647HSTSC50KM | GE Intelligent Platforms | Server to Server Collector for Historian - Standard Server 50000 Points (M4 Key) | Stk.
IC647HSTSC5KM | GE Intelligent Platforms | Server to Server Collector for Historian - Standard Server 5000 Points (M4 Key) | Stk.
IC647HSTSC75KM | GE Intelligent Platforms | Server to Server Collector for Historian - Standard Server 75000 Points (M4 Key) | Stk.
IC647HSTSS100KM | GE Intelligent Platforms | Historian Standard Server 100000 Points (M4 Key) | Stk.
IC647HSTSS100M | GE Intelligent Platforms | Historian Standard Server 100 Points (M4 Key) | Stk.
IC647HSTSS10KM | GE Intelligent Platforms | Historian Standard Server 10000 Points (M4 Key) | Stk.
IC647HSTSS150KM | GE Intelligent Platforms | Historian Standard Server 150000 Points (M4 Key) | Stk.
IC647HSTSS15KM | GE Intelligent Platforms | Historian Standard Server 15000 Points (M4 Key) | Stk.
IC647HSTSS1KM | GE Intelligent Platforms | Historian Standard Server 1000 Points (M4 Key) | Stk.
IC647HSTSS20KM | GE Intelligent Platforms | Historian Standard Server 20000 Points (M4 Key) | Stk.
IC647HSTSS250KM | GE Intelligent Platforms | Historian Standard Server 250000 Points (M4 Key) | Stk.
IC647HSTSS300M | GE Intelligent Platforms | Historian Standard Server 300 Points (M4 Key) | Stk.
IC647HSTSS30KM | GE Intelligent Platforms | Historian Standard Server 30000 Points (M4 Key) | Stk.
IC647HSTSS3KM | GE Intelligent Platforms | Historian Standard Server 2500 Points (M4 Key) | Stk.
IC647HSTSS40KM | GE Intelligent Platforms | Historian Standard Server 40000 Points (M4 Key) | Stk.
IC647HSTSS500M | GE Intelligent Platforms | Historian Standard Server 500 Points (M4 Key) | Stk.
IC647HSTSS50KM | GE Intelligent Platforms | Historian Standard Server 50000 Points (M4 Key) | Stk.
IC647HSTSS5KM | GE Intelligent Platforms | Historian Standard Server 5000 Points (M4 Key) | Stk.
IC647HSTSS75KM | GE Intelligent Platforms | Historian Standard Server 75000 Points (M4 Key) | Stk.
IC647HSTSSEO100KM | GE Intelligent Platforms | eSignature Option for Historian - Standard Server 100000 Points (M4 Key) | Stk.
IC647HSTSSEO100M | GE Intelligent Platforms | eSignature Option for Historian - Standard Server 100 Points (M4 Key) | Stk.
IC647HSTSSEO10KM | GE Intelligent Platforms | eSignature Option for Historian - Standard Server 10000 Points (M4 Key) | Stk.
IC647HSTSSEO150KM | GE Intelligent Platforms | eSignature Option for Historian - Standard Server 150000 Points (M4 Key) | Stk.
IC647HSTSSEO15KM | GE Intelligent Platforms | eSignature Option for Historian - Standard Server 15000 Points (M4 Key) | Stk.
IC647HSTSSEO1KM | GE Intelligent Platforms | eSignature Option for Historian - Standard Server 1000 Points (M4 Key) | Stk.
IC647HSTSSEO20KM | GE Intelligent Platforms | eSignature Option for Historian - Standard Server 20000 Points (M4 Key) | Stk.
IC647HSTSSEO250KM | GE Intelligent Platforms | eSignature Option for Historian - Standard Server 250000 Points (M4 Key) | Stk.
IC647HSTSSEO300M | GE Intelligent Platforms | eSignature Option for Historian - Standard Server 300 Points (M4 Key) | Stk.
IC647HSTSSEO30KM | GE Intelligent Platforms | eSignature Option for Historian - Standard Server 30000 Points (M4 Key) | Stk.
IC647HSTSSEO3KM | GE Intelligent Platforms | eSignature Option for Historian - Standard Server 2500 Points (M4 Key) | Stk.
IC647HSTSSEO40KM | GE Intelligent Platforms | eSignature Option for Historian - Standard Server 40000 Points (M4 Key) | Stk.
IC647HSTSSEO500M | GE Intelligent Platforms | eSignature Option for Historian - Standard Server 500 Points (M4 Key) | Stk.
IC647HSTSSEO50KM | GE Intelligent Platforms | eSignature Option for Historian - Standard Server 50000 Points (M4 Key) | Stk.
IC647HSTSSEO5KM | GE Intelligent Platforms | eSignature Option for Historian - Standard Server 5000 Points (M4 Key) | Stk.
IC647HSTSSEO75KM | GE Intelligent Platforms | eSignature Option for Historian - Standard Server 75000 Points (M4 Key) | Stk.
IC647IFCLNTCDVM | GE Intelligent Platforms | iFIX iClient Developer | Stk.
IC647IFCLNTCRNM | GE Intelligent Platforms | iFIX iClient Runtime | Stk.
IC647IFCLNTCRO001M | GE Intelligent Platforms | iFIX iClient Read Only 1 PK Keyed | Stk.
IC647IFCLNTS001M | GE Intelligent Platforms | iFIX iClientTS Each Additional User | Stk.
IC647IFCLNTS005M | GE Intelligent Platforms | iFIX iClientTS 5 Additional Users | Stk.
IC647IFCLNTS010M | GE Intelligent Platforms | iFIX iClientTS 10 Additional Users | Stk.
IC647IFCLNTSRO001M | GE Intelligent Platforms | iFIX iClientTS Read Only 1 PK Keyed | Stk.
IC647IFCLNTSRO005M | GE Intelligent Platforms | iFIX iClientTS Read Only 5 PK Keyed | Stk.
IC647IFCLNTSRO010M | GE Intelligent Platforms | iFIX iClientTS Read Only 10 PK Keyed | Stk.
IC647IFGLBLSRVRM | GE Intelligent Platforms | iFIX WebSpace Server including iClient Dev and 2 Web Users | Stk.
IC647IFOEMSLNPK_M | GE Intelligent Platforms | OEM Solutions Pack for iFIX 5.0 M4 Key Reference | Stk.
IC647IFPLDV00075M | GE Intelligent Platforms | iFIX Plus SCADA Pak 75 I/O Dev | Stk.
IC647IFPLDV00150M | GE Intelligent Platforms | iFIX Plus SCADA Pak 150 I/O Dev | Stk.
IC647IFPLDV00300M | GE Intelligent Platforms | iFIX Plus SCADA Pak 300 I/O Dev | Stk.
IC647IFPLDV00900M | GE Intelligent Platforms | iFIX Plus SCADA Pak 900 I/O Dev | Stk.
IC647IFPLDVUNLMTM | GE Intelligent Platforms | iFIX Plus SCADA Pak Unlimited Dev | Stk.
IC647IFPLRN00075M | GE Intelligent Platforms | iFIX Plus SCADA Pak 75 I/O R/T | Stk.
IC647IFPLRN00150M | GE Intelligent Platforms | iFIX Plus SCADA Pak 150 I/O R/T | Stk.
IC647IFPLRN00300M | GE Intelligent Platforms | iFIX Plus SCADA Pak 300 I/O R/T | Stk.
IC647IFPLRN00900M | GE Intelligent Platforms | iFIX Plus SCADA Pak 900 I/O R/T | Stk.
IC647IFPLRNUNLMTM | GE Intelligent Platforms | iFIX Plus SCADA Pak Unlimited R/T | Stk.
IC647IFPLSR00075M | GE Intelligent Platforms | iFIX Plus SCADA Pak 75 I/O Server | Stk.
IC647IFPLSR00150M | GE Intelligent Platforms | iFIX Plus SCADA Pak 150 I/O Server | Stk.
IC647IFPLSR00300M | GE Intelligent Platforms | iFIX Plus SCADA Pak 300 I/O Server | Stk.
IC647IFPLSR00900M | GE Intelligent Platforms | iFIX Plus SCADA Pak 900 I/O Server | Stk.
IC647IFPLSRUNLMTM | GE Intelligent Platforms | iFIX Plus SCADA Pak Unlimited Server | Stk.
IC647IFPRDV00075M | GE Intelligent Platforms | iFIX Profsnl SCADA Pak 75 I/O Dev | Stk.
IC647IFPRDV00150M | GE Intelligent Platforms | iFIX Profsnl SCADA Pak 150 I/O Dev | Stk.
IC647IFPRDV00300M | GE Intelligent Platforms | iFIX Profsnl SCADA Pak 300 I/O Dev | Stk.
IC647IFPRDV00900M | GE Intelligent Platforms | iFIX Profsnl SCADA Pak 900 I/O Dev | Stk.
IC647IFPRDVUNLMTM | GE Intelligent Platforms | iFIX Profsnl SCADA Pak Unlmtd Dev | Stk.
IC647IFPRRN00075M | GE Intelligent Platforms | iFIX Profsnl SCADA Pak 75 I/O R/T | Stk.
IC647IFPRRN00150M | GE Intelligent Platforms | iFIX Profsnl SCADA Pak 150 I/O R/T | Stk.
IC647IFPRRN00300M | GE Intelligent Platforms | iFIX Profsnl SCADA Pak 300 I/O R/T | Stk.
IC647IFPRRN00900M | GE Intelligent Platforms | iFIX Profsnl SCADA Pak 900 I/O R/T | Stk.
IC647IFPRRNUNLMTM | GE Intelligent Platforms | iFIX Profsnl SCADA Pak Unlmtd R/T | Stk.
IC647IFPRSR00075M | GE Intelligent Platforms | iFIX Profsnl SCADA Pak 75 I/O Srvr | Stk.
IC647IFPRSR00150M | GE Intelligent Platforms | iFIX Profsnl SCADA Pak 150 I/O Srvr | Stk.
IC647IFPRSR00300M | GE Intelligent Platforms | iFIX Profsnl SCADA Pak 300 I/O Srvr | Stk.
IC647IFPRSR00900M | GE Intelligent Platforms | iFIX Profsnl SCADA Pak 900 I/O Srvr | Stk.
IC647IFPRSRUNLMTM | GE Intelligent Platforms | iFIX Profsnl SCADA Pak Unlmtd Srvr | Stk.
IC647IFSCTSSPRT01M | GE Intelligent Platforms | iFIX Trmnl Srvcs Spprt on SCADA - 1 Client | Stk.
IC647IFSCTSSPRT03M | GE Intelligent Platforms | iFIX Trmnl Srvcs Spprt on SCADA -3 Clients | Stk.
IC647IFSTDV00075M | GE Intelligent Platforms | iFIX Std HMI Pak 75 I/O Developer | Stk.
IC647IFSTDV00150M | GE Intelligent Platforms | iFIX Std HMI Pak 150 I/O Developer | Stk.
IC647IFSTDV00300M | GE Intelligent Platforms | iFIX Std HMI Pak 300 I/O Developer | Stk.
IC647IFSTDV00900M | GE Intelligent Platforms | iFIX Std HMI Pak 900 I/O Developer | Stk.
IC647IFSTDVUNLMTM | GE Intelligent Platforms | iFIX Std HMI Pak Unlimited Developer | Stk.
IC647IFSTRN00075M | GE Intelligent Platforms | iFIX Std HMI Pak 75 I/O Runtime | Stk.
IC647IFSTRN00150M | GE Intelligent Platforms | iFIX Std HMI Pak 150 I/O Runtime | Stk.
IC647IFSTRN00300M | GE Intelligent Platforms | iFIX Std HMI Pak 300 I/O Runtime | Stk.
IC647IFSTRN00900M | GE Intelligent Platforms | iFIX Std HMI Pak 900 I/O Runtime | Stk.
IC647IFSTRNUNLMTM | GE Intelligent Platforms | iFIX Std HMI Pak Unlimited Runtime | Stk.
IC647IFUBSTSM | GE Intelligent Platforms | iFIX iClientTS User Base Support | Stk.
IC647IFXPELRGE | GE Intelligent Platforms | iFIX for Embedded XP Large Package (Runtime with 5000 Tags) | Stk.
IC647IFXPEMDUM | GE Intelligent Platforms | iFIX for Embedded XP Medium Package (Runtime with 1500 Tags) | Stk.
IC647IFXPESMLL | GE Intelligent Platforms | iFIX for Embedded XP Small Package (Runtime with 500 Tags) | Stk.
IC647IGSBSC_M | GE Intelligent Platforms | IGS - IGS Basic Drivers for M4 keys | Stk.
IC647LDP000 | GE Intelligent Platforms | Logic Developer Process Edition | Stk.
IC647MBL001 | GE Intelligent Platforms | Machine Edition Lite Development Suite - Hardware key | Stk.
IC647MBP001 | GE Intelligent Platforms | Machine Edition Professional Development Suite - Hardware key | Stk.
IC647MBS001 | GE Intelligent Platforms | Machine Edition Standard Development Suite - Hardware key | Stk.
IC647MBW001 | GE Intelligent Platforms | Machine Edition Professional Development Suite with R/T - Hardware key | Stk.
IC647MDA000 | GE Intelligent Platforms | View Development & Runtime 8000 Point Count - Hardware Key | Stk.
IC647MDA075 | GE Intelligent Platforms | View Development & Runtime 75 Point Count - Hardware Key | Stk.
IC647MDA150 | GE Intelligent Platforms | View Development & Runtime 150 Point Count - Hardware Key | Stk.
IC647MDA159 | GE Intelligent Platforms | View Development & Runtime 1500 Point Count - Hardware Key | Stk.
IC647MDA300 | GE Intelligent Platforms | View Development & Runtime 300 Point Count - Hardware Key | Stk.
IC647MDA700 | GE Intelligent Platforms | View Development & Runtime 700 Point Count - Hardware Key | Stk.
IC647MHWU01 | GE Intelligent Platforms | Machine Edition S/W to H/W Key upgrade (order must include the customers contact information as well as the serial number for the software) | Stk.
IC647MODEV | GE Intelligent Platforms | Motion Developer - Hardware Key | Stk.
IC647MOP001 | GE Intelligent Platforms | Logic Developer PC with View - Development ONLY Supports up to 8000 I/O tags - Hardware key | Stk.
IC647MPC001 | GE Intelligent Platforms | Logic Developer - PLC Configuration Tools | Stk.
IC647MPM001 | GE Intelligent Platforms | Logic Developer - PLC Nano/Micro | Stk.
IC647MPP001 | GE Intelligent Platforms | Logic Developer - PLC Professional | Stk.
IC647MPP101 | GE Intelligent Platforms | Logic Developer - PLC Professional w/Programming Cable | Stk.
IC647MPS001 | GE Intelligent Platforms | Logic Developer - PLC Standard | Stk.
IC647MPS101 | GE Intelligent Platforms | Logic Developer - PLC Standard w/Programming Cable | Stk.
IC647MRA000 | GE Intelligent Platforms | View Runtime 8000 Point Count - Hardware Key | Stk.
IC647MRA075 | GE Intelligent Platforms | View Runtime 75 Point Count - Hardware Key | Stk.
IC647MRA150 | GE Intelligent Platforms | View Runtime 150 Point Count - Hardware Key | Stk.
IC647MRA159 | GE Intelligent Platforms | View Runtime 1500 Point Count - Hardware Key | Stk.
IC647MRA300 | GE Intelligent Platforms | View Runtime 300 Point Count - Hardware Key | Stk.
IC647MRA700 | GE Intelligent Platforms | View Runtime 700 Point Count - Hardware Key | Stk.
IC647MRC000 | GE Intelligent Platforms | PC Control & View Runtime 8000 Point Count - Hardware Key | Stk.
IC647MRC075 | GE Intelligent Platforms | PC Control & View Runtime 75 Point Count - Hardware Key | Stk.
IC647NCA000 | GE Intelligent Platforms | CIMPLICITY Change Approval for Unlimited Point Server | Stk.
IC647NCA075 | GE Intelligent Platforms | CIMPLICITY Change Approval for 75 Point Server | Stk.
IC647NCA150 | GE Intelligent Platforms | CIMPLICITY Change Approval for 150 Point Server | Stk.
IC647NCA300 | GE Intelligent Platforms | CIMPLICITY Change Approval for 300 Point Server | Stk.
IC647NCA700 | GE Intelligent Platforms | CIMPLICITY Change Approval for 700 Point Server | Stk.
IC647NCA910 | GE Intelligent Platforms | CIMPLICITY Change Approval for 10,000 Point Server | Stk.
IC647NCA915 | GE Intelligent Platforms | CIMPLICITY Change Approval for 1,500 Point Server | Stk.
IC647NCA935 | GE Intelligent Platforms | CIMPLICITY Change Approval for 35,000 Point Server | Stk.
IC647NCA950 | GE Intelligent Platforms | CIMPLICITY Change Approval for 5,000 Point Server | Stk.
IC647NCL000 | GE Intelligent Platforms | Action Calender | Stk.
IC647NCN001 | GE Intelligent Platforms | HMI for CNC Version Upgrade | Stk.
IC647NCN010 | GE Intelligent Platforms | HMI for CNC Option | Stk.
IC647NCN020 | GE Intelligent Platforms | HMI for CNC Additional Connection | Stk.
IC647NDF000 | GE Intelligent Platforms | Allen-Bradley DF1 Communications | Stk.
IC647NDH000 | GE Intelligent Platforms | Allen-Bradley Data Highway Plus | Stk.
IC647NDT000 | GE Intelligent Platforms | Integrator's Toolkit | Stk.
IC647NEA000 | GE Intelligent Platforms | Allen-Bradley Communications | Stk.
IC647NEF000 | GE Intelligent Platforms | FLOPRO/FloNet Communications | Stk.
IC647NGB000 | GE Intelligent Platforms | Mitsubishi TCP/IP Communications | Stk.
IC647NGJ000 | GE Intelligent Platforms | Johnson Controls N2 Communications | Stk.
IC647NGL000 | GE Intelligent Platforms | Omron Host Link Communications | Stk.
IC647NGM000 | GE Intelligent Platforms | Honeywell IPC620 Communications | Stk.
IC647NGS000 | GE Intelligent Platforms | Sharp TCP/IP Communications | Stk.
IC647NGT000 | GE Intelligent Platforms | Omron TCP/IP Communications | Stk.
IC647NGU000 | GE Intelligent Platforms | Gage Port Mitutoyo Communications | Stk.
IC647NGV000 | GE Intelligent Platforms | CIMPLICITY GlobalView - 1 Concurrent user. | Stk.
IC647NHR000 | GE Intelligent Platforms | Redundancy | Stk.
IC647NMA000 | GE Intelligent Platforms | Marquee Driver | Stk.
IC647NMD000 | GE Intelligent Platforms | Modbus Plus Communications | Stk.
IC647NME000 | GE Intelligent Platforms | Mitsubishi A-Series Serial | Stk.
IC647NMR000 | GE Intelligent Platforms | Modbus RTU Communications | Stk.
IC647NMX000 | GE Intelligent Platforms | MODBUS TCP/IP Communications | Stk.
IC647NPG000 | GE Intelligent Platforms | Pager | Stk.
IC647NQD000 | GE Intelligent Platforms | Square D SyMax SyNet Communications | Stk.
IC647NRF000 | GE Intelligent Platforms | Allen-Bradley RF Antenna Communications | Stk.
IC647NRP000 | GE Intelligent Platforms | Recipes | Stk.
IC647NRX000 | GE Intelligent Platforms | System Sentry | Stk.
IC647NRX005 | GE Intelligent Platforms | System Sentry - 5 Node | Stk.
IC647NRX010 | GE Intelligent Platforms | System Sentry - 10 Node | Stk.
IC647NSE000 | GE Intelligent Platforms | Smarteye Device Communications | Stk.
IC647NSL001 | GE Intelligent Platforms | Proficy SQL 2005 - 1 Client User | Stk.
IC647NSL005 | GE Intelligent Platforms | Proficy SQL 2005 - 5 Client License | Stk.
IC647NSL010 | GE Intelligent Platforms | Proficy SQL 2005 - 10 Client License | Stk.
IC647NSL025 | GE Intelligent Platforms | Proficy SQL 2005 - 25 Client License | Stk.
IC647NSL900 | GE Intelligent Platforms | Proficy SQL 2005 - Processor License | Stk.
IC647NSP000 | GE Intelligent Platforms | Statistical Process Control (SPC) | Stk.
IC647NTN000 | GE Intelligent Platforms | Siemens TI Communications | Stk.
IC647NTS001 | GE Intelligent Platforms | Terminal Services Single User | Stk.
IC647NTS005 | GE Intelligent Platforms | Terminal Services - 5 Pack License | Stk.
IC647NTS010 | GE Intelligent Platforms | Terminal Services - 10 Pack License | Stk.
IC647NTS025 | GE Intelligent Platforms | Terminal Services - 25 Pack License | Stk.
IC647NTS050 | GE Intelligent Platforms | Terminal Services - 50 Pack License | Stk.
IC647NTY000 | GE Intelligent Platforms | Toyopuc TCP/IP Communications | Stk.
IC647NVC000 | GE Intelligent Platforms | Digital Graphic Replay Option | Stk.
IC647NWS999 | GE Intelligent Platforms | CIMPLICITY ThinView for Windows CE | Stk.
IC647NWV000 | GE Intelligent Platforms | WebView - Single License | Stk.
IC647NWV005 | GE Intelligent Platforms | WebView - 5 Pack License | Stk.
IC647NWV010 | GE Intelligent Platforms | WebView - 10 Pack License | Stk.
IC647NWV025 | GE Intelligent Platforms | WebView - 25 Pack License | Stk.
IC647NWV050 | GE Intelligent Platforms | WebView - 50 Pack License | Stk.
IC647NXM000 | GE Intelligent Platforms | Proficy Tracker Order Execution Management | Stk.
IC647NXV000 | GE Intelligent Platforms | Proficy Tracker Order Execution Management Display | Stk.
IC647PBB4P0 | GE Intelligent Platforms | PPS Boiler Bookshelf - 4 pack | Stk.
IC647PBBBG0 | GE Intelligent Platforms | PPS Boiler Bookshelf - BioGrate | Stk.
IC647PBBDF0 | GE Intelligent Platforms | PPS Boiler Bookshelf - Dual Fuel | Stk.
IC647PBBFT0 | GE Intelligent Platforms | PPS Boiler Bookshelf - Fire Tube | Stk.
IC647PBBSF0 | GE Intelligent Platforms | PPS Boiler Bookshelf - Single Fuel | Stk.
IC647PCL000 | GE Intelligent Platforms | PPS Std Ed 5000+ I/O - CIMPLICITY | Stk.
IC647PCL025 | GE Intelligent Platforms | PPS Std Ed SN 250 I/O - Cimplicity | Stk.
IC647PCL050 | GE Intelligent Platforms | PPS Std Ed 500 I/O - CIMPLICITY | Stk.
IC647PCL100 | GE Intelligent Platforms | PPS Std Ed 1000 I/O - CIMPLICITY | Stk.
IC647PCL200 | GE Intelligent Platforms | PPS Std Ed 2000 I/O - CIMPLICITY | Stk.
IC647PCL300 | GE Intelligent Platforms | PPS Std Ed 3000 I/O - CIMPLICITY | Stk.
IC647PCL500 | GE Intelligent Platforms | PPS Std Ed 5000 I/O - CIMPLICITY | Stk.
IC647PCM001 | GE Intelligent Platforms | Proficy Change Management 1 user | Stk.
IC647PCM003 | GE Intelligent Platforms | Proficy Change Management 3 user pack | Stk.
IC647PCM005 | GE Intelligent Platforms | Proficy Change Management 5 user pack | Stk.
IC647PCM010 | GE Intelligent Platforms | Proficy Change Management 10 user pack | Stk.
IC647PCM025 | GE Intelligent Platforms | Proficy Change Management 25 user pack | Stk.
IC647PCM050 | GE Intelligent Platforms | Proficy Change Management 50 user pack | Stk.
IC647PCM100 | GE Intelligent Platforms | Proficy Change Management 100 user pack | Stk.
IC647PCMKIT | GE Intelligent Platforms | Proficy Change Management Starter Kit (1 user, Scheduler) | Stk.
IC647PCMS01 | GE Intelligent Platforms | Proficy Change Management Electronic Signature Module (Single) | Stk.
IC647PCMS03 | GE Intelligent Platforms | Proficy Change Management Electronic Signature Module 3 Pack | Stk.
IC647PCMS05 | GE Intelligent Platforms | Proficy Change Management Electronic Signature Module 5 Pack | Stk.
IC647PCMS10 | GE Intelligent Platforms | Proficy Change Management Electronic Signature Module 10 Pack | Stk.
IC647PCMS1C | GE Intelligent Platforms | Proficy Change Management Electronic Signature Module 100 Pack | Stk.
IC647PCMS25 | GE Intelligent Platforms | Proficy Change Management Electronic Signature Module 25 Pack | Stk.
IC647PCMS50 | GE Intelligent Platforms | Proficy Change Management Electronic Signature Module 50 Pack | Stk.
IC647PCMSCH | GE Intelligent Platforms | Proficy Change management Scheduler | Stk.
IC647PFL000 | GE Intelligent Platforms | PPS Std Ed 5000+ I/O - iFIX | Stk.
IC647PFL025 | GE Intelligent Platforms | PPS Std Ed SN 250 I/O - iFIX | Stk.
IC647PFL050 | GE Intelligent Platforms | PPS Std Ed 500 I/O - iFIX | Stk.
IC647PFL100 | GE Intelligent Platforms | PPS Std Ed 1000 I/O - iFIX | Stk.
IC647PFL200 | GE Intelligent Platforms | PPS Std Ed 2000 I/O - iFIX | Stk.
IC647PFL300 | GE Intelligent Platforms | PPS Std Ed 3000 I/O - iFIX | Stk.
IC647PFL500 | GE Intelligent Platforms | PPS Std Ed 5000 I/O - iFIX | Stk.
IC647PLSEDTR | GE Intelligent Platforms | Proficy Pulse Editor (WebSpace Enabled) | Stk.
IC647PLSVWR | GE Intelligent Platforms | Proficy Pulse Viewer | Stk.
IC647PME001 | GE Intelligent Platforms | Proficy Change Management for ME 1 User | Stk.
IC647PME003 | GE Intelligent Platforms | Proficy Change Management for ME 3 user pack | Stk.
IC647PME005 | GE Intelligent Platforms | Proficy Change Management for ME 5 user pack | Stk.
IC647PME010 | GE Intelligent Platforms | Proficy Change Management for ME 10 user pack | Stk.
IC647PME025 | GE Intelligent Platforms | Proficy Change Management for ME 25 user pack | Stk.
IC647PME050 | GE Intelligent Platforms | Proficy Change Management for ME 50 user pack | Stk.
IC647PME100 | GE Intelligent Platforms | Proficy Change Management for ME 100 user pack | Stk.
IC647PMESCH | GE Intelligent Platforms | Proficy Change management Scheduler | Stk.
IC647PPS8KW | GE Intelligent Platforms | Adds Hybrid Workbench to PPS | Stk.
IC647PPSEWC | GE Intelligent Platforms | PPS Engineering Workstation - CIMPLICITY | Stk.
IC647PPSEWF | GE Intelligent Platforms | PPS Engineering Workstation - iFIX | Stk.
IC647PPSOC3 | GE Intelligent Platforms | PPS Operator Console – CIMPLICITY - Pack of 3 | Stk.
IC647PPSOC5 | GE Intelligent Platforms | PPS Operator Console – CIMPLICITY - Pack of 5 | Stk.
IC647PPSOCC | GE Intelligent Platforms | PPS Operator Console – CIMPLICITY | Stk.
IC647PPSOCF | GE Intelligent Platforms | PPS Operator Console – iFIX | Stk.
IC647PPSOF3 | GE Intelligent Platforms | PPS Operator Console – iFIX - Pack of 3 | Stk.
IC647PPSOF5 | GE Intelligent Platforms | PPS Operator Console – iFIX - Pack of 5 | Stk.
IC647PPSOPC | GE Intelligent Platforms | PPS EGD OPC Server | Stk.
IC647PRTADOM | GE Intelligent Platforms | Proficy Portal ADO Connector | Stk.
IC647PRTDB2M | GE Intelligent Platforms | Proficy Portal DB2 Connector | Stk.
IC647PRTEE002M | GE Intelligent Platforms | Proficy Portal Enterprise Edition Client Pk 2 Users | Stk.
IC647PRTEE005M | GE Intelligent Platforms | Proficy Portal Enterprise Edition Client Pk 5 Users | Stk.
IC647PRTEE010M | GE Intelligent Platforms | Proficy Portal Enterprise Edition Client Pk 10 Users | Stk.
IC647PRTEE025M | GE Intelligent Platforms | Proficy Portal Enterprise Edition Client Pk 25 Users | Stk.
IC647PRTEE050M | GE Intelligent Platforms | Proficy Portal Enterprise Edition Client Pk 50 Users | Stk.
IC647PRTEE100M | GE Intelligent Platforms | Proficy Portal Enterprise Edition Client Pk 100 User | Stk.
IC647PRTHE002M | GE Intelligent Platforms | Proficy Portal Historian Edition Client Pack 2 Users | Stk.
IC647PRTHE005M | GE Intelligent Platforms | Proficy Portal Historian Edition Client Pack 5 Users | Stk.
IC647PRTHE010M | GE Intelligent Platforms | Proficy Portal Historian Edition Client Pk 10 Users | Stk.
IC647PRTHE025M | GE Intelligent Platforms | Proficy Portal Historian Edition Client Pk 25 Users | Stk.
IC647PRTHE050M | GE Intelligent Platforms | Proficy Portal Historian Edition Client Pk 50 Users | Stk.
IC647PRTHE100M | GE Intelligent Platforms | Proficy Portal Historian Edition Client Pk 100 Users | Stk.
IC647PRTKIT002M | GE Intelligent Platforms | Proficy Portal Enterprise Edition Starter Kit 2 User | Stk.
IC647PRTKIT005M | GE Intelligent Platforms | Proficy Portal Enterprise Edition Starter Kit 5 User | Stk.
IC647PRTORAM | GE Intelligent Platforms | Proficy Portal Oracle Connector | Stk.
IC647PRTOSIM | GE Intelligent Platforms | Proficy Portal OSI PI Connector | Stk.
IC647PRTPRFYM | GE Intelligent Platforms | Proficy Portal Proficy SQL Connector | Stk.
IC647PRTROM | GE Intelligent Platforms | Proficy Portal Read Only Option | Stk.
IC647PRTSQLM | GE Intelligent Platforms | Proficy Portal SQL Server Connector | Stk.
IC647PSC000 | GE Intelligent Platforms | PPS Premier Ed 5000+ I/O - CIMPLICITY | Stk.
IC647PSC025 | GE Intelligent Platforms | PPS Premier Ed SN 250 I/O - Cimplicity | Stk.
IC647PSC050 | GE Intelligent Platforms | PPS Premier Ed 500 I/O - CIMPLICITY | Stk.
IC647PSC100 | GE Intelligent Platforms | PPS Premier Ed 1000 I/O - CIMPLICITY | Stk.
IC647PSC200 | GE Intelligent Platforms | PPS Premier Ed 2000 I/O - CIMPLICITY | Stk.
IC647PSC300 | GE Intelligent Platforms | PPS Premier Ed 3000 I/O - CIMPLICITY | Stk.
IC647PSC500 | GE Intelligent Platforms | PPS Premier Ed 5000 I/O - CIMPLICITY | Stk.
IC647PSF000 | GE Intelligent Platforms | PPS Premier Ed 5000+ I/O - iFIX | Stk.
IC647PSF025 | GE Intelligent Platforms | PPS Premier Ed SN 250 I/O - iFIX | Stk.
IC647PSF050 | GE Intelligent Platforms | PPS Premier Ed 500 I/O - iFIX | Stk.
IC647PSF100 | GE Intelligent Platforms | PPS Premier Ed 1000 I/O - iFIX | Stk.
IC647PSF200 | GE Intelligent Platforms | PPS Premier Ed 2000 I/O - iFIX | Stk.
IC647PSF300 | GE Intelligent Platforms | PPS Premier Ed 3000 I/O - iFIX | Stk.
IC647PSF500 | GE Intelligent Platforms | PPS Premier Ed 5000 I/O - iFIX | Stk.
IC647SAL001 | GE Intelligent Platforms | Scheduler Dynamics XAL Toolkit | Stk.
IC647SAV001 | GE Intelligent Platforms | Scheduler Dynamics NAV Toolkit | Stk.
IC647SAX001 | GE Intelligent Platforms | Scheduler Dynamics AX Toolkit | Stk.
IC647SBM001 | GE Intelligent Platforms | Scheduler Batch Module | Stk.
IC647SCDK001 | GE Intelligent Platforms | Scheduler API Developers Kit | Stk.
IC647SCL001 | GE Intelligent Platforms | Scheduler Server Client ( Plan+ View) | Stk.
IC647SCMT001 | GE Intelligent Platforms | Scheduler Macro Tool | Stk.
IC647SDB001 | GE Intelligent Platforms | Scheduler Extra Server Database | Stk.
IC647SDL001 | GE Intelligent Platforms | Scheduler Doublet license for PC user | Stk.
IC647SDR001 | GE Intelligent Platforms | Scheduler Day rate | Stk.
IC647SEP001 | GE Intelligent Platforms | Scheduler ERP Project Mod.Adapter | Stk.
IC647SES010 | GE Intelligent Platforms | Scheduler Server Medium | Stk.
IC647SGM001 | GE Intelligent Platforms | Scheduler Series and Groups Module | Stk.
IC647SHR001 | GE Intelligent Platforms | Scheduler Hour rate | Stk.
IC647SHR010 | GE Intelligent Platforms | Scheduler Prepay 10+ hours,per hour | Stk.
IC647SHR025 | GE Intelligent Platforms | Scheduler Prepay 25+ hours,per hour | Stk.
IC647SHR050 | GE Intelligent Platforms | Scheduler Prepay 50+ hours,per hour | Stk.
IC647SHR100 | GE Intelligent Platforms | Scheduler Prepay 100+ hours,per hour | Stk.
IC647SJM001 | GE Intelligent Platforms | Scheduler Project Module | Stk.
IC647SJT001 | GE Intelligent Platforms | Scheduler Jeeves Toolkit | Stk.
IC647SLE999 | GE Intelligent Platforms | Scheduler Server Large | Stk.
IC647SMM001 | GE Intelligent Platforms | Scheduler Material (BOM) Module | Stk.
IC647SMP001 | GE Intelligent Platforms | Scheduler Manpower Module | Stk.
IC647SOC001 | GE Intelligent Platforms | Scheduler Open Adapter | Stk.
IC647SPM001 | GE Intelligent Platforms | Scheduler Plus Module | Stk.
IC647SPR001 | GE Intelligent Platforms | Scheduler Desktop Pro 1 user | Stk.
IC647SPT001 | GE Intelligent Platforms | Scheduler Proficy Plant Apps Adapter | Stk.
IC647SRB001 | GE Intelligent Platforms | Scheduler Ressource Booking | Stk.
IC647SSC005 | GE Intelligent Platforms | Scheduler Shop Floor 5 more users | Stk.
IC647SSE004 | GE Intelligent Platforms | Scheduler Server Small | Stk.
IC647SSL001 | GE Intelligent Platforms | Scheduler Site license | Stk.
IC647SSM005 | GE Intelligent Platforms | Scheduler Shop Floor Server 5 users | Stk.
IC647SST001 | GE Intelligent Platforms | Scheduler SAP Toolkit | Stk.
IC647STA001 | GE Intelligent Platforms | Scheduler Time & Attendance Adapter | Stk.
IC647STR002 | GE Intelligent Platforms | Scheduler Training 2 days, per person | Stk.
IC647SVB001 | GE Intelligent Platforms | Scheduler Visma Business Adapter | Stk.
IC647SVW001 | GE Intelligent Platforms | Scheduler Desktop View Client | Stk.
IC647SYM001 | GE Intelligent Platforms | Scheduler Yeast Manufacturing | Stk.
IC647TAV000 | GE Intelligent Platforms | CIMPLICITY Advanced Viewer | Stk.
IC647TDV000 | GE Intelligent Platforms | Unlimited I/O Point Development System | Stk.
IC647TDV075 | GE Intelligent Platforms | 75 I/O Point Development System | Stk.
IC647TDV150 | GE Intelligent Platforms | 150 I/O Point Development System | Stk.
IC647TDV300 | GE Intelligent Platforms | 300 I/O Point Development System | Stk.
IC647TDV700 | GE Intelligent Platforms | 700 I/O Point Development System | Stk.
IC647TDV910 | GE Intelligent Platforms | 10,000 I/O Point Development System | Stk.
IC647TDV915 | GE Intelligent Platforms | 1,500 I/O Point Development System | Stk.
IC647TDV935 | GE Intelligent Platforms | 35,000 I/O Point Development System | Stk.
IC647TDV950 | GE Intelligent Platforms | 5,000 I/O Point Development System | Stk.
IC647TDV999 | GE Intelligent Platforms | Viewer Development System | Stk.
IC647TJT000 | GE Intelligent Platforms | Proficy Tracker Server | Stk.
IC647TJV000 | GE Intelligent Platforms | Proficy Tracker Display | Stk.
IC647TPD000 | GE Intelligent Platforms | ProServer Unlimited I/O Point Development System | Stk.
IC647TPD075 | GE Intelligent Platforms | ProServer 75 I/O Point Dev/Runtime System | Stk.
IC647TPD150 | GE Intelligent Platforms | ProServer 150 I/O Point Development System | Stk.
IC647TPD300 | GE Intelligent Platforms | ProServer 300 I/O Point Development System | Stk.
IC647TPD700 | GE Intelligent Platforms | ProServer 700 I/O Point Development System | Stk.
IC647TPD910 | GE Intelligent Platforms | ProServer 10,000 I/O Point Dev/Runtime System | Stk.
IC647TPD915 | GE Intelligent Platforms | ProServer 1,500 I/O Point Development System | Stk.
IC647TPD935 | GE Intelligent Platforms | 35,000 I/O Point Development System | Stk.
IC647TPD950 | GE Intelligent Platforms | ProServer 5,000 I/O Point Dev/Runtime System | Stk.
IC647TPR000 | GE Intelligent Platforms | ProServer Unlimited I/O Point Runtime System | Stk.
IC647TPR075 | GE Intelligent Platforms | ProServer 75 I/O Point Runtime System | Stk.
IC647TPR150 | GE Intelligent Platforms | ProServer 150 I/O Point Runtime System | Stk.
IC647TPR300 | GE Intelligent Platforms | ProServer 300 I/O Point Runtime System | Stk.
IC647TPR700 | GE Intelligent Platforms | ProServer 700 I/O Point Runtime System | Stk.
IC647TPR910 | GE Intelligent Platforms | ProServer 10,000 I/O Point Runtime System | Stk.
IC647TPR915 | GE Intelligent Platforms | ProServer 1,500 I/O Point Runtime System | Stk.
IC647TPR935 | GE Intelligent Platforms | ProServer 35,000 I/O Point Runtime System | Stk.
IC647TPR950 | GE Intelligent Platforms | ProServer 5,000 I/O Point Runtime System | Stk.
IC647TRT050 | GE Intelligent Platforms | 50 I/O Point Runtime System | Stk.
IC647TRT075 | GE Intelligent Platforms | 75 I/O Point Runtime System | Stk.
IC647TRT150 | GE Intelligent Platforms | 150 I/O Point Runtime System | Stk.
IC647TRT300 | GE Intelligent Platforms | 300 I/O Point Runtime System | Stk.
IC647TRT700 | GE Intelligent Platforms | 700 I/O Point Runtime System | Stk.
IC647TRT910 | GE Intelligent Platforms | 10,000 I/O Point Runtime System | Stk.
IC647TRT915 | GE Intelligent Platforms | 1,500 I/O Point Runtime System | Stk.
IC647TRT935 | GE Intelligent Platforms | 35,000 I/O Point Runtime System | Stk.
IC647TRT950 | GE Intelligent Platforms | 5,000 I/O Point Runtime System | Stk.
IC647TRT999 | GE Intelligent Platforms | Viewer Runtime System | Stk.
IC647VBS000 | GE Intelligent Platforms | Batch Integration Serv (VBIS) Entpr v5.1 | Stk.
IC647VSCEMK | GE Intelligent Platforms | View Standard Edition - Hardware key | Stk.
IC647WFL000 | GE Intelligent Platforms | Proficy Workflow - Site License | Stk.
IC647WFL005 | GE Intelligent Platforms | Proficy Workflow - 5 User License | Stk.
IC647WFL010 | GE Intelligent Platforms | Proficy Workflow - 10 User License | Stk.
IC647WFL025 | GE Intelligent Platforms | Proficy Workflow - 25 User License | Stk.
IC647WFL050 | GE Intelligent Platforms | Proficy Workflow - 50 User License | Stk.
IC648MNT101 | GE Intelligent Platforms | InfoLink CD-ROM One Year Subscription Renewal | Stk.
IC651ENS040 | GE Intelligent Platforms | Series 90-70 MMS/Ethernet Software | Stk.
IC651ENS042 | GE Intelligent Platforms | Series 90-70 TCP/IP Ethernet LAN Software | Stk.
IC660BBA020 | GE Intelligent Platforms | Block 24/48Vdc Analog 4 Inputs / 2 Outputs | Stk.
IC660BBA021 | GE Intelligent Platforms | Block 24/48Vdc RTD Input 6 Channels | Stk.
IC660BBA023 | GE Intelligent Platforms | Block 24/48VdcThermocouple Input 6 Channels | Stk.
IC660BBA024 | GE Intelligent Platforms | Block 24/48Vdc Analog Current Source 4 Inputs / 2 Outputs | Stk.
IC660BBA025 | GE Intelligent Platforms | Block 24/48Vdc Analog Current Source 6 Outputs | Stk.
IC660BBA026 | GE Intelligent Platforms | Block 24/48Vdc Analog Current Source 6 Inputs | Stk.
IC660BBA100 | GE Intelligent Platforms | Block 115Vac Analog 4 Inputs / 2 Outputs | Stk.
IC660BBA101 | GE Intelligent Platforms | Block 115Vac/125Vdc RTD Input 6 Channels | Stk.
IC660BBA103 | GE Intelligent Platforms | Block 115Vac/125Vdc Thermocouple Input 6 Channels | Stk.
IC660BBA104 | GE Intelligent Platforms | Block 115Vac/125Vdc Analog Current Source 4 Inputs / 2 Outputs | Stk.
IC660BBA105 | GE Intelligent Platforms | Block 115Vac/125Vdc Analog Current Source 6 Outputs | Stk.
IC660BBA106 | GE Intelligent Platforms | Block 115Vac/125Vdc Analog Current Source 6 Inputs | Stk.
IC660BBD020 | GE Intelligent Platforms | Block 24/48Vdc Source I/O 16 Circuits, 3 Wire Sensor Compatible | Stk.
IC660BBD021 | GE Intelligent Platforms | Block 24/48Vdc Sink I/O 16 Circuits, 3 Wire Sensor Compatible | Stk.
IC660BBD022 | GE Intelligent Platforms | Block 24Vdc Source I/O 16 Circuits, 2/3 Wire Sensor Compatible | Stk.
IC660BBD023 | GE Intelligent Platforms | Block 24Vdc Sink I/O 16 Circuits, 2/3 Wire Sensor Compatible | Stk.
IC660BBD024 | GE Intelligent Platforms | Block 12/24Vdc Source I/O 32 Circuits | Stk.
IC660BBD025 | GE Intelligent Platforms | Block 5/12/24Vdc Sink I/O Block 32 Circuits | Stk.
IC660BBD101 | GE Intelligent Platforms | Block 115Vac I/O Low Leakage 8 Circuits | Stk.
IC660BBD110 | GE Intelligent Platforms | Block 115Vac Input 16 Circuits | Stk.
IC660BBD120 | GE Intelligent Platforms | Block High Speed Counter | Stk.
IC660BBR100 | GE Intelligent Platforms | Block Relay Output Normally Closed 16 Circuits | Stk.
IC660BBR101 | GE Intelligent Platforms | Block Relay Output Normally Open 16 Circuits | Stk.
IC660BLC001 | GE Intelligent Platforms | Cable w/Connectors Alpha 9823 15 In (Qty 3) | Stk.
IC660BLC003 | GE Intelligent Platforms | Cable w/Connectors Alpha 9823 3 Ft | Stk.
IC660BLM506 | GE Intelligent Platforms | Bus Terminator 150 Ohm (Qty 4) | Stk.
IC660BLM507 | GE Intelligent Platforms | Block Puller | Stk.
IC660BLM508 | GE Intelligent Platforms | Bus Terminator 75 Ohm (Qty 4) | Stk.
IC660BPM100 | GE Intelligent Platforms | Block PowerTRAC 115Vac/125Vdc Power | Stk.
IC660BPM500 | GE Intelligent Platforms | Hand-Held Monitor Battery Pack | Stk.
IC660BRD020 | GE Intelligent Platforms | Genius 24/48Vdc Source Block for Redundancy T Output Configurations | Stk.
IC660BSM021 | GE Intelligent Platforms | Bus Switching Module 24/48Vdc | Stk.
IC660BSM120 | GE Intelligent Platforms | Bus Switching Module 115Vac/125Vdc | Stk.
IC660ELB921 | GE Intelligent Platforms | Single-slot PCIM (XT/AT Interface Board) 1-channel | Stk.
IC660ELB922 | GE Intelligent Platforms | Single-slot PCIM (XT/AT Interface Board) 2-channel | Stk.
IC660ELB931 | GE Intelligent Platforms | PCI interface card for Genius LAN interface. Card has the same functionality for PC Control and HMI applications. Limited driver support in first release but a toolkit is available. Supported by PC Control. OEM License agreement available that in | Stk.
IC660ERD020 | GE Intelligent Platforms | Genius 24/48Vdc Source Electronics Module for Redundancy T Output Co nfiguration | Stk.
IC660FW4299 | GE Intelligent Platforms | HHM 220 Vac Charger with European Plug (Spare) | Stk.
IC660HHC005 | GE Intelligent Platforms | Hand-Held Monitor Cable | Stk.
IC660HHM501-CE | GE Intelligent Platforms | Hand Held Monitor including European Charger 220 Vac | Stk.
IC660MBM503 | GE Intelligent Platforms | Hand-Held Monitor Panel Mount Kit | Stk.
IC660MCK501 | GE Intelligent Platforms | PCIM 6-Position Mating Connector (Qty 2) | Stk.
IC660MKS511 | GE Intelligent Platforms | Hand-Held Monitor Spare Key (Qty 10) | Stk.
IC660MPH509 | GE Intelligent Platforms | Hand-Held Monitor Standalone Connector Kit (Qty 3) | Stk.
IC660SLA020 | GE Intelligent Platforms | Red Safety Label Kit for IC660BBA020 Genius Blocks | Stk.
IC660SLA021 | GE Intelligent Platforms | Red Safety Label Kit for IC660BBA021Genius Blocks | Stk.
IC660SLA023 | GE Intelligent Platforms | Red Safety Label Kit for IC660BBA023 Genius Blocks | Stk.
IC660SLA024 | GE Intelligent Platforms | Red Safety Label Kit for IC660BBA024 Genius Blocks | Stk.
IC660SLA026 | GE Intelligent Platforms | Red Safety Label Kit for IC660BBA026 Genius Blocks | Stk.
IC660SLA100 | GE Intelligent Platforms | Red Safety Label Kit for IC660BBA100 Genius Blocks | Stk.
IC660SLA101 | GE Intelligent Platforms | Red Safety Label Kit for IC660BBA101 Genius Blocks | Stk.
IC660SLA103 | GE Intelligent Platforms | Red Safety Label Kit for IC660BBA103 Genius Blocks | Stk.
IC660SLA104 | GE Intelligent Platforms | Red Safety Label Kit for IC660BBA104 Genius Blocks | Stk.
IC660SLA106 | GE Intelligent Platforms | Red Safety Label Kit for IC660BBA106 Genius Blocks | Stk.
IC660SLD020 | GE Intelligent Platforms | Red Safety Label Kit for IC660BBD020 Genius Blocks | Stk.
IC660SLD021 | GE Intelligent Platforms | Red Safety Label Kit for IC660BBD021 Genius Blocks | Stk.
IC660SLD024 | GE Intelligent Platforms | Red Safety Label Kit for IC660BBD024 Genius Blocks | Stk.
IC660SLD025 | GE Intelligent Platforms | Red Safety Label Kit for IC660BBD025 Genius Blocks | Stk.
IC660TRD020 | GE Intelligent Platforms | Genius 24/48Vdc Terminal Asm. for Redundancy T Output Configuration | Stk.
IC676ACC001 | GE Intelligent Platforms | VersaMax IP Point Labels - Qty 50 | Stk.
IC676ACC002 | GE Intelligent Platforms | Protective Caps - Male (For unused I/O connectors and/or outgoing bus & power connectors) - Qty 5 | Stk.
IC676ACC003 | GE Intelligent Platforms | Protective Caps - Female (For unused incoming power connectors) - Qty 5 | Stk.
IC676ACC004 | GE Intelligent Platforms | Profibus Network Termination Resistor | Stk.
IC676ACC005 | GE Intelligent Platforms | Profibus Network Tee | Stk.
IC676CBLPBB003 | GE Intelligent Platforms | IP67 Profibus Cordset - 0.3 Meters | Stk.
IC676CBLPBB005 | GE Intelligent Platforms | IP67 Profibus Cordset - 0.5 Meters | Stk.
IC676CBLPBB010 | GE Intelligent Platforms | IP67 Profibus Cordset - 1 Meter | Stk.
IC676CBLPBB020 | GE Intelligent Platforms | IP67 Profibus Cordset - 2 Meters | Stk.
IC676CBLPBB050 | GE Intelligent Platforms | IP67 Profibus Cordset - 5 Meters | Stk.
IC676CBLPBB100 | GE Intelligent Platforms | IP67 Profibus Cordset - 10 Meters | Stk.
IC676CBLPBF020 | GE Intelligent Platforms | IP67 Profibus Cordset - 2 Meters - Female Connector w/Leads | Stk.
IC676CBLPBF050 | GE Intelligent Platforms | IP67 Profibus Cordset - 5 Meters - Female Connector w/Leads | Stk.
IC676CBLPBF100 | GE Intelligent Platforms | IP67 Profibus Cordset - 10 Meters - Female Connector w/Leads | Stk.
IC676CBLPBM020 | GE Intelligent Platforms | IP67 Profibus Cordset - 2 Meters/ Male Connector w/Leads | Stk.
IC676CBLPBM050 | GE Intelligent Platforms | IP67 Profibus Cordset - 5 Meters - Male Connector w/Leads | Stk.
IC676CBLPBM100 | GE Intelligent Platforms | IP67 Profibus Cordset - 10 Meters - Male Connector w/Leads | Stk.
IC676CBLPWB003 | GE Intelligent Platforms | IP67 Power Cordset - 0.3 Meters | Stk.
IC676CBLPWB005 | GE Intelligent Platforms | IP67 Power Cordset - 0.5 Meters | Stk.
IC676CBLPWB010 | GE Intelligent Platforms | IP67 Power Cordset - 1 Meter | Stk.
IC676CBLPWB020 | GE Intelligent Platforms | IP67 Power Cordset - 2 Meters | Stk.
IC676CBLPWB050 | GE Intelligent Platforms | IP67 Power Cordset - 5 Meters | Stk.
IC676CBLPWB100 | GE Intelligent Platforms | IP67 Power Cordset - 10 Meters | Stk.
IC676CBLPWF020 | GE Intelligent Platforms | IP67 Power Cordset - 2 Meters - Female Connector w/Leads | Stk.
IC676CBLPWF050 | GE Intelligent Platforms | IP67 Power Cordset - 5 Meters - Female Connector w/Leads | Stk.
IC676CBLPWF100 | GE Intelligent Platforms | IP67 Power Cordset - 10 Meters - Female Connector w/Leads | Stk.
IC676CBLPWM020 | GE Intelligent Platforms | IP67 Power Cordset - 2 Meters - Male Connector w/Leads | Stk.
IC676CBLPWM050 | GE Intelligent Platforms | IP67 Power Cordset - 5 Meters - Male Connector w/Leads | Stk.
IC676CBLPWM100 | GE Intelligent Platforms | IP67 Power Cordset - 10 Meters - Male Connector w/Leads | Stk.
IC676PBI008 | GE Intelligent Platforms | IP67 Input Block - 24 VDC Positive Logic - 8 Pt - Profibus | Stk.
IC676PBI016 | GE Intelligent Platforms | IP67 Input Block - 24 VDC Positive Logic - 16 Pt - Profibus | Stk.
IC676PBM442 | GE Intelligent Platforms | IP67 Mixed Block - 24 VDC Positive Logic - 4 In/4 Out 2A - Profibus | Stk.
IC676PBO082 | GE Intelligent Platforms | IP67 Output Block - 24 VDC Positive Logic - 8 Pt 2A - Profibus | Stk.
IC677ABI004 | GE Intelligent Platforms | IP67 Analog Input Expansion Base, 4 channels. Configurable, per channelcurrent measuring ranges 0 mA to 20 mA, 4 mA to 20 mA, +/-20 mA; voltage voltage measuring ranges:0 V to 10 V, ±10 V, 0 V to 5 V, +/-5 V | Stk.
IC677ABO004 | GE Intelligent Platforms | IP67 Analog Output Expansion Base, 4 channels. Configurable, per channelcurrent output ranges:0 mA to 20 mA, 4 mA to 20 mA;voltage output ranges:0 V to 10 V, +/-10 V, 0 V to 5 V, +/-5 V | Stk.
IC677CBLLBB0013 | GE Intelligent Platforms | IP67 Local communications cable for local bus; B-coded,5 position, shielded 13.5 cm. | Stk.
IC677CBLPWB0013 | GE Intelligent Platforms | VersaMax IP Modular IP67 Voltage supply cable for local bus; A-coded, 5 position, unshielded 13.5 cm. | Stk.
IC677DBI008 | GE Intelligent Platforms | Profibus VersaMax IP Modular slave with (8) 24VDC inputs | Stk.
IC677DBM442 | GE Intelligent Platforms | Profibus VersaMax IP Modular slave with (4) 24VDC inputs and 4 outputs (2amp) | Stk.
IC677DBO085 | GE Intelligent Platforms | Profibus VersaMax IP Modular slave with (8) 24VDC outputs | Stk.
IC677PBI001 | GE Intelligent Platforms | Profibus VersaMax IP Modular local bus master with (8) 24VDC inputs. | Stk.
IC687BEM713 | GE Intelligent Platforms | Half Slot Bus Transmitter Module | Stk.
IC687BEM731 | GE Intelligent Platforms | Single Slot GENIUS Bus Controller 1CH | Stk.
IC687RCM711 | GE Intelligent Platforms | Half Slot Redundant Communications Module for HSB Systems | Stk.
IC690ACC900 | GE Intelligent Platforms | RS-232 TO RS-485/422 Convertor Unit | Stk.
IC690ACC901 | GE Intelligent Platforms | Mini-Converter Kit with cable (RS-485/RS-232) | Stk.
IC690ACC903 | GE Intelligent Platforms | RS-485 Port Isolator | Stk.
IC690ACC990 | GE Intelligent Platforms | Portable Program Download Device | Stk.
IC690CBL701 | GE Intelligent Platforms | Cable, PCM to IBM-PC/XT Class Computers, 10 feet (3m) | Stk.
IC690CBL702 | GE Intelligent Platforms | Cable, PCM to IBM-PC/AT, 10 feet (3m) | Stk.
IC690CBL705 | GE Intelligent Platforms | Cable, PCM to IBM-PS/2 Class Computers, 10 feet (3m) | Stk.
IC690CDP002 | GE Intelligent Platforms | InfoLink CD Promotional 10 Pack | Stk.
IC690CDR002 | GE Intelligent Platforms | InfoLink CD-ROM Documentation, single-user license | Stk.
IC690CDR003 | GE Intelligent Platforms | InfoLink For PLC Legacy Products CD, single user license | Stk.
IC690CDR004 | GE Intelligent Platforms | InfoLink Product Library and Legacy Product CD set | Stk.
IC693ACC300 | GE Intelligent Platforms | Input Simulator Module | Stk.
IC693ACC300LT | GE Intelligent Platforms | Input Simulator Module (LT) | Stk.
IC693ACC301 | GE | Replacement Battery, CPU & PCM (qty 2) | Stk.
IC693ACC302 | GE Intelligent Platforms | High capacity battery pack. The new Auxiliary Battery Pack (IC693ACC3 02) will enable Series 90-30 & Series 90-70 CPUs (except CPU374) to go up to 75 months (shelf life of 10 years ) of RAM memory backup w/no p ower & the CPU374 backup=15 mo | Stk.
IC693ACC305 | GE Intelligent Platforms | EEPROM Chips (qty 4) | Stk.
IC693ACC307 | GE | IC693ACC307 | Stk.
IC693ACC308 | GE Intelligent Platforms | Rack Adaptor Bracket/ Series 90-30 10 Slot to 19 inch (Front Mount) | Stk.
IC693ACC310 | GE Intelligent Platforms | Filler Module, Blank Slot | Stk.
IC693ACC311 | GE Intelligent Platforms | Terminal Blocks (qty 6) | Stk.
IC693ACC315 | GE Intelligent Platforms | Battery Adapter Kit (battery not included) for CPU31* and CPU32* | Stk.
IC693ACC316 | GE Intelligent Platforms | Connector Kit, 24 Pin, Qty (10), Solder Eyelet (For MDL654, 655, 752, 753) | Stk.
IC693ACC317 | GE Intelligent Platforms | Connector Kit, 24 Pin, Qty (10), Crimp Type (For MDL654, 655, 752, 753 ) | Stk.
IC693ACC318 | GE Intelligent Platforms | Connector Kit, 24 Pin, Qty (10), Ribbon Type (For MDL654, 655, 752, 75 3) | Stk.
IC693ACC319 | GE Intelligent Platforms | Spare Parts Kit (I/O, CPU, PCM) | Stk.
IC693ACC320 | GE Intelligent Platforms | Spare Parts Kit (Power Supply) | Stk.
IC693ACC329 | GE Intelligent Platforms | TBQC Base for IC693MDL645, IC693MDL646, and IC693MDL240 | Stk.
IC693ACC330 | GE Intelligent Platforms | TBQC Base for IC693MDL740, IC693MDL742 | Stk.
IC693ACC331 | GE Intelligent Platforms | TBQC Base for IC693MDL741 | Stk.
IC693ACC332 | GE Intelligent Platforms | TBQC Base for IC693MDL940 | Stk.
IC693ACC333 | GE Intelligent Platforms | TBQC Base for IC693MDL340 | Stk.
IC693ACC334 | GE Intelligent Platforms | Module Connector for use with all 9030 terminal bases | Stk.
IC693ACC335 | GE Intelligent Platforms | Axis terminal block for the DSM302 or DSM314 | Stk.
IC693ACC336 | GE Intelligent Platforms | Auxiliary terminal block for the DSM302 or DSM314 or DSM324 5V I/O | Stk.
IC693ACC337 | GE Intelligent Platforms | TBQC Base for IC693MDL654/655/752/753 | Stk.
IC693ACC341 | GE Intelligent Platforms | Redundant Power Supply Base with 0.5 meter cable to connect to Power S upply Adapter module. Supports any Series 90-30 power supply. | Stk.
IC693ACC350 | GE Intelligent Platforms | Redundant Power Supply Adapter (RPSA) Module. The RPSA replaces the p ower supply on a CPU base or expansion base and connects to a Redundan t Power Supply Base. | Stk.
IC693ACC400 | GE Intelligent Platforms | Expanded battery backup for Series 90-30 CPUs | Stk.
IC693ALG220 | GE Intelligent Platforms | Analog Input, Voltage/Current, 4 Channels | Stk.
IC693ALG220LT | GE Intelligent Platforms | Analog Input, Voltage/Current, 4 Channels (LT) | Stk.
IC693ALG221 | GE Intelligent Platforms | Analog Input, Current, 4 Channels | Stk.
IC693ALG221LT | GE Intelligent Platforms | Analog Input, Current, 4 Channels (LT) | Stk.
IC693ALG222 | GE Intelligent Platforms | Analog Input, Voltage 16 Single/8 Differential Channels | Stk.
IC693ALG222LT | GE Intelligent Platforms | Analog Input, Voltage 16 Single/8 Differential Channels (LT) | Stk.
IC693ALG223LT | GE | Analog Input, Current, 16 Single Channels (LT) | Stk.
IC693ALG390 | GE Intelligent Platforms | Analog Output, Voltage, 2 Channels | Stk.
IC693ALG390LT | GE Intelligent Platforms | Analog Output, Voltage, 2 Channels (LT) | Stk.
IC693ALG391 | GE Intelligent Platforms | Analog Output, Current, 2 Channels | Stk.
IC693ALG391LT | GE Intelligent Platforms | Analog Output, Current, 2 Channels (LT) | Stk.
IC693ALG392 | GE | High Density Analog Output (8 Channels) | Stk.
IC693ALG392LT | GE Intelligent Platforms | High Density Analog Output (8 Channels) (LT) | Stk.
IC693ALG442 | GE Intelligent Platforms | Analog Combo Module 4IN/2OUT | Stk.
IC693ALG442LT | GE Intelligent Platforms | Analog Combo Module 4IN/2OUT (LT) | Stk.
IC693APU300 | GE Intelligent Platforms | High Speed Counter (HSC) | Stk.
IC693APU300LT | GE Intelligent Platforms | High Speed Counter (HSC) (LT) | Stk.
IC693APU305 | GE Intelligent Platforms | I/O Processor Module | Stk.
IC693BEM320 | GE Intelligent Platforms | I/O Link Interface Module (Slave) | Stk.
IC693BEM321 | GE Intelligent Platforms | I/O Link Interface Module (Master) | Stk.
IC693BEM331 | GE Intelligent Platforms | Genius Bus Controller (supports I/O and Datagrams) | Stk.
IC693BEM331LT | GE Intelligent Platforms | Genius Bus Controller (supports I/O and Datagrams) (LT) | Stk.
IC693CBL300 | GE | Rack Expansion Cable, I/O Expansion, 1 Meter... | Stk.
IC693CBL301 | GE Intelligent Platforms | Rack Expansion Cable, I/O Expansion, 2 Meters | Stk.
IC693CBL302 | GE Intelligent Platforms | I/O Base expansion 50 feet (15 meters), continuous shield with built in terminator. | Stk.
IC693CBL304 | GE Intelligent Platforms | Cable, Port Expansion, Used With PCM300 | Stk.
IC693CBL305 | GE Intelligent Platforms | Cable, Port Expansion, Used With PCM301, PCM311, and CMM311 | Stk.
IC693CBL311 | GE Intelligent Platforms | I/O cable for DSM324 24V I/O or APM I/O to the 44A726268-001 terminal block. 3 meters | Stk.
IC693CBL312-EU | GE Intelligent Platforms | I/O Expansion Cable (0.18m), Shielded | Stk.
IC693CBL313 | GE Intelligent Platforms | I/O rack expansion cable, 8 Meters | Stk.
IC693CBL315 | GE Intelligent Platforms | SUGGEST CBL327, 328 OR CBK001 | Stk.
IC693CBL315-6M | GE Intelligent Platforms | Cable (6m) with Connector On One End (for MDL654/5 and MDL752/3) | Stk.
IC693CBL316 | GE Intelligent Platforms | Station Manager Serial Cable for Ethernet TCP/IP | Stk.
IC693CBL324 | GE Intelligent Platforms | I/O cable for DSM302 or DSM314 or DSM324 5V I/O. 1 meter | Stk.
IC693CBL325 | GE Intelligent Platforms | I/O cable for DSM302 or DSM314 or DSM324 5V I/O. 3 meters | Stk.
IC693CBL327 | GE | Cable, Left Side, One - 24 Pin 90 Degree Connector, 3 Meter. | Stk.
IC693CBL328 | GE | Cable, Right Side, One - 24 Pin 90 Degree Connector, 3 Meter | Stk.
IC693CBL329 | GE Intelligent Platforms | Cable, Left Side, Two - 24 Pin 90 Degree Connectors, 1 Meter | Stk.
IC693CBL330 | GE Intelligent Platforms | Cable, Right Side, Two - 24 Pin 90 Degree Connectors, 1 Meter | Stk.
IC693CBL331 | GE Intelligent Platforms | Cable, Left Side, Two - 24 Pin 90 Degree Connectors, 2 Meter | Stk.
IC693CBL332 | GE Intelligent Platforms | Cable, Right Side, Two - 24 Pin 90 Degree Connectors, 2 Meter | Stk.
IC693CBL333 | GE Intelligent Platforms | Cable, Left Side, Two - 24 Pin 90 Degree Connectors, .5 Meter | Stk.
IC693CBL334 | GE Intelligent Platforms | Cable, Right Side, Two - 24 Pin 90 Degree Connectors, .5 Meter | Stk.
IC693CHS391 | GE | Base, CPU, 10 Slots, Use With CPU331/CSE331 and above | Stk.
IC693CHS391LT | GE Intelligent Platforms | Base, CPU, 10 Slots, Use With CPU331/CSE331 and above (LT) | Stk.
IC693CHS392 | GE | Base, Expansion, 10 Slots.......... | Stk.
IC693CHS392LT | GE Intelligent Platforms | Base, Expansion, 10 Slots (LT) | Stk.
IC693CHS393 | GE Intelligent Platforms | Base, Remote Expansion, 10 Slots (700 ft.) | Stk.
IC693CHS393LT | GE Intelligent Platforms | Base, Remote Expansion, 10 Slots (700 ft.) (LT) | Stk.
IC693CHS397 | GE Intelligent Platforms | Base, CPU, 5 Slots, Use With CPU331/CSE331 and above | Stk.
IC693CHS397LT | GE Intelligent Platforms | Base, CPU, 5 Slots, Use With CPU331/CSE331 and above (LT) | Stk.
IC693CHS398 | GE Intelligent Platforms | Base, Expansion, 5 Slots | Stk.
IC693CHS398LT | GE Intelligent Platforms | Base, Expansion, 5 Slots (LT) | Stk.
IC693CHS399 | GE Intelligent Platforms | Base, Remote Expansion, 5 Slots (700 ft.) | Stk.
IC693CHS399LT | GE Intelligent Platforms | Base, Remote Expansion, 5 Slots (700 ft.) (LT) | Stk.
IC693CMM302 | GE Intelligent Platforms | Communication Module, Genius (1 Kbyte) GCM+ (no datagram support) | Stk.
IC693CMM302LT | GE Intelligent Platforms | Communication Module, Genius (1 Kbyte) GCM+ (no datagram support) (LT ) | Stk.
IC693CMM311 | GE Intelligent Platforms | Communications Module, CCM, RTU, SNP, and SNPx Protocols | Stk.
IC693CMM311LT | GE Intelligent Platforms | Communications Module, CCM, RTU, SNP, and SNPx Protocols (LT) | Stk.
IC693CMM321 | GE Intelligent Platforms | Ethernet Interface TCP/IP Module | Stk.
IC693CPU311 | GE Intelligent Platforms | 5-Slot Base With CPU in base (6K Bytes User Program) Battery included | Stk.
IC693CPU311LT | GE Intelligent Platforms | 5-Slot Base With CPU in base (6K Bytes User Program) (LT) | Stk.
IC693CPU313 | GE Intelligent Platforms | 5-Slot Base With Turbo CPU in base (.6 msec), 1K Registers, (12K Bytes User Program) Battery included | Stk.
IC693CPU313LT | GE Intelligent Platforms | 5-Slot Base With Turbo CPU in base (.6 msec), 1K Registers, (12K Bytes User Program) (LT) | Stk.
IC693CPU323 | GE Intelligent Platforms | 10-Slot Base With Turbo CPU in base (.6 msec) 12K bytes User Program, Battery included | Stk.
IC693CPU323LT | GE Intelligent Platforms | 10-Slot Base With Turbo CPU in base (.6 msec) 12K bytes User Program (LT) | Stk.
IC693CPU350 | GE Intelligent Platforms | CPU 350 Module (32K Bytes user memory, 4K I/O, 8 Racks), no built-in S erial Ports .22msec/K, The battery for the CPU is now included in the CPU backplane box. | Stk.
IC693CPU350LT | GE Intelligent Platforms | CPU 350 Module (32K Bytes user memory, 4K I/O, 8 Racks), no built-in S erial Ports .22msec/K (LT) | Stk.
IC693CPU360 | GE Intelligent Platforms | CPU 360 Module (240K Bytes configurable user memory, 4K I/O, 8 Racks), no built-in Serial Ports .22msec/K, The battery for the CPU is now i ncluded in the CPU backplane box. | Stk.
IC693CPU360LT | GE Intelligent Platforms | CPU 360 Module (240K Bytes configurable user memory, 4K I/O, 8 Racks), no built-in Serial Ports .22msec/K (LT) | Stk.
IC693CPU363 | GE Intelligent Platforms | CPU 363 Module (240K Bytes configurable user memory), The battery for the CPU is now included in the CPU backplane box. | Stk.
IC693CPU363LT | GE Intelligent Platforms | CPU 363 Module (240K Bytes configurable user memory) (LT) | Stk.
IC693CPU366 | GE Intelligent Platforms | CPU 366 Module (240K Bytes configurable Supports Profibus DP Master (Version 1 supported). One Profibus port and one RS-232 service port. | Stk.
IC693CPU367 | GE Intelligent Platforms | CPU 367Module (240K Bytes configurable Supports Profibus DP Slave (Version 1 supported). One Profibus port and one RS-232 service port. | Stk.
IC693CPU370 | GE Intelligent Platforms | CPU 370 Module (240K Bytes configurable user memory) The battery for the CPU is now included in the CPU backplane box. No serial ports. | Stk.
IC693CPU372 | GE Intelligent Platforms | CPU 372 Module (120K Bytes configurable user memory) The battery for the CPU is now included in the CPU backplane box, Embedded Ethrnet 10/ 100Mbs w/built-in switch. No serial ports. | Stk.
IC693CPU374 | GE Intelligent Platforms | CPU 374 Module (240K Bytes configurable user memory) The battery for the CPU is now included in the CPU backplane box, Embedded Ethrnet 10/ 100Mbs w/built-in switch. No serial ports. | Stk.
IC693DNM200 | GE Intelligent Platforms | DeviceNet Master Module | Stk.
IC693DNS201 | GE Intelligent Platforms | DeviceNet Slave Module | Stk.
IC693DSM302 | GE Intelligent Platforms | DSM302 motion controller module | Stk.
IC693DSM314 | GE Intelligent Platforms | DSM314 motion controller module | Stk.
IC693DSM324 | GE Intelligent Platforms | DSM324 motion controller module for Series 90-30 | Stk.
IC693KEN335 | GE Intelligent Platforms | Starter Kit: Series 90-30 PLC with CPU350 | Stk.
IC693KEN336 | GE Intelligent Platforms | Starter Kit: Series 90-30 PLC with CPU360 | Stk.
IC693KEN337 | GE Intelligent Platforms | Starter Kit: Series 90-30 PLC with CPU363 | Stk.
IC693KEN340 | GE Intelligent Platforms | Starter Kit: Series 90-30 PLC with CPU374 | Stk.
IC693LBR301 | GE Intelligent Platforms | 90-30 Documentation Library (paper manuals covering most options) | Stk.
IC693MAR590 | GE Intelligent Platforms | Mixed I/O, 120Vac Input (8 points), Relay Output (8 points) | Stk.
IC693MAR590LT | GE Intelligent Platforms | Mixed I/O, 120Vac Input (8 points), Relay Output (8 points) (LT) | Stk.
IC693MDL230 | GE Intelligent Platforms | 120 Vac Isolated Input (8 Points) | Stk.
IC693MDL230LT | GE Intelligent Platforms | 120 Vac Isolated Input (8 Points) (LT) | Stk.
IC693MDL231 | GE Intelligent Platforms | 240 Vac Isolated Input (8 Points) | Stk.
IC693MDL231LT | GE Intelligent Platforms | 240 Vac Isolated Input (8 Points) (LT) | Stk.
IC693MDL240 | GE Intelligent Platforms | 120 Vac Input (16 Points) | Stk.
IC693MDL240LT | GE Intelligent Platforms | 120 Vac Input (16 Points) (LT) | Stk.
IC693MDL241 | GE Intelligent Platforms | 24 Vac/Vdc Input (16 Points) | Stk.
IC693MDL241LT | GE Intelligent Platforms | 24 Vac/Vdc Input (16 Points) (LT) | Stk.
IC693MDL250 | GE Intelligent Platforms | 120 Vac Isolated Input (16 points). Module requires a terminal block IC694TBBx32 or IC693TBSx32). Only compatible with RX3i controllers. Compatible high speed serial bus on both Universal Base and Standard expansion base. Requires firmware 3.5 and | Stk.
IC693MDL260 | GE Intelligent Platforms | 32 Point 120VAC Input Module. Requires terminal block IC694TBxx32. Compatible with RX3i only and requires firmware 3.5 and ME 5.5 or higher | Stk.
IC693MDL330 | GE Intelligent Platforms | 120/240 Vac Output, 2 Amp (8 Points) | Stk.
IC693MDL330LT | GE Intelligent Platforms | 120/240 Vac Output, 2 Amp (8 Points) (LT) | Stk.
IC693MDL340 | GE Intelligent Platforms | 120 Vac Output, 0.5 Amp (16 Points) | Stk.
IC693MDL340LT | GE Intelligent Platforms | 120 Vac Output, 0.5 Amp (16 Points) (LT) | Stk.
IC693MDL350 | GE Intelligent Platforms | 120/240 Vac Isolated Output, 2 Amp (16 Points). Module requires a terminal block (IC694TBBx32 or IC693TBSx32). Only compatible with RX3i controllers. Compatible high speed serial bus on both Universal Base and Standard. Requires firmware 3.5 and ME | Stk.
IC693MDL390 | GE Intelligent Platforms | 120/240 Vac Isolated Output, 2 Amp (5 Points) | Stk.
IC693MDL390LT | GE Intelligent Platforms | 120/240 Vac Isolated Output, 2 Amp (5 Points) (LT) | Stk.
IC693MDL632 | GE Intelligent Platforms | 125 Vdc Input (8 Points) | Stk.
IC693MDL632LT | GE Intelligent Platforms | 125 Vdc Input (8 Points) (LT) | Stk.
IC693MDL634 | GE Intelligent Platforms | 24 Vdc Input, Negative/Positive Logic (8 Points) | Stk.
IC693MDL634LT | GE Intelligent Platforms | 24 Vdc Input, Negative/Positive Logic (8 Points) (LT) | Stk.
IC693MDL645 | GE Intelligent Platforms | 24 Vdc Input, Neg/Pos Logic (16 Points) | Stk.
IC693MDL645LT | GE Intelligent Platforms | 24 Vdc Input, Neg/Pos Logic (16 Points) (LT) | Stk.
IC693MDL646 | GE Intelligent Platforms | 24 Vdc Input, Neg/Pos Logic, 1 msec Filter (16 points) | Stk.
IC693MDL646LT | GE Intelligent Platforms | 24 Vdc Input, Neg/Pos Logic, 1 msec Filter (16 points) (LT) | Stk.
IC693MDL648 | GE Intelligent Platforms | 48VDC Input, Neg/Pos Logic, 1 msec filter, Neg/Pos Logic (16 points) | Stk.
IC693MDL654 | GE Intelligent Platforms | 5/12 Vdc (TTL) Input, Neg/Pos Logic, (32 points) | Stk.
IC693MDL654LT | GE Intelligent Platforms | 5/12 Vdc (TTL) Input, Neg/Pos Logic, (32 points) (LT) | Stk.
IC693MDL655LT | GE | 24 Vdc Input, Neg/Pos Logic, 1 ms, (32 pts) (LT) | Stk.
IC693MDL660 | GE Intelligent Platforms | 24VDC Input Module 32 point. The module requires a terminal block (IC694TBB032 box style or IC694TBS032 springclamp style terminal block).Terminal block is sold seperately. Input filter time is configurable 0.5ms, 1.0ms, 2.0ms, 5.0ms, 10.0ms, 50.0ms | Stk.
IC693MDL730 | GE Intelligent Platforms | 12/24 Vdc Output, 2 Amp, Positive Logic (8 Points) | Stk.
IC693MDL730LT | GE Intelligent Platforms | 12/24 Vdc Output, 2 Amp, Positive Logic (8 Points) (LT) | Stk.
IC693MDL731 | GE Intelligent Platforms | 12/24 Vdc Output, 2 Amp, Negative Logic (8 Points) | Stk.
IC693MDL731LT | GE Intelligent Platforms | 12/24 Vdc Output, 2 Amp, Negative Logic (8 Points) (LT) | Stk.
IC693MDL732 | GE Intelligent Platforms | 12/24 Vdc Output, 0.5 Amp, Positive Logic (8 Points) | Stk.
IC693MDL733 | GE Intelligent Platforms | 12/24 Vdc Output, 0.5 Amp, Negative Logic (8 Points) | Stk.
IC693MDL734 | GE Intelligent Platforms | 125 Vdc Output, (6 Points) | Stk.
IC693MDL734LT | GE Intelligent Platforms | 125 Vdc Output, (6 Points) (LT) | Stk.
IC693MDL740 | GE Intelligent Platforms | 12/24 Vdc Output, 0.5 Amp, Positive Logic (16 Points) | Stk.
IC693MDL740LT | GE Intelligent Platforms | 12/24 Vdc Output, 0.5 Amp, Positive Logic (16 Points) Low Temperature Tested. | Stk.
IC693MDL741 | GE Intelligent Platforms | 12/24 Vdc Output, 0.5 Amp, Negative Logic (16 Points) | Stk.
IC693MDL741LT | GE Intelligent Platforms | 12/24 Vdc Output, 0.5 Amp, Negative Logic (16 Points) (LT) | Stk.
IC693MDL742 | GE Intelligent Platforms | 12/24 Vdc Output, 1 Amp, Positive Logic (16 Points), Fused | Stk.
IC693MDL742LT | GE Intelligent Platforms | 12/24 Vdc Output, 1 Amp, Positive Logic (16 Points), Fused (LT) | Stk.
IC693MDL748 | GE Intelligent Platforms | 48VDC Output, 0.5 Amps, Positive Logic (8 points) | Stk.
IC693MDL752 | GE Intelligent Platforms | 5/12/24 Vdc (TTL) Output, Neg Logic, (32 points) | Stk.
IC693MDL752LT | GE Intelligent Platforms | 5/12/24 Vdc (TTL) Output, Neg Logic, (32 points) (LT) | Stk.
IC693MDL753LT | GE | 12/24 Vdc Output, Pos Logic (32 Pts) (LT) | Stk.
IC693MDL754 | GE Intelligent Platforms | 12/24VDC Output (0.75 amps per point) Module 32 point. The module requires a terminal block (IC694TBB032 box style or IC694TBS032 spring clamp style terminal block). Terminal block is sold seperately. Output response Time is 0.5ms. | Stk.
IC693MDL760 | GE Intelligent Platforms | Solenoid Valve Output (11 Points)/ 24VDC Output ,0.5 Amp, Positive Log ic (5 Points) | Stk.
IC693MDL916 | GE Intelligent Platforms | 16PT(4AMP) ISO. RELAY Out REQ HIG DEN TB | Stk.
IC693MDL930 | GE Intelligent Platforms | Relay Output, Isolated, 4 Amp (8 Points) | Stk.
IC693MDL930LT | GE Intelligent Platforms | Relay Output, Isolated, 4 Amp (8 Points) (LT) | Stk.
IC693MDL931 | GE Intelligent Platforms | Relay Output, 8 Amp Form B/C contacts, Isolated in groups of 4 | Stk.
IC693MDL931LT | GE Intelligent Platforms | Relay Output, 8 Amp Form B/C contacts, Isolated in groups of 4 (LT) | Stk.
IC693MDL940 | GE Intelligent Platforms | Relay Output, 2 Amp (16 Points) | Stk.
IC693MDL940LT | GE Intelligent Platforms | Relay Output, 2 Amp (16 Points) (LT) | Stk.
IC693MDR390 | GE Intelligent Platforms | Mixed I/O, 24Vdc Input (8 points), Relay Output (8 points) | Stk.
IC693MDR390LT | GE Intelligent Platforms | Mixed I/O, 24Vdc Input (8 points), Relay Output (8 points) (LT) | Stk.
IC693MLX000 | GE Intelligent Platforms | Series 90-30 I/O Modules Label Kit (various quantities) | Stk.
IC693NIU004 | GE Intelligent Platforms | Series 90-30 Ethernet NIU (Ethernet I/O) | Stk.
IC693PBM200 | GE | Profibus DP Master Module | Stk.
IC693PBS201 | GE Intelligent Platforms | Profibus DP Slave Module | Stk.
IC693PCM300-MP | GE Intelligent Platforms | Series 90-30 Programmable Coprocessor Module (PCM), 160KB (35KB BASIC Prgm.) with Y-Cable (Modified for use by OEM's) | Stk.
IC693PCM301 | GE Intelligent Platforms | Prog. Coproc. Mdl., 192 KB (47 KB Basic Prgm), w/Port Exp. Cbl. | Stk.
IC693PCM301LT | GE Intelligent Platforms | Prog. Coproc. Mdl., 192 KB (47 KB Basic Prgm), w/Port Exp. Cbl. (LT) | Stk.
IC693PCM311 | GE Intelligent Platforms | Prog. Coproc. Mdl., 640 KB (190 KB Basic Prgm), w/Port Exp. Cbl. | Stk.
IC693PCM311LT | GE | Prog. Coproc. Mdl., 640 KB (190 KB Basic Prgm), w/Port Exp. Cbl. (LT) | Stk.
IC693PIF350 | GE Intelligent Platforms | Series 90-30 I/O PCI Bus interface board. Enables users to connect Series 90-30 I/O to a PCI interface board. | Stk.
IC693PTM100 | GE Intelligent Platforms | Power Transducer Module (Includes module, interface, 0.5m cable) | Stk.
IC693PTM101 | GE Intelligent Platforms | Power Transducer Module (Includes module, interface, 1m cable) | Stk.
IC693PWR321LT | GE Intelligent Platforms | Power Supply, 120/240 Vac, 125 Vdc, Standard (LT) | Stk.
IC693PWR322 | GE Intelligent Platforms | Power Supply, 24/48 Vdc, Standard. Battery not included. Battery is n ow included in the CPU backplane box. | Stk.
IC693PWR322LT | GE Intelligent Platforms | Power Supply, 24/48 Vdc, Standard (LT) | Stk.
IC693PWR328 | GE Intelligent Platforms | Power Supply, 48 Vdc, Standard. Battery not included. Battery is now included in the CPU backplane box. | Stk.
IC693PWR328LT | GE Intelligent Platforms | Power Supply, 48 Vdc, Standard (LT) | Stk.
IC693PWR330 | GE | Power Supply, 120/240 Vac, 125 Vdc, High Capacity. Battery not include d. Battery is now included in the CPU backplane box. | Stk.
IC693PWR331 | GE Intelligent Platforms | Power Supply, 24 Vdc, High Capacity. Battery not included. Battery is now included in the CPU backplane box. | Stk.
IC693PWR332 | GE Intelligent Platforms | Series 90-30 12VDC Power Supply. 30 watt | Stk.
IC693TCM302 | GE Intelligent Platforms | Temperature Control Module | Stk.
IC693TCM303 | GE Intelligent Platforms | Temperature Control Module Extended Range | Stk.
IC694ACC300 | GE Intelligent Platforms | INPUT SIMULATOR MODULE 16 POINTS | Stk.
IC694ACC310 | GE | RX3i Blank filler module | Stk.
IC694ALG220 | GE Intelligent Platforms | INPUT MODULE ANALOG 4 POINT VOLTAGE | Stk.
IC694ALG221 | GE Intelligent Platforms | INPUT MODULE ANALOG 4 POINT CURRENT | Stk.
IC694ALG222 | GE Intelligent Platforms | INPUT MODULE ANALOG 16 SINGLE ENDED 8 DIFFERENTIAL VOLTAGE | Stk.
IC694ALG223 | GE Intelligent Platforms | INPUT MODULE ANALOG 16 SINGLE ENDED CURRENT | Stk.
IC694ALG390 | GE Intelligent Platforms | OUTPUT MODULE ANALOG 2 POINT VOLTAGE | Stk.
IC694ALG391 | GE Intelligent Platforms | OUTPUT MODULE ANALOG 2 POINT CURRENT | Stk.
IC694ALG392 | GE Intelligent Platforms | OUTPUT MODULE ANALOG CURRENT VOLTAGE 8 POINT | Stk.
IC694ALG442 | GE Intelligent Platforms | ANALOG COMBINATION MODULE CURRENT VOLTAGE 4 INPUT 2 OUTPUT | Stk.
IC694APU300 | GE | High speed counter module 200KHZ A B and C type. Standad Lead Time: 30 days, 2 Available on 06/05/2012 , 8 Available on 07/20/2012 | Stk.
IC694BEM331 | GE Intelligent Platforms | RX3i Genius Bus Controller (supports I/O and Datagrams). Module connectsto the serial bus. Requires CPU firmware 2.9 or higher and requires Proficy Machine Edition Version 5.00 SP1A Logic Developer-PLC, Hot Fix 1or later for configuration. | Stk.
IC694CHS392 | GE Intelligent Platforms | Base Expansion 10 Slots | Stk.
IC694CHS398 | GE Intelligent Platforms | Base Expansion 5 Slots | Stk.
IC694DNM200 | GE Intelligent Platforms | DeviceNet Master Module for RX3i. Module can only be located in the CPUbase. The module is on the high speed serial bus. | Stk.
IC694DSM314 | GE Intelligent Platforms | MOTION CONTROLLERMODULE 1-2 axis Digital Servo or 1-4 Axis Analog Servo | Stk.
IC694DSM324 | GE Intelligent Platforms | DSM324 motion controller module for the RX3i | Stk.
IC694MDL230 | GE Intelligent Platforms | INPUT MODULE 120 VAC 8 POINT ISOLATED | Stk.
IC694MDL231 | GE Intelligent Platforms | INPUT MODULE 240 VAC 8 POINT ISOLATED | Stk.
IC694MDL240 | GE Intelligent Platforms | INPUT MODULE 120 VAC 16 POINT | Stk.
IC694MDL241 | GE Intelligent Platforms | INPUT MODULE 24 VAC 16 POINT | Stk.
IC694MDL250 | GE Intelligent Platforms | 120 Vac Isolated Input (16 points). Module requires a terminal block IC694TBBx32 or IC693TBSx32). Only compatible with RX3i controllers. Compatible high speed serial bus on both Universal Base and Standard expansion base. Requires firmware 3.5 and | Stk.
IC694MDL260 | GE Intelligent Platforms | 32 Point 120VAC Input Module. Requires terminal block IC694TBxx32. Compatible with RX3i only and requires firmware 3.5 and ME 5.5 or higher | Stk.
IC694MDL310 | GE Intelligent Platforms | OUTPUT MODULE 120 VAC 0.5 AMPS 12 POINT | Stk.
IC694MDL330 | GE Intelligent Platforms | OUTPUT MODULE 120/240 VAC 2AMPS 8 POINTS | Stk.
IC694MDL340 | GE Intelligent Platforms | OUTPUT MODULE 120 VAC 0.5AMPS 16 POINTS | Stk.
IC694MDL350 | GE Intelligent Platforms | 120/240 Vac Isolated Output, 2 Amp (16 Points). Module requires a terminal block (IC694TBBx32 or IC693TBSx32). Only compatible with RX3i controllers. Compatible high speed serial bus on both Universal Base and Standard. Requires firmware 3.5 and ME | Stk.
IC694MDL390 | GE Intelligent Platforms | OUTPUT MODULE 120/240 VAC 2AMPS 5 POINT ISOLATED | Stk.
IC694MDL632 | GE Intelligent Platforms | INPUT MODULE 125 VDC 8 POINT POS/NEG LOGIC | Stk.
IC694MDL634 | GE Intelligent Platforms | INPUT MODULE 24 VDC 8 POINT POS/NEG LOGIC | Stk.
IC694MDL645 | GE Intelligent Platforms | INPUT MODULE 24 VDC 16 POINT POS/NEG LOGIC | Stk.
IC694MDL646 | GE Intelligent Platforms | INPUT MODULE 24 VDC 16 POINT POS/NEG LOGIC 1 MSEC FILTER | Stk.
IC694MDL654 | GE Intelligent Platforms | INPUT MODULE 5/12 VDC (TTL) 32 POINT POS/NEG LOGIC | Stk.
IC694MDL655 | GE Intelligent Platforms | INPUT MODULE 24VDC 32 POINT POS/NEG LOGIC | Stk.
IC694MDL658 | GE Intelligent Platforms | INPUT 48 VDC POS/NEG 32PT FAST | Stk.
IC694MDL732 | GE Intelligent Platforms | OUTPUT MODULE 12/24 VDC 0.5AMPS 8 POINTS POSITIVE LOGIC | Stk.
IC694MDL734 | GE Intelligent Platforms | OUTPUT MODULE 125VDC 1AMP 6 POINTS ISOLATED POS/NEG LOGIC | Stk.
IC694MDL740 | GE Intelligent Platforms | OUTPUT MODULE 12/24 VDC 0.5AMPS 16 POINTS POSITIVE LOGIC | Stk.
IC694MDL741 | GE Intelligent Platforms | OUTPUT MODULE 12/24 VDC 0.5AMP 16 POINT NEGATIVE LOGIC | Stk.
IC694MDL742 | GE Intelligent Platforms | OUTPUT MODULE 12/24 VDC 1AMP 16 POINT POSITIVE LOGIC ESCP PROTECTION | Stk.
IC694MDL752 | GE Intelligent Platforms | OUTPUT MODULE 5/24 VDC (TTL) 0.5AMP 32 POINT NEGATIVE LOGIC | Stk.
IC694MDL753 | GE Intelligent Platforms | OUTPUT MODULE 12/24 VDC 0.5AMP 32 POINT POSITIVE LOGIC | Stk.
IC694MDL916 | GE Intelligent Platforms | 16PT(4AMP) ISO. RELAY Out REQ HIG DEN TB | Stk.
IC694MDL930 | GE Intelligent Platforms | OUTPUT MODULE RELAY 4AMP 8 POINT ISOLATED | Stk.
IC694MDL931 | GE Intelligent Platforms | OUTPUT MODULE RELAY 3AMP FORM B-C 8 POINT ISOLATED | Stk.
IC694MDL940 | GE Intelligent Platforms | OUTPUT MODULE RELAY 2AMP 16 POINTS | Stk.
IC694PWR321 | GE Intelligent Platforms | Power Supply 120/240 VAC 125 VDC Standard | Stk.
IC694PWR330 | GE Intelligent Platforms | Power Supply 120/240 Vac 125 Vdc High Capacity | Stk.
IC694PWR331 | GE Intelligent Platforms | Power Supply 24 Vdc High Capacity. | Stk.
IC694TBB032 | GE | Box Style High Density Terminal Block - 36 Connections | Stk.
IC694TBB132 | GE Intelligent Platforms | 36 Point Terminal Block,box style extended depth shroud. Compatible with new high density I/O modules for both RX3i and Series 90-30 | Stk.
IC694TBS032 | GE Intelligent Platforms | Spring Clamp Style High Density Terminal Block - 36 Connections | Stk.
IC694TBS132 | GE Intelligent Platforms | 36 Point Terminal Block,spring clamp style extended depth shroud. Compatible with new high density I/O modules for both RX3i and Series 90-30. | Stk.
IC695ACC302 | GE | Auxiliary Smart Battery Module for PACSystems. Provides low battery signal to the CPU. Module mounts external to the controller. | Stk.
IC695ACC600 | GE Intelligent Platforms | RX3i Cold Junction Compensation Kit \ for Universal Analog Input IC695ALG600 | Stk.
IC695ALG106 | GE Intelligent Platforms | Isolated Analog module, 6 individual isolated channels are configurable for voltage and current | Stk.
IC695ALG112 | GE Intelligent Platforms | Isolated Analog module, 12 individual isolated channels are configurable for voltage and current | Stk.
IC695ALG306 | GE Intelligent Platforms | Isolated Thermocouple Input module provides six isolated differential thermocouple input channels | Stk.
IC695ALG312 | GE Intelligent Platforms | Isolated Thermocouple Input module provides twelve isolated differential thermocouple input channels | Stk.
IC695ALG508 | GE Intelligent Platforms | Isolated RTD Input module provides eight isolated differential RTD input channels | Stk.
IC695ALG608 | GE Intelligent Platforms | Analog Input module, 8 channels single ended, 4 channels differential, channels are configurable for voltage and current. Can be configured for Current: 0 to 20mA, 4 to 20mA, +/- 20mA; Voltage: +/- 10V, 0 to 10V, +/- 5V, 0 to 5V, 1 to 5V. The anal | Stk.
IC695ALG626 | GE | Analog Input HART module, 16 channels single ended, 8 channels differential,channels are configurable for voltage,current and current/ HART. Supports Current: 0 to 20mA, 4 to 20mA, +/- 20mA; Voltage: +/- 10V, 0 to 10V, +/- 5V, 0 to 5V, 1 to 5V. The Standad Lead Time: 30 days, 20 Available on 06/13/2012 | Stk.
IC695ALG628 | GE Intelligent Platforms | Analog Input HART module, 8 channels single ended, 4 channels differential,channels are configurable for voltage,current and current/ HART. Supports Current: 0 to 20mA, 4 to 20mA, +/- 20mA; Voltage: +/- 10V, 0 to 10V, +/- 5V, 0 to 5V, 1 to 5V. The | Stk.
IC695ALG704 | GE Intelligent Platforms | Analog Output Module, 4 channels,that is configurable for voltage and current, configured for Current: 0 to 20mA, 4 to 20mA; Voltage: +/- 10 VDC, 0 to 10VDC per channel non isolated. Up to 16 bit resolution. Requires high capacity terminal block IC | Stk.
IC695ALG708 | GE | Analog Output Module, 8 channels,that is configurable for voltage and current, configured for Current: 0 to 20mA, 4 to 20mA; Voltage: +/- 10 VDC, 0 to 10VDC per channel non isolated. Up to 16 bit resolution. Requires high capacity terminal block IC | Stk.
IC695ALG728 | GE Intelligent Platforms | Analog Output HART Module, 8 channels,that is configurable for voltage, current, current/HART configured for Current: 0 to 20mA, 4 to 20mA; Voltage: +/- 10VDC, 0 to 10VDC per channel non isolated. Up to 16 bit resolution. Requires high capacity ter | Stk.
IC695ALG808 | GE Intelligent Platforms | Isolated Analog Output module, 8 channels, that is configurable for voltage and current | Stk.
IC695CHS012 | GE | RX3i 12 slot universal base | Stk.
IC695CHS016 | GE | RX3i 16 universal modules slots base | Stk.
IC695CMM002 | GE | RX3i serial communications module. Two isolated RS-232/485 port. Supports Serial Read/Write and Modbus Master/Slave. Requires Unversal Backplane. Standard Lead Time: 30 days, in Stock in Augsburg | Stk.
IC695CMU310 | GE Intelligent Platforms | RX3i Redundant High Availability CPU with two built-in serial ports. TheCPU has 10Meg of user memory. The CPU supports the Max-ON redundancy code. | Stk.
IC695CMX128 | GE Intelligent Platforms | PACSystems RX3i Control Memory Xchange 128MB Memory | Stk.
IC695CPU310 | GE Intelligent Platforms | 300Mhz CPU with 10Meg of memory 2 SERIAL PORTS | Stk.
IC695CPU315 | GE | 1Ghz CPU with 20Meg of memory 2 SERIAL PORTS (occupies two slots on system base). Battery not included, order external high capacity battery IC693ACC302 seperately. Estimate data retention is 30 days at 20C of continous battery back up. | Stk.
IC695CPU320 | GE | 1Ghz CPU with 64Meg of memory 2 SERIAL PORTS (occupies two slots on system base). Battery not included, order external high capacity battery IC693ACC302 seperately. Estimate data retention is 30 days at 20C of continous battery back up. | Stk.
IC695CRU320 | GE | 1Ghz CPU with 64Meg of memory 2 SERIAL PORTS (occupies two slots on system base) redundant CPU. External high capacity battery IC693ACC302 required. The CRU320 supports both Genius LAN and Ethernet LAN. Dual Genius LAN is supported by an applicati Standad Lead Time: 30 days, 10 Available on 06/05/2012 , 2 Available on 06/14/2012 , 2 Available on 06/21/2012 , the rest in 6 weeks | Stk.
IC695FTB001 | GE Intelligent Platforms | Fiber Optic Terminal Board for PMM335 | Stk.
IC695FTB1B032 | GE Intelligent Platforms | Fiber I/O Terminal Block kit with FTB base and two high density screw terminal headers | Stk.
IC695FTB1B132 | GE Intelligent Platforms | Fiber I/O Terminal Block kit with FTB base and two high density extended shroud screw terminal headers | Stk.
IC695FTB1S032 | GE Intelligent Platforms | Fiber I/O Terminal Block kit with FTB base and two high density spring clip terminal headers | Stk.
IC695FTB1S132 | GE Intelligent Platforms | Fiber I/O Terminal Block kit with FTB base and two high density extended shroud spring clip terminal headers | Stk.
IC695HSC304 | GE Intelligent Platforms | RX3i High Speed Counter, 4 channels | Stk.
IC695HSC308 | GE Intelligent Platforms | RX3i High Speed Counter, 8 channels | Stk.
IC695LRE001 | GE Intelligent Platforms | RX3i Local Expansion Module Occupies no system slots on base | Stk.
IC695NIU001 | GE | RX3i NIU with two serial ports and 20K of local logic. Module requires Universal base (IC695CHSxxx) and requires Ethernet module (IC695ETM001).NIU supports all RX3i I/O modules. | Stk.
IC695NKT001 | GE | RX3i Ethernet NIU Kit includes NIU (IC695NIU001) and Ethernet module (IC695ETM001). ENIU supports two serial ports and 20k of local logic. TheENIU must be installed in a IC695CHSxxx base. Standard Lead Time: 30 days, 12 Available on 05/30/2012 , 1 Available on 06/19/2012 | Stk.
IC695NKT002 | GE Intelligent Platforms | RX3i Ethernet NIU Kit with two Ethernet modules. | Stk.
IC695PBM300 | GE Intelligent Platforms | RX3i PROFIBUS Master Module (must be installed on RX3i PCI bus). The module supports PROFIBUS V1 Master functionality. The PROFIBUS Master module requires an RX3i CPU with firmware version 2.9 or later. This module must be located in an RX3i Univer | Stk.
IC695PBS301 | GE Intelligent Platforms | Profibus Slave module that supports V1 functionality. The Profibus Slave module utilizes the RX3i PCI bus and will only work on the RX3i Universal base. | Stk.
IC695PMM335 | GE Intelligent Platforms | PACMotion motion control for series RX3i | Stk.
IC695PSA040 | GE Intelligent Platforms | RX3I Power supply 120/240VAC and 125VDC 40 watts occupies two slots on system base | Stk.
IC695PSA140 | GE Intelligent Platforms | 120/240VAC, 125VDC Multipurpose Power Supply is suitable for use in load-sharing and redundancy application. It must be installed in a PACsystems RX3i (IC695catalog number) Universal Backplane. It can be used as the only power supply in the backplane | Stk.
IC695PSD040 | GE Intelligent Platforms | Power supply 24VDC 40 watts occupies one slot on system base | Stk.
IC695PSD140 | GE | Multipurpose Power Supply is suitable for use in load-sharing and redund ancy application. It must be installed in a PACsystems RX3i (IC695catalog number) Universal Backplane. | Stk.
IC695RMX128 | GE | RX3i Redundant Memory Xchange Module for High Availability. 2Megbytes of user shared memory. Dual Genius LAN is supported using application code that is located on the ge-ip.com/support website. Standad Lead Time: 30 days, 40 Available on 06/05/2012 | Stk.
IC695STK001 | GE Intelligent Platforms | RX3i Power PACkage 1 Starter Kit includes RX3i with software. (includesRX3i with software. (includes one each IC695CPU310, IC695CHS012, IC695LRE001, IC695PSA040, IC695ETM001, IC694ACC300, IC694MDL940 and IC646MPP001.) Limited one RX3i starter kit | Stk.
IC695STK002 | GE Intelligent Platforms | RX3i Power PACkage 2 Starter Kit includes RX3i and QuickPanel View 6 inch STD with software (one each IC695CPU310/ IC695CHS012/ IC69 5LRE001/ IC695PSA040/ IC695ETM001/ IC694ACC300/ IC694MDL940/ IC754VSI06STD/ BC646MQP001/ IC646MPP001 and DC power) | Stk.
IC695STK003 | GE Intelligent Platforms | RX3i Power PACkage 3 Starter Kit includes RX3i/ motion module (Servo andAmplifier sold seperately) and QuickPanel View 6 inch STD wi th software | Stk.
IC695STK004 | GE Intelligent Platforms | 3i Str Kit: CPU, Eth, 12 base. ACP/S, SW | Stk.
IC695STK005 | GE Intelligent Platforms | 3i Str Kit: CPU, 12 base. ACP/S, SW | Stk.
IC695STK006 | GE Intelligent Platforms | 3i Str Kit: CPU, Ethm 12 base. DCP/S, SW | Stk.
IC695STK007 | GE Intelligent Platforms | 3i Str Kit: CPU, 12 base. DCP/S, SW | Stk.
IC697ACC621 | GE Intelligent Platforms | 115VAC fan tray to be used with Series 90-70 or RX7i short racks. | Stk.
IC697ACC624 | GE Intelligent Platforms | 230VAC fan tray for the Series 90 70 or RX7i short racks. | Stk.
IC697ACC644 | GE Intelligent Platforms | 24VDC fan tray for Series 90-70 or RX7i short racks. | Stk.
IC697ACC700 | GE Intelligent Platforms | Terminal Block, 40 Contacts (qty 6) | Stk.
IC697ACC701 | GE Intelligent Platforms | Replacement Battery, CPU & PCM (qty 2) | Stk.
IC697ACC702 | GE Intelligent Platforms | I/O Bus Terminator Plug | Stk.
IC697ACC715 | GE Intelligent Platforms | Kit, VME Integrator, J2 Backplane Mounting | Stk.
IC697ACC720 | GE Intelligent Platforms | Blank Slot Filler, full slot rack (qty. 6) | Stk.
IC697ACC721 | GE Intelligent Platforms | Rack Cooling Fan, 115 Volt | Stk.
IC697ACC722 | GE Intelligent Platforms | VME Backplane Connector, Interrupt Jumper (qty 6) | Stk.
IC697ACC723 | GE Intelligent Platforms | Clear Plastic Doors (qty 6) | Stk.
IC697ACC724 | GE Intelligent Platforms | Rack Cooling Fan, 230 Volt | Stk.
IC697ACC726 | GE Intelligent Platforms | Top PWA Cover, CPU-Style, (Quantity 6) | Stk.
IC697ACC727 | GE Intelligent Platforms | Top and Bottom PWA Cover - GBC (Quantity 2) | Stk.
IC697ACC728 | GE Intelligent Platforms | Top and Bottom PWA Cover - BTM/BTR (Quantity 2) | Stk.
IC697ACC729 | GE Intelligent Platforms | Top and Bottom PWA Cover - I/O Link | Stk.
IC697ACC730 | GE Intelligent Platforms | Spare Slot Terminal Strip Retainer (Quantity 1) | Stk.
IC697ACC732 | GE Intelligent Platforms | Top PWA Cover - CPU77x and CPU78x (Qty 2) | Stk.
IC697ACC735 | GE Intelligent Platforms | Blank Slot Filler, half slot integrators rack (qty. 6) | Stk.
IC697ACC744 | GE Intelligent Platforms | Rack Cooling Fan, 24 VDC | Stk.
IC697ACC804 | GE Intelligent Platforms | I/O Cable (96 conductor) for IC697Vxxxxx modules. Ten feet long | Stk.
IC697ALG230 | GE Intelligent Platforms | Analog Input, Voltage/Current, 8 Channels | Stk.
IC697ALG320 | GE Intelligent Platforms | Analog Output, Voltage/Current, 4 Channels | Stk.
IC697ALG440 | GE Intelligent Platforms | Analog Input Expander, Current, 16 Channels | Stk.
IC697ALG441 | GE Intelligent Platforms | Analog Input Expander, Voltage, 16 Channels | Stk.
IC697BEM711 | GE Intelligent Platforms | Bus Receiver (Required for Each Local Expansion Rack) | Stk.
IC697BEM713 | GE Intelligent Platforms | Bus Transmitter (Also Provides Parallel Programming Port) | Stk.
IC697BEM721 | GE Intelligent Platforms | I/O Link Interface Module for the Series 90-70 | Stk.
IC697BEM731 | GE Intelligent Platforms | Series 90-70 Genius I/O Bus Controller | Stk.
IC697BEM733 | GE Intelligent Platforms | Series 90-70 Genius Remote I/O Scanner | Stk.
IC697CBL700 | GE Intelligent Platforms | Cable Kit, Power Supply Exp. (Used for 2-Rack P/S Function) | Stk.
IC697CBL709 | GE Intelligent Platforms | Cable, MAP Controller to Broadband Modem | Stk.
IC697CBL803 | GE Intelligent Platforms | Cable, RCM Communication (3 feet) | Stk.
IC697CBL811 | GE Intelligent Platforms | Cable, RCM Communications (10 feet) | Stk.
IC697CBL826 | GE Intelligent Platforms | Cable, RCM Communications (25 feet) | Stk.
IC697CGR772 | GE Intelligent Platforms | Hot Standby Genius Dual Bus CPU, 486DX4, 2K Discrete I/O, 512K byte fi xed user memory, Floating Pt. | Stk.
IC697CGR935 | GE Intelligent Platforms | Hot Standby Genius Dual Bus CPU, 486DX4, 12K Discrete I/O, 1M fixed us er memory, Floating Pt. | Stk.
IC697CHS750 | GE Intelligent Platforms | Rack, 5 Slots, Rear Mount | Stk.
IC697CHS770 | GE Intelligent Platforms | Redundant Rack (Dual) Rear Mount | Stk.
IC697CHS771 | GE Intelligent Platforms | Redundant Rack (Dual) Front Mount | Stk.
IC697CHS782 | GE Intelligent Platforms | Integrators Rack, 17 Slots, Rear Mount | Stk.
IC697CHS783 | GE Intelligent Platforms | Integrators Rack, 17 Slots, Front Mount | Stk.
IC697CHS790 | GE Intelligent Platforms | Rack, 9 Slots, Rear Mount | Stk.
IC697CHS791 | GE Intelligent Platforms | Rack, 9 Slots, Front Mount | Stk.
IC697CMM711 | GE Intelligent Platforms | Communications Coprocessor, CCM, RTU, SNP, and SNPx Protocols | Stk.
IC697CMM712 | GE Intelligent Platforms | Serial Communications Module for State Logic | Stk.
IC697CPM790 | GE Intelligent Platforms | GMR Redundancy CPU, 486, 2K Triplex (voted) I/O | Stk.
IC697CPX772 | GE Intelligent Platforms | CPU, 96 MHz, 2K Discrete I/O, 512K byte fixed user memory | Stk.
IC697CPX782 | GE Intelligent Platforms | CPU, 96 MHz, 12K Discrete I/O, 1M byte fixed user memory | Stk.
IC697CPX928 | GE Intelligent Platforms | CPU, 96 MHz, 12K Discrete I/O, 6M byte fixed user memory | Stk.
IC697CPX935 | GE Intelligent Platforms | CPU, 96 MHz, 12K Discrete I/O, 1M byte fixed user memory | Stk.
IC697HSC700 | GE Intelligent Platforms | High Speed Counter | Stk.
IC697LBR701 | GE Intelligent Platforms | 90-70 Documentation Library (paper manuals covering most options) | Stk.
IC697MDL240 | GE Intelligent Platforms | 120 Vac Isolated Input (16 Points) | Stk.
IC697MDL241 | GE Intelligent Platforms | 240 Vac Isolated Input (16 Points) | Stk.
IC697MDL250 | GE Intelligent Platforms | 120 Vac Input (32 Points) | Stk.
IC697MDL251 | GE Intelligent Platforms | 120 Vac Input (16 Points) Non-isolated | Stk.
IC697MDL252 | GE Intelligent Platforms | 12 Vac Input (32 Points) | Stk.
IC697MDL253 | GE Intelligent Platforms | 24 Vac Input (32 Points) | Stk.
IC697MDL254 | GE Intelligent Platforms | 48 Vac Input (32 Points) | Stk.
IC697MDL340 | GE Intelligent Platforms | 120 Vac Output, 2 Amp (16 Points) | Stk.
IC697MDL341 | GE Intelligent Platforms | 120/240 Vac Isolated Output, 2 Amp (12 Points) | Stk.
IC697MDL350 | GE Intelligent Platforms | 120 Vac Output, 0.5 Amp (32 Points) | Stk.
IC697MDL640 | GE Intelligent Platforms | 125 Vdc Input (16 Points) | Stk.
IC697MDL651 | GE Intelligent Platforms | 5 Vdc (TTL) Input (32 Points) | Stk.
IC697MDL652 | GE Intelligent Platforms | 12 Vdc Input, Positive/Negative Logic (32 Points) | Stk.
IC697MDL653 | GE Intelligent Platforms | 24 Vdc Input, Positive/Negative Logic (32 Points) | Stk.
IC697MDL654 | GE Intelligent Platforms | 48 Vdc Input, Positive/Negative Logic (32 Points) | Stk.
IC697MDL671 | GE Intelligent Platforms | Interrupt Input Module, 14 points | Stk.
IC697MDL740 | GE Intelligent Platforms | 24/48 Vdc Output, 2 Amp, Positive Logic (16 Points) | Stk.
IC697MDL750 | GE Intelligent Platforms | 24/48 Vdc Output, 0.5 Amp, Positive Logic (32 Points) | Stk.
IC697MDL752 | GE Intelligent Platforms | 12 Vdc Output, 0.5 Amp, Positive Logic (32 Points) | Stk.
IC697MDL753 | GE Intelligent Platforms | 5/48 Vdc Output, 0.5 Amp, Negative Logic (32 Points) | Stk.
IC697MDL940 | GE Intelligent Platforms | Relay Output, Signal, 2 Amp (16 Points) | Stk.
IC697MEM735 | GE Intelligent Platforms | Expansion RAM, 512K Bytes, CMOS, 32 Bit (Used w/78X CPUs) | Stk.
IC697PCM711 | GE Intelligent Platforms | Programmable Coprocessor | Stk.
IC697PCM711-MP | GE Intelligent Platforms | Programmable Coprocessor Module (For OEM Use Only), (Requires Memory MEM71x) | Stk.
IC697PWR710 | GE Intelligent Platforms | Power Supply, 120/240 Vac, 125VDC, 50 Watts | Stk.
IC697PWR711 | GE Intelligent Platforms | Power Supply, 120/240 Vac,125VDC, 100 Watts | Stk.
IC697PWR724 | GE Intelligent Platforms | Power Supply, 24 Vdc, 90 Watts | Stk.
IC697PWR748 | GE Intelligent Platforms | Power Supply, 48 Vdc, 90 Watts | Stk.
IC697RCM711 | GE Intelligent Platforms | Hot Standby Redundancy Communications Module | Stk.
IC698ACC701 | GE Intelligent Platforms | PACSystems CPU Lithium Battery and Spare Door | Stk.
IC698CHS009 | GE Intelligent Platforms | RX7i 9 Slot Rear Mount Rack | Stk.
IC698CHS017 | GE Intelligent Platforms | RX7i 17 Slot Rack Wall (Rear) Mount | Stk.
IC698CHS109 | GE Intelligent Platforms | RX7i 9 Slot Rack Front Mount | Stk.
IC698CHS117 | GE Intelligent Platforms | RX7i 17Slot Rack Front Mount | Stk.
IC698CHS217 | GE Intelligent Platforms | RX7i 17 Slot Rack Rear I/O Mount | Stk.
IC698CMX016 | GE Intelligent Platforms | PACSystems RX7i Control Memory Xchange 16MB Memory | Stk.
IC698CPE010 | GE Intelligent Platforms | RX7i 300mhz CPU with Ethernet 10/100 | Stk.
IC698CPE020 | GE Intelligent Platforms | RX7i 700mhz CPU with Ethernet 10/100 | Stk.
IC698CPE030 | GE Intelligent Platforms | RX7i Pentium M CPU - 600mHz with 64 meg of user memory. No fan required.CPU includes built-in Ethernet with switch and 2 serial communication ports. | Stk.
IC698CPE040 | GE Intelligent Platforms | RX7i Pentium M CPU - 1.8Ghz with 64 meg of user memory. Fan required. CPU includes built-in Ethernet with switch and 2 serial communication ports. | Stk.
IC698CRE020 | GE Intelligent Platforms | PACSystems RX7i High Availability 700mHz CPU | Stk.
IC698CRE030 | GE Intelligent Platforms | 600mHz CPU, Ethernet, Redundancy | Stk.
IC698CRE040 | GE Intelligent Platforms | 1.8GHz CPU, Ethernet, Redundancy | Stk.
IC698ETM001 | GE Intelligent Platforms | RX7i Standalone Ethernet Module 10/100 | Stk.
IC698KEN010 | GE Intelligent Platforms | Starter Kit: RX7i with CPE010 CPU | Stk.
IC698KEN020 | GE Intelligent Platforms | Starter Kit: RX7i with CPE020 CPU | Stk.
IC698PSA100 | GE Intelligent Platforms | RX7i Power Supply 100Watt 85-264VAC | Stk.
IC698PSA350 | GE Intelligent Platforms | RX7i Power Supply 350Watt 85-264VAC | Stk.
IC698PSD300 | GE Intelligent Platforms | RX7i Power Supply 300Watt 24VDC | Stk.
IC698RMX016 | GE Intelligent Platforms | PACSystems RX7i Redundant Memory Xchange 16MB Memory | Stk.
IC752BCL000 | GE Intelligent Platforms | DataPanel Download Cable | Stk.
IC752BCL101 | GE Intelligent Platforms | DataPanel to SNP (25 pin to 15 pin) | Stk.
IC752BDT100 | GE Intelligent Platforms | DataPanel 240E, GE Fanuc Label, 240x128 LCD with CCFT backlight. 6x8 Matrix Resistive touch screen with text, bitmaps, bar graphs, real tim e clock. Includes PC/104 capability. UL, cUL, CE, UL1604 | Stk.
IC752CAB102 | GE Intelligent Platforms | AB Micrologix cable for DataPanel 30/50 | Stk.
IC752CAB201 | GE Intelligent Platforms | AB SLC500 cable for DataPanel 150/160/240 | Stk.
IC752CAB202 | GE Intelligent Platforms | AB Micrologix cable for DataPanel 150/160/240 | Stk.
IC752CGE201 | GE Intelligent Platforms | SNP 485 cable for DataPanel 150/160/240 | Stk.
IC752CGE202 | GE Intelligent Platforms | SNP CMM cable for DataPanel 150/160/240 | Stk.
IC752CGE203 | GE Intelligent Platforms | VersaMax Nano/Micro, RF-45, RS-232 to DataPanel 150/160/240E | Stk.
IC752CGE301 | GE Intelligent Platforms | DATAPANEL CABLE FOR GE FANUC CNC POWERMATE | Stk.
IC752CMI201 | GE Intelligent Platforms | Mitsubishi FX RS422 cable for DataPanel 150/160/240 | Stk.
IC752CMO101 | GE Intelligent Platforms | DATAPANEL DP 45/65/85 TO MODICON 984 9-P | Stk.
IC752CMO102 | GE Intelligent Platforms | DATAPANEL DP 45/65/85 TO MODICON MICRO R | Stk.
IC752CMO201 | GE Intelligent Platforms | Modicon 984 9 pin cable for DataPanel 150/160/240 | Stk.
IC752COM101 | GE Intelligent Platforms | DATAPANEL DP 45/65/85 TO OMRON 9-PIN CAB | Stk.
IC752COM102 | GE Intelligent Platforms | DATAPANEL DP 45/65/85 TO OMRON25-PIN CAB | Stk.
IC752COM201 | GE Intelligent Platforms | Omron 9 pin cable for DataPanel 150/160/240 | Stk.
IC752COM202 | GE Intelligent Platforms | Omron 25 pin cable for DataPanel 150/160/240 | Stk.
IC752CSI201 | GE Intelligent Platforms | Siemens S7-200 cable for DataPanel 150/160/240 | Stk.
IC752DDZ000 | GE Intelligent Platforms | New DataDesigner editor, supports DataPanels 20, 30, 40, 50, 60, 85, 1 50, 160 and 240 | Stk.
IC752DFT000 | GE Intelligent Platforms | DataPanel 150, GE Fanuc Label, 240x64 LCD display with LED backlight. Includes integrated keypad for data entry. Various sizes of text sup ported. No touch or PC/104 capability. UL, cUL, CE, UL1604 | Stk.
IC752DSX000 | GE Intelligent Platforms | DataPanel 160, GE Fanuc Label, 240x64 LCD display w/ LED backlight. In cludes integrated keypad for data entry. No touch capability. Various sizes of text, bitmaps, bar graphs. Supports limited PC/104 capability . UL, cUL, CE, UL1604 | Stk.
IC752GEN100 | GE Intelligent Platforms | PC/104 Genius Card | Stk.
IC752MSC002 | GE Intelligent Platforms | Mounting Clip | Stk.
IC753CBLETH | GE Intelligent Platforms | Ethernet Cross-over cable for direct connection (2m) | Stk.
IC754ACC06BEZ03 | GE Intelligent Platforms | Stainless Steel Bezel 6in Mono & TFT Flat GEF | Stk.
IC754ACC06BEZ04 | GE Intelligent Platforms | Stainless Steel Bezel 6in Color STN Flat GEF | Stk.
IC754ACC06GASE | GE Intelligent Platforms | Gasket for 6in QuickPanel View & Control Flat GEF | Stk.
IC754ACC06MNT | GE Intelligent Platforms | Mounting Clips (4) & PWR Connector 6in | Stk.
IC754ACC06MNTE | GE Intelligent Platforms | Mounting Clips (4) & PWR Connector 6in Flat GEF | Stk.
IC754ACC08GAS | GE Intelligent Platforms | Gasket for 8in QuickPanel View & Control | Stk.
IC754ACC08MNT | GE Intelligent Platforms | Mounting Clips (6) & PWR Connector 8in | Stk.
IC754ACC12BEZ01 | GE Intelligent Platforms | Stainless Steel Bezel 12in GEF | Stk.
IC754ACC12GAS | GE Intelligent Platforms | Gasket for 12in QuickPanel View & Control | Stk.
IC754ACC12MNT | GE Intelligent Platforms | Mounting Clips (10) & PWR Connector 12in | Stk.
IC754ACC15GAS | GE Intelligent Platforms | Gasket for 15in QuickPanel View & Control | Stk.
IC754ACC15MNT | GE Intelligent Platforms | Mounting Clips and PWR Conn 15in QP | Stk.
IC754ACC32MEM | GE Intelligent Platforms | Expandable User Memory, 32MB for QuickPanel View & Control | Stk.
IC754ACC64MEM | GE Intelligent Platforms | Expandable User Memory, 64MB for QuickPanel View & Control | Stk.
IC754ACCXXSDK | GE Intelligent Platforms | Software Developer Kit - CEIII | Stk.
IC754CGF08CTD | GE Intelligent Platforms | Control Fully Loaded 8 Inch TFT GEF | Stk.
IC754CGF12CTD | GE Intelligent Platforms | Control Fully Loaded 12 Inch TFT GEF | Stk.
IC754CGF15CTD | GE Intelligent Platforms | Control Fully Loaded 15 Inch TFT GEF | Stk.
IC754CGL06CTD | GE Intelligent Platforms | Control Loaded 6 Inch TFT Flat GEF | Stk.
IC754CGL06MTD | GE Intelligent Platforms | Control Loaded 6 Inch Mono Flat GEF | Stk.
IC754CKL06CTD | GE Intelligent Platforms | Starter Kit/ 6 inch TFT Ctrl Loaded/ 24VDC | Stk.
IC754DVNM01 | GE Intelligent Platforms | DeviceNet Master for QP Control | Stk.
IC754DVNS01 | GE Intelligent Platforms | DeviceNet Slave for QP View | Stk.
IC754GEN001 | GE Intelligent Platforms | Genius Comm for QuickPanel View & Control | Stk.
IC754PBSM01 | GE Intelligent Platforms | PROFIBUS Master for QP Control | Stk.
IC754PBSS01 | GE Intelligent Platforms | PROFIBUS Slave for QP View | Stk.
IC754PCMCIA001 | GE Intelligent Platforms | PCMCIA Interface Adaptor | Stk.
IC754PIF001 | GE Intelligent Platforms | 90-30 I/O INTERFACE FOR QP CONTROL | Stk.
IC754UEX001 | GE Intelligent Platforms | VersaMax Micro Expansion I/O Interface for QP Control | Stk.
IC754UPGRD01CTRL | GE Intelligent Platforms | QuickPanel Control Operating System Upgrade Kit - Single | Stk.
IC754UPGRD01VINT | GE Intelligent Platforms | QuickPanel View Intermediate Operating System Upgrade Kit - Single | Stk.
IC754UPGRD01VLOAD | GE Intelligent Platforms | QuickPanel View Loaded Operating System Upgrade Kit - Single | Stk.
IC754UPGRD10CTRL | GE Intelligent Platforms | QuickPanel Control Operating System Upgrade Kit - 10 Pack | Stk.
IC754UPGRD10VINT | GE Intelligent Platforms | QuickPanel View Intermediate Operating System Upgrade Kit - 10 Pack | Stk.
IC754UPGRD10VLOAD | GE Intelligent Platforms | QuickPanel View Loaded Operating System Upgrade Kit - 10 Pack | Stk.
IC754VGB06MTD | GE Intelligent Platforms | View Basic 6in Mono Touch DC Flat GEF | Stk.
IC754VGF08CTD | GE Intelligent Platforms | View Fully Loaded 8in TFT Touch DC GEF | Stk.
IC754VGF12CTD | GE Intelligent Platforms | View Fully Loaded 12in TFT Touch DC GEF | Stk.
IC754VGF15CTD | GE | 15 inch TFT QuickPanel View/ Fully Loaded/ GEF Overlay/ 24VDC Standard Lead Time: 30 days, In stock in Augsburg | Stk.
IC754VGI06MTD | GE Intelligent Platforms | View Interm 6in Mono Touch DC Flat GEF | Stk.
IC754VGI06SKD | GE Intelligent Platforms | View Interm 6In STN Keypad DC GEF | Stk.
IC754VGI06STD | GE Intelligent Platforms | View Interm 6in STN Touch DC Flat GEF | Stk.
IC754VGI08CTD | GE Intelligent Platforms | View Interm 8in Color TFT Touch DC GEF | Stk.
IC754VGI12CTD | GE Intelligent Platforms | View Interm 12in TFT Touch DC GEF | Stk.
IC754VGI12MTD | GE Intelligent Platforms | View Interm 12in Mono Touch DC GEF | Stk.
IC754VGL06CTD | GE Intelligent Platforms | View Loaded 6in TFT Touch DC Flat GEF | Stk.
IC754VGL06MTD | GE Intelligent Platforms | View Loaded 6 In Mono Touch DC Flat GE | Stk.
IC754VKL06CTD | GE Intelligent Platforms | Starter Kit/ 6 inch TFT View Loaded/ 24VDC | Stk.
IC800ABK001 | GE Intelligent Platforms | Panel Mounted Encoder Battery Kit for Alpha HVi Amplifiers | Stk.
IC800ABK002 | GE Intelligent Platforms | Built-In Lithium Encoder Battery Kit for Alpha HVi Amplifiers (except aSVM1-180HVi) | Stk.
IC800ABK003 | GE Intelligent Platforms | Built-In Lithium Battery Kit for aSVM1-180HVi Amplifier | Stk.
IC800AIHV010 | GE Intelligent Platforms | ASVM1-10HVi Alpha HVi-series 10 amp amplifier kit | Stk.
IC800AIHV040 | GE Intelligent Platforms | ASVM1-40HVi Alpha HVi-series 40 amp amplifier kit | Stk.
IC800AIHV080 | GE Intelligent Platforms | ASVM1-80HVi Alpha HVi-series 80 amp amplifier kit | Stk.
IC800AIHV180 | GE Intelligent Platforms | ASVM1-180HVi Alpha HVi-series 180 amp amplifier kit | Stk.
IC800BIHV010 | GE Intelligent Platforms | BSVM1-10HVi Beta HVi 10 amp amplifier kit | Stk.
IC800BIHV020 | GE Intelligent Platforms | BSVM1-20HVi Beta HVi 20 amp amplifier kit | Stk.
IC800BIK020 | GE Intelligent Platforms | BSVM1-20i Beta i 20 amp amplifier kit | Stk.
IC800BIK040 | GE Intelligent Platforms | BSVM1-40i Beta i 40 amp amplifier kit | Stk.
IC800CBL001 | GE Intelligent Platforms | Digital servo command cable for DSM302 or DSM314. 1 meter | Stk.
IC800CBL002 | GE Intelligent Platforms | Digital servo command cable for DSM302 or DSM314. 3 meters | Stk.
IC800PSHV011 | GE Intelligent Platforms | PSM-11HVi 11 kW HV Power Supply kit | Stk.
IC800PSHV018 | GE Intelligent Platforms | PSM-18HVi 18 kW HV Power Supply kit | Stk.
IC800PSHV030 | GE Intelligent Platforms | PSM-30HVi 30 kW HV Power Supply kit | Stk.
IC800PSHV045 | GE Intelligent Platforms | PSM-45HVi 45 kW HV Power Supply kit | Stk.
IC800SKCS030 | GE Intelligent Platforms | S2K to PC controller serial communications cable. 3 meters | Stk.
IC800VMA012 | GE Intelligent Platforms | 100 W VersaMotion servo amplifier | Stk.
IC800VMA022 | GE Intelligent Platforms | 200 W VersaMotion servo amplifier | Stk.
IC800VMA042 | GE Intelligent Platforms | 400 W VersaMotion servo amplifier | Stk.
IC800VMA072 | GE Intelligent Platforms | 750 W VersaMotion servo amplifier | Stk.
IC800VMA102 | GE Intelligent Platforms | 1 kW VersaMotion servo amplifier | Stk.
IC800VMA202 | GE Intelligent Platforms | 2 kW VersaMotion servo amplifier | Stk.
IC800VMA302 | GE Intelligent Platforms | 3 kW VersaMotion servo amplifier | Stk.
IC800VMACONACP | GE Intelligent Platforms | VersaMotion amplifier AC power replacement connector (100 W to 1 kW models) | Stk.
IC800VMACONCN1 | GE Intelligent Platforms | VersaMotion amplifier CN1 I/O connector | Stk.
IC800VMACONCN2 | GE Intelligent Platforms | VersaMotion amplifier CN2 encoder connector | Stk.
IC800VMACONCN3 | GE Intelligent Platforms | VersaMotion amplifier CN3 communication connector | Stk.
IC800VMACONMTRP | GE Intelligent Platforms | VersaMotion amplifier motor power replacement connector (100 W to 1 kW models) | Stk.
IC800VMADBR001 | GE Intelligent Platforms | VersaMotion amplifier external braking resistor replacement connector (100 W to 1 kW models) | Stk.
IC800VMBR020 | GE Intelligent Platforms | VersaMotion amplifier external braking resistor- 20 Ohm/1 kW | Stk.
IC800VMBR040 | GE Intelligent Platforms | VersaMotion amplifier external braking resistor- 40 Ohm/400 W | Stk.
IC800VMCB030 | GE Intelligent Platforms | Motor power and brake power cable for 200 W to 750 W VersaMotion servo motors- 3 meter | Stk.
IC800VMCB050 | GE Intelligent Platforms | Motor power and brake power cable for 200 W to 750 W VersaMotion servo motors-5 meter | Stk.
IC800VMCB100 | GE Intelligent Platforms | Motor power and brake power cable for 200 W to 750 W VersaMotion servo motors- 10 meter | Stk.
IC800VMCB1030 | GE Intelligent Platforms | Motor power and brake power cable for 1 kW VersaMotion servo motor- 3 meter | Stk.
IC800VMCB1050 | GE Intelligent Platforms | Motor power and brake power cable for 1 kW VersaMotion servo motor- 5 meter | Stk.
IC800VMCB1100 | GE Intelligent Platforms | Motor power and brake power cable for 1 kW VersaMotion servo motor- 10 meter | Stk.
IC800VMCB1200 | GE Intelligent Platforms | Motor power and brake power cable for 1 kW VersaMotion servo motor- 20 meter | Stk.
IC800VMCB200 | GE Intelligent Platforms | Motor power and brake power cable for 200 W to 750 W VersaMotion servo motors- 20 meter | Stk.
IC800VMCB2030 | GE Intelligent Platforms | Motor power and brake power cable for 2 kW VersaMotion servo motor- 3 meter | Stk.
IC800VMCB2050 | GE Intelligent Platforms | Motor power and brake power cable for 2 kW VersaMotion servo motor- 5 meter | Stk.
IC800VMCB2100 | GE Intelligent Platforms | Motor power and brake power cable for 2 kW VersaMotion servo motor- 10 meter | Stk.
IC800VMCB2200 | GE Intelligent Platforms | Motor power and brake power cable for 2 kW VersaMotion servo motor- 20 meter | Stk.
IC800VMCE030 | GE Intelligent Platforms | Encoder cable for 100 W to 750 W VersaMotion servo motors- 3 meter | Stk.
IC800VMCE050 | GE Intelligent Platforms | Encoder cable for 100 W to 750 W VersaMotion servo motors- 5 meter | Stk.
IC800VMCE100 | GE Intelligent Platforms | Encoder cable for 100 W to 750 W VersaMotion servo motors- 10 meter | Stk.
IC800VMCE1030 | GE Intelligent Platforms | Encoder cable for 1 kW to 3 kW VersaMotion servo motors- 3 meter | Stk.
IC800VMCE1050 | GE Intelligent Platforms | Encoder cable for 1 kW to 3 kW VersaMotion servo motors- 5 meter | Stk.
IC800VMCE1100 | GE Intelligent Platforms | Encoder cable for 1 kW to 3 kW VersaMotion servo motors- 10 meter | Stk.
IC800VMCE1200 | GE Intelligent Platforms | Encoder cable for 1 kW to 3 kW VersaMotion servo motors- 20 meter | Stk.
IC800VMCE200 | GE Intelligent Platforms | Encoder cable for 100 W to 750 W VersaMotion servo motors- 20 meter | Stk.
IC800VMCI010 | GE Intelligent Platforms | VersaMotion amplifier flying lead IO interface cable- 1 meter | Stk.
IC800VMCI030 | GE Intelligent Platforms | VersaMotion amplifier flying lead IO interface cable- 3 meter | Stk.
IC800VMCP030 | GE Intelligent Platforms | Power cable for 100 W to 750 W VersaMotion servo motors- 3 meter | Stk.
IC800VMCP050 | GE Intelligent Platforms | Power cable for 100 W to 750 W VersaMotion servo motors- 5 meter | Stk.
IC800VMCP100 | GE Intelligent Platforms | Power cable for 100 W to 750 W VersaMotion servo motors- 10 meter | Stk.
IC800VMCP1030 | GE Intelligent Platforms | Power cable for 1 kW VersaMotion servo motor- 3 meter | Stk.
IC800VMCP1050 | GE Intelligent Platforms | Power cable for 1 kW VersaMotion servo motor- 5 meter | Stk.
IC800VMCP1100 | GE Intelligent Platforms | Power cable for 1 kW VersaMotion servo motor- 10 meter | Stk.
IC800VMCP1200 | GE Intelligent Platforms | Power cable for 1 kW VersaMotion servo motor- 20 meter | Stk.
IC800VMCP200 | GE Intelligent Platforms | Power cable for 100 W to 750 W VersaMotion servo motors- 20 meter | Stk.
IC800VMCP2030 | GE Intelligent Platforms | Power cable for 2 kW VersaMotion servo motors- 3 meter | Stk.
IC800VMCP2050 | GE Intelligent Platforms | Power cable for 2 kW VersaMotion servo motors- 5 meter | Stk.
IC800VMCP2100 | GE Intelligent Platforms | Power cable for 2 kW VersaMotion servo motors- 10 meter | Stk.
IC800VMCP2200 | GE Intelligent Platforms | Power cable for 2 kW VersaMotion servo motors- 20 meter | Stk.
IC800VMCS030 | GE Intelligent Platforms | VersaMotion serial comm cable, 3 m | Stk.
IC800VMM01LNKSE25 | GE Intelligent Platforms | 100 W VersaMotion servo motor (0.32 Nm) | Stk.
IC800VMM02LBKSE25 | GE Intelligent Platforms | 200 W VersaMotion servo motor with 24 VDC holding brake (0.64 Nm) | Stk.
IC800VMM02LNKSE25 | GE Intelligent Platforms | 200 W VersaMotion servo motor (0.64 Nm) | Stk.
IC800VMM04LBKSE25 | GE Intelligent Platforms | 400 W VersaMotion servo motor with 24 VDC holding brake (1.27 Nm) | Stk.
IC800VMM04LNKSE25 | GE Intelligent Platforms | 400 W VersaMotion servo motor (1.27 Nm) | Stk.
IC800VMM07LBKSE25 | GE Intelligent Platforms | 750 W VersaMotion servo motor with 24 VDC holding brake 2.39 Nm) | Stk.
IC800VMM07LNKSE25 | GE Intelligent Platforms | 750 W VersaMotion servo motor 2.39 Nm) | Stk.
IC800VMM10LBKSE25 | GE Intelligent Platforms | 1 kW VersaMotion servo motor with 24 VDC holding brake (3.18 Nm) | Stk.
IC800VMM10LNKSE25 | GE Intelligent Platforms | 1 kW VersaMotion servo motor (3.18 Nm) | Stk.
IC800VMM20LBKSE25 | GE Intelligent Platforms | 2 kW VersaMotion servo motor with 24 VDC holding brake (6.37 Nm) | Stk.
IC800VMM20LNKSE25 | GE Intelligent Platforms | 2 kW VersaMotion servo motor (6.37 Nm) | Stk.
IC800VMM30MBKSE25 | GE Intelligent Platforms | 3 kW VersaMotion servo motor with 24 VDC holding brake (19.1 Nm) | Stk.
IC800VMM30MNKSE25 | GE Intelligent Platforms | 3 kW VersaMotion servo motor (19.1 Nm) | Stk.
IC800VMMCONE001 | GE Intelligent Platforms | VersaMotion motor encoder connector (100 W to 750 W models) | Stk.
IC800VMMCONE002 | GE Intelligent Platforms | VersaMotion motor encoder connector (1 kW to 3kW models) | Stk.
IC800VMMCONP001 | GE Intelligent Platforms | VersaMotion motor power connector (100 W to 750 W models) | Stk.
IC800VMMCONP002 | GE Intelligent Platforms | VersaMotion motor power and brake connector (200 W to 750 W models) | Stk.
IC800VMMCONP003 | GE Intelligent Platforms | VersaMotion motor power and brake connector (1 kW and 2 kW models) | Stk.
IC800VMMCONP004 | GE Intelligent Platforms | VersaMotion motor power and brake connector (3 kW models) | Stk.
IC800VMTBC005 | GE Intelligent Platforms | VersaMotion amplifier I/O breakout terminal board and 0.5 meter cable | Stk.
IDC24B-AE | Advantech | ADM3 | Stk.
IDT-3030 | Advantech | IPCP | Stk.
IDT-3120E | Advantech | IPCP | Stk.
IDT-5101 | Advantech | IPCP | Stk.
IDT-5101-BLK | Advantech | IPCP | Stk.
IDT-5121 | Advantech | IPCP | Stk.
IDT-5121-BLK | Advantech | IPCP | Stk.
IDT-5230E | Advantech | IPCP | Stk.
IE-SW3/1ST-WAVE | Phoenix | Netzwerk-Switch IE-SW3/1ST-WAVE GEWICHT: 0,336 kg ArtikelNr: 8896930000 | Stk.
ILA1 354-4HD70-Z | Siemens | Artikelnummer nicht bekannt in Deutschland | Stk.
IM1-451EX-T | TURCK | TURCK | Stk.
IM12-22EX-R | TURCK | Artikel-Nr.: 7541233 Trennschaltverstärker 2-kanalig Eigensichere Eingangskreise EExia, Einsatz in Zone 2, FM, NEPSI, Anwendungsbereiche (EXIA) IIC/IIB und Ex nA nC (nL) IIC/IIB T4 Wirkungsrichtung einstellbar ( Arbeits-/ Ruhestromverhalten), Signalvervielfachung möglich Abziehbare Klemmblöcke Galvanische Trennung von Eingangskreisen zu Ausgangskreisen und Versorgungsspannung Warentarif-Nr.: 85369085 Gewicht: 136g Ursprungsland: DE | Stk.
IM21-14-CDTRI | TURCK | Artikel-Nr.: 7505650 Drehzahlwächter 1- kanalig Drehzahlwächter, Leitungsüberwachung auf Drahtbruch/ Kurzschluss, Galvanische Trennung von Eingangskreisen zu Ausgangskreisen und Versorgungsspannung Überwachung von Drehzahlen auf Über-und Unterschreiten sowie Fensterfunktion, Arbeitsbereich von 0,06...600000/min, Ansteuerung der Sesoren nach EN60947-5-6 (NAMUR), Anschluß von Dreihdrahtsensoren und externen Spannungsquellen 5...30VDC, 2 Relais- und ein Transistorausgang, Impulsteiler, Stromausgang 0/4...20 mA umkehrbar, Fortschaltausgang, Verhalten des Analogausgangs bei Fehlern im Eingangskreis einstellbar, FDT/DTM mit Diagnosefunktion, HART, Ringspeicher zur Aufnahme der Messwerte, Abziehbare Klemmenblöcke Galvanische Trennung von Eingangskreisen zu Ausgangskreisen und Versorgungsspannung, Warentarif-Nr.: 85369085 Gewicht: 247 g Ursprungsland: DE | Stk.
IM21-14Ex-CDTRI | TURCK | TURCK | Stk.
IM31-11-I | TURCK | TURCK | Stk.
IM33-11EX-HI/24VDC | TURCK | TURCK | Stk.
IM33-22EX-HI/24VDC | TURCK | Artikel-Nr.: 7506441 HART-Messumformer-Speisetrenner 2-kanalig Eigensichere Eingangskreise EEx ia, Anwendungsbereich nach ATEX: II (1) GD Versorgung von Messumformern in 2-Leiter-Technik mit HART-Kommunikation sowie Anschluss an aktive 2-Draht-und passive 3-Draht-Transmitter, Eingangskreis: 0/4...20 mA, Ausgangskreisen und Versorgungsspannung, SIL2 Abziehbare Klemmblöcke, schraubbar mit 2mm Prüfbuchse Galvanische Trennung von Eingangskreisen zu Ausgangskreisen und Versorgungsspannung Warentarif-Nr.: 85369085 Gewicht: 173g Ursprungsland: DE | Stk.
IM34-11EX-CI | TURCK | TURCK | Stk.
IM34-11EX-I | TURCK | TURCK | Stk.
IM35-11EX-HI/24VDC | TURCK | TURCK | Stk.
IM36-11EX-I/24VDC | TURCK | TURCK | Stk.
IM43-14-CDRI | TURCK | Artikel-Nr.: 7540045 Messumformer-Speisetrenner 1-kanalig Messumformer/ Speisetrenner Überwachung von Analogwerten auf Über-und Unterschreiten sowie Fensterfunktionen, Anschluss von passiven Zweidrahttransmittern oder aktive, 3 Relaisausgänge, Stromausgang 0/4...20 mA umkehrbar, Verhalten des Analogausgangs bei Fehlern im Eingangskreis einstellbar, FDT/DTM mit Diagnosefunktion, HART, Ringspeicher zur Aufnahme der Messwerte, Anziehbare Klemmblöcke Universelle Betriebsspannung (20...250VAC/20:::250VDC) , Galvanische Trennung von Eingangskreisen zu Ausgangskreisen und Versorgungsspannung Warentarif-Nr.: 85369085 Gewicht: 245 g Ursprungsland: DE | Stk.
IM82-2450 | Endress+Hauser | Artikel-Nr.: 7545029 geregelte Spannungsversorgung Hohe Leistungsdichte bei geringen Verlusten, Wirkungsgrad bis zu 90%, Tu bis 70°C ohne Derating, Internationale Zulassung, Sehr kleine Bauform mit optimierter Belüftung, Dynamisch überlastfähig ( 150% Nennstrom bis 3 Sekunden) Galvanische Trennung von Eingangskreisen zu Ausgangskreisen und Versorgungsspannung Warentarif-Nr.: 85044082 Gewicht: 652 g Ursprungsland: DE | Stk.
IPC-100-60SE | Advantech | IPCC | Stk.
IPC-3026BP-00XE | Advantech | IPCI | Stk.
IPC-3026BP-15ZE | Advantech | IPCI | Stk.
IPC-510BP-00XBE | Advantech | IPCC | Stk.
IPC-510BP-30ZBE | Advantech | IPCC | Stk.
IPC-510MB-00XBE | Advantech | IPCC | Stk.
IPC-510MB-30ZBE | Advantech | IPCC | Stk.
IPC-5120-25ZBE | Advantech | IPCI | Stk.
IPC-5120-30ZBE | Advantech | IPCI | Stk.
IPC-5122-00XE | Advantech | IPCI | Stk.
IPC-5122-30ZE | Advantech | IPCI | Stk.
IPC-6006-BAREE | Advantech | IPCI | Stk.
IPC-6006E | Advantech | IPCI | Stk.
IPC-6006PE | Advantech | IPCI | Stk.
IPC-6006S-BAREE | Advantech | IPCI | Stk.
IPC-6006SE | Advantech | IPCI | Stk.
IPC-6025BP-00XE | Advantech | IPCI | Stk.
IPC-6025BP-27ZE | Advantech | IPCI | Stk.
IPC-602EBP-00XBE | Advantech | IPCT | Stk.
IPC-602EBP-30ZBE | Advantech | IPCT | Stk.
IPC-602P3-00XBE | Advantech | IPCT | Stk.
IPC-602P3-25ZBE | Advantech | IPCT | Stk.
IPC-602P3-30ZBE | Advantech | IPCT | Stk.
IPC-602P4-00XBE | Advantech | IPCT | Stk.
IPC-602P4-25ZBE | Advantech | IPCT | Stk.
IPC-602P4-30ZBE | Advantech | IPCT | Stk.
IPC-603MB0-00XE | Advantech | IPCT | Stk.
IPC-603MB0-30ZE | Advantech | IPCT | Stk.
IPC-610-BARE-EE | Advantech | IPCC | Stk.
IPC-610BP-00LBE | Advantech | IPCC | Stk.
IPC-610BP-00XFCE | Advantech | CHASSIS, IPC-610BP-F bare chassis | Stk.
IPC-610BP-00XHE | Advantech | IPCC | Stk.
IPC-610BP-25ZEAE | Advantech | IPCC | Stk.
IPC-610BP-30ZEAE | Advantech | IPCC | Stk.
IPC-610BP-30ZFCE | Advantech | IPCC | Stk.
IPC-610BP-30ZHE | Advantech | IPCC | Stk.
IPC-610MB-00LBE | Advantech | IPCC | Stk.
IPC-610MB-00XFCE | Advantech | IPCC | Stk.
IPC-610MB-00XHE | Advantech | IPCC | Stk.
IPC-610MB-30ZFCE | Advantech | IPCC | Stk.
IPC-610MB-30ZHE | Advantech | IPCC | Stk.
IPC-611BP-00XBE | Advantech | IPCC | Stk.
IPC-611BP-30ZBE | Advantech | IPCC | Stk.
IPC-611MB-00XBE | Advantech | IPCC | Stk.
IPC-619BP-00XE | Advantech | IPCC | Stk.
IPC-619BP-30ZE | Advantech | IPCC | Stk.
IPC-619MB-00XE | Advantech | IPCC | Stk.
IPC-619MB-30ZE | Advantech | IPCC | Stk.
IPC-619SBP-00XE | Advantech | IPCC | Stk.
IPC-619SBP-25ZE | Advantech | IPCC | Stk.
IPC-622BP-00RCE | Advantech | IPCT | Stk.
IPC-622BP-40ZCE | Advantech | IPCT | Stk.
IPC-622BP-46RCE | Advantech | IPCT | Stk.
IPC-623BP-00RBE | Advantech | IPCT | Stk.
IPC-623BP-00XBE | Advantech | IPCT | Stk.
IPC-623BP-40ZBE | Advantech | IPCT | Stk.
IPC-623BP-46RZBE | Advantech | IPCT | Stk.
IPC-630BP-00XE | Advantech | IPCC | Stk.
IPC-630BP-30ZE | Advantech | IPCC | Stk.
IPC-630MB-00XE | Advantech | IPCC | Stk.
IPC-630MB-30ZE | Advantech | IPCC | Stk.
IPC-6606BP-00XE | Advantech | IPCI | Stk.
IPC-6606BP-25ZE | Advantech | IPCI | Stk.
IPC-6606BP-30ZE | Advantech | IPCI | Stk.
IPC-6606P3-25ZE | Advantech | IPCI | Stk.
IPC-6606P3-30ZE | Advantech | IPCI | Stk.
IPC-6608BP-00E | Advantech | IPCI | Stk.
IPC-6608BP-25ZE | Advantech | IPCI | Stk.
IPC-6608BP-30ZE | Advantech | IPCI | Stk.
IPC-6806BP-25ZCE | Advantech | IPCI | Stk.
IPC-6806P3-25ZCE | Advantech | IPCI | Stk.
IPC-6806SB-15ZBE | Advantech | IPCI | Stk.
IPC-6806WB-30ZBE | Advantech | IPCI | Stk.
IPC-6806WP-30ZBE | Advantech | IPCI | Stk.
IPC-6908BP-30ZBE | Advantech | IPCI | Stk.
IPC-6908BP-BE | Advantech | IPCI | Stk.
IPC-7120-25ZBE | Advantech | IPCI | Stk.
IPC-7120-30ZBE | Advantech | IPCI | Stk.
IPC-7143-00XE | Advantech | IPCI | Stk.
IPC-7220-00XE | Advantech | IPCI | Stk.
IPC-7220-30ZE | Advantech | IPCI | Stk.
IPC-7220-BTO | Advantech | 101 CHASSIS FOR IPC-7220 IPC-7220-00XE CHASSIS, IPC-7220 Bare Chassis RoHS 102 POWER SUPPLY ATX FOR IPC-7220 PS-300ATX-ZBE POWER SUPPLY, POWER 300W ATX WITH ACTIVE PFC AC-DC(FSP) RoHS 103 INDUSTRIAL MOTHERBOARDS GROUP B FOR 4U CHASSIS AIMB-767G2-00A1E CIRCUIT BOARD, LGA 775 C2Q G41 + ICH7R ATX IMB w/ PCIe x16 104 INTEL CR2-QUAD/CR2-DUO/DUAL CORE/CELERON LGA 775 96MP2QD-26FB-6M7T CPU ON SOCKET, CORE2 QUAD DT 2.6G 13F 6M 775P Q9400(G) 105 CPU COOLER FOR AIMB-767 1960022033T000 SHEET METAL, Cooler I-PM-M95W 114*96*26-RP 5V0.2A-35C 106 MEMORY DDR3 FSB1066/1333 240PIN MAX 2G/DIMM1 96D3-2G1333NN-AP4 MEMORY MODULE, 2G DDR3-1333 240PIN 128X 107 MEMORY DDR3 FSB1066/1333 240PIN MAX 2G/DIMM2 96D3-2G1333NN-AP4 MEMORY MODULE, 2G DDR3-1333 240PIN 128X 108 SATA HDD 3.5 INCH 96HD500G-ST-SG7K12 HARD DRIVE, SEAGATE 500G 3.5" SATA 7KRPM 16M(G) 109 SATA HDD 3.5 INCH 2 96HD500G-ST-SG7K12 HARD DRIVE, SEAGATE 500G 3.5" SATA 7KRPM 16M(G) 110 5,25" IDE OR SATA OPTICAL DRIVE BLANC [NOTE: IDE ODD DO NOT SUPPORT PCE-5124/5125/AIMB-580/AIMB-780!] 96DVR-24X-ST-LG2 OPTICAL DRIVER, LG 24X SATA DVD+/-RW DL RETAIL(G) 111 STD ASSEMBLY,FUNCTIONAL TESTING, SW INST (GENERAL) AGS-CTOS-SYS-B Standard Assembly + Functional Testing + Softwar | Stk.
IPPC-4000D-A0AE | Advantech | IPCW | Stk.
IPPC-4000D-A2AE | Advantech | IPCW | Stk.
IPPC-4001D-B0AE | Advantech | IPCW | Stk.
IPPC-4008D-B0AE | Advantech | IPCW | Stk.
IPPC-6152A-R0AE | Advantech | IPCW | Stk.
IPPC-6152A-R1AE | Advantech | IPCW | Stk.
IPPC-6152A-RMKE | Advantech | IPCW | Stk.
IPPC-6152F-R0AE | Advantech | IPCW | Stk.
IPPC-6172A-R0AE | Advantech | IPCW | Stk.
IPPC-6172A-R1AE | Advantech | IPCW | Stk.
IPPC-6172A-RMKE | Advantech | IPCW | Stk.
IPPC-6172F-R0AE | Advantech | IPCW | Stk.
IPPC-6192A-R1AE | Advantech | IPCW | Stk.
IPPC-6192A-RMKE | Advantech | IPCW | Stk.
IPPC-7157A-R1AE | Advantech | IPCW | Stk.
IPPC-7157A-X1AE | Advantech | IPCW | Stk.
IPPC-7158B-R1AE | Advantech | IPCW | Stk.
IPPC-7158B-X1AE | Advantech | IPCW | Stk.
IPPC-8151S-EMKE | Advantech | IPCM | Stk.
IPPC-8151S-IMKE | Advantech | IPCM | Stk.
IPPC-8151S-R0AE | Advantech | IPCM | Stk.
IPPC-8151S-SMKE | Advantech | IPCM | Stk.
IPPC-9150G-R0AE | Advantech | IPCW | Stk.
IPPC-9151G-RAE | Advantech | IPCW | Stk.
IPPC-9151G-RMKE | Advantech | IPCW | Stk.
IPPC-9151G-XAE | Advantech | IPCW | Stk.
IPPC-9171G-RAE | Advantech | IPCW | Stk.
IPPC-9171G-XAE | Advantech | IPCW | Stk.
ITM-5115R-CA1E | Advantech | ITMS | Stk.
ITM-5115R-LA1E | Advantech | ITMS | Stk.
ITM-5115R-MA1E | Advantech | ITMS | Stk.
JS025/037 | TURCK | Artikel-Nr.: 69429 Montagezubehör Justierschiene, Edelstahl: VA 1.4301 Warentarif-Nr.: 85389099 Gewicht: 56 g Ursprungsland: DE | Stk.
KBD-6304 | Advantech | IPCP | Stk.
KBD-6304C | Advantech | IPCP | Stk.
KBD-6305 | Advantech | IPCP | Stk.
KBD-6307 | Advantech | KEYBOARD, Compact Keyboard 105K with touchpad, English | Stk.
KBD-6312 | Advantech | IPCP | Stk.
KBD-6312-BLK | Advantech | IPCP | Stk.
KBD-6312C | Advantech | IPCP | Stk.
KBD-RMK | Advantech | IPCP | Stk.
KBD-RMK-BLK | Advantech | IPCP | Stk.
KFD2-CD-EX1.32-9 | Pepperl + Fuchs | KFD2-CD-EX1.32-9 Pepperl + Fuchs | Stk.
KFD2-GS-1.2W | Pepperl + Fuchs | 038311 Signal trip value Typ: KFD2-GS-1.2W Grenzw PN: 038311 | Stk.
KFD2-SR2-EX2.W | Pepperl + Fuchs | 132960 Switch amplifier Typ: KFD2-SR2-EX2.W PN: 132960 Ursprungsland: SG | Stk.
KFD2-STC4-EX1.2O | Pepperl + Fuchs | 122581 Transmitter power supply Typ: KFD2-STC4-EX1.2O Transm PN: 122581 Ursprungsland: SGP | Stk.
KFD2-STV4-EX1-1 | Pepperl + Fuchs | Alternative KFD2-STV4-EX1-1 ** Bitte prüfen ** | Stk.
KFD2-UT2-EX1-1 | Pepperl + Fuchs | Signal converter Typ: KFD2-UT2-EX1-1 PN: 223813 ** Nachfolgetype !! *** ** Lieferzeit zur Zeit ab Lager p+f, sonst 6-8 Wochen ** Ursprungsland: SG | Stk.
KLI1 | TURCK | Artikel-Nr.: 69710 Montagezubehör für Zugankerzylinder Montage Zubehör Magnetinduktiver Sensor zur Montage an Zugankerzylinder für Zylinder Durchmesser 32...100 mm, Zinkdruckguss Warentarif-Nr.: 85389099 Gewicht: 26 g Ursprungsland: DE | Stk.
KLI3 | TURCK | Artikel-Nr.: 69712 Montagezubehör für Zugankerzylinder Montage Zubehör Magnetinduktiver Sensor zur Montage an Zugankerzylinder für Zylinder Durchmesser 63...160 mm, Zinkdruckguss Warentarif-Nr.: 85389099 Gewicht: 26 g Ursprungsland: DE | Stk.
KLIPPON K41 | Weidmüller | Gehäuse, Klemmkasten KLIPPON K41 ArtikelNr: 1565270000 Zolltarifnummer.: 85369085 Ursprungsland : CN | Stk.
L&S.QAE2164.010 | Siemens BT | Tauchtemperaturfühler mit Schutzrohr 0...10 V Eintauchtiefe 100mm | Stk.
L&S.QAM2161.040 | Siemens BT | Kanaltemperaturfühler - Rutenlänge 400mm - Messbereich -50...+80 °C - Ausgangssignal 0-10V | Stk.
L&S.QBE2002-P10 | Siemens BT | Druckfühler Bereich 0...10 bar | Stk.
L&S.QBM66.202 | Siemens BT | Druckdifferenzfühler linear, Bereich: 0...250/500 Pa | Stk.
L&S.QFM3100 | Siemens BT | Kanalfühler für rel. Feuchte 0...10 V | Stk.
LA9-LB920 | Schneider | STROM-BEGRENZER | Stk.
LC1-D12FE7 | Schneider | SCHÜTZ 3P 12A 115V50/60HZ 1S+1Ö | Stk.
LC1-D18FE7 | Schneider | SCHÜTZ 3P 18A 115V50/60HZ 1S+1Ö | Stk.
LC1-D25FE7 | Schneider | SCHÜTZ 3P 25A 115V50/60HZ 1S+1Ö | Stk.
LC1-D32FE7 | Schneider | SCHÜTZ 3P 32A 115V50/60HZ 1S+1Ö | Stk.
LC1D09N7 | Schneider | SCHÜTZ 3P 9A 415V50/60HZ 1S+1Ö | Stk.
LC1D115M7 | Schneider Elektric | STYCZ.D 3P AC3-115A,NZ+NO,220V 50/60HZ | Stk.
LC1D183P7 | Schneider Elektric | Schneider Electric / Telemecanique SCHÜTZ 3P 18A 230V50/60HZ 1S+1Ö | Stk.
LC1D25M7 | Schneider Elektric | STYCZ.D 3P AC3-25A,NZ+NO,220V 50/60HZ | Stk.
LC1D25P7 | Schneider Elektric | SCHÜTZ 3P 25A 230V50/60HZ 1S+1Ö | Stk.
LC1D40AP7 | Schneider | SCHÜTZ 3P 40A 230V50/60HZ 1S1Ö LC1D4011 ist eine alte Type! | Stk.
LC1D40M7 | Schneider Elektric | STYCZ.D 3P AC3-40A,NZ+NO,220V 50/60HZ | Stk.
LC1D50M7 | Schneider Elektric | STYCZ.D 3P AC3-50A,NZ+NO,220V 50/60HZ | Stk.
LC1D65AP7 | Schneider Elektric | Schneider Electric / Telemecanique SCHÜTZ 3P 65A 230V50/60HZ 1S1Ö | Stk.
LC1D65M7 | Schneider Elektric | STYCZ.D 3P AC3-65A,NZ+NO,220V 50/60HZ | Stk.
LC1D95M7 | Schneider Elektric | STYCZ.D 3P AC3-95A,NZ+NO,220V 50/60HZ | Stk.
LC1K0910M7 | Schneider Elektric | STYCZ.3BIEGUN.K AC3-9A;220VAC SP.1NO SR | Stk.
LC1K1210M7 | Schneider Elektric | STYCZ.3BIEGUN.K AC3-12A;220VAC SP.1NO SR | Stk.
LDX:L0279000 | Siemens | PLATINE STEUERELEKTRONIK T5000_K050 /W23 FUER DYNAVERT | Stk.
LDX:L0279008 | Siemens | PLATINE SCHALTNETZTEIL T5000_K030 /L15 FUER DYNAVERT | Stk.
LDX:L0279042 | Siemens | PLATINE SIGNALAUFBEREITUNG T5037_K022 /H08 FUER DYNAVERT | Stk.
LDX:L0279044 | Siemens | PLATINE LUEFTERVERSORGUNG T5037_K031 /F08 FUER DYNAVERT | Stk.
LDX:L0279045 | Siemens | PLATINE POTENTIALTRENNUNGB690V T5037_K021 /B04 FUER DYNAVERT | Stk.
LDX:L0279076 | Siemens | PLATINE TREIBER T5002_K024 /DO6 FUER DYNAVERT | Stk.
LP2K0610BD | Schneider Electric | WENDESCHÜTZ 3P 6A 24VDC | Stk.
LR2D3322 | Schneider Elektric | PRZEK.CIEPLNY PRZEC.17..25A LC1/LP1 | Stk.
LRD332 | Schneider Elektric | 23-32A KL10A p.term. - zlcz.mocyEVK | Stk.
LRD4367 | Schneider Elektric | PRZEK.CIEPLNY PRZEC. 95-120A | Stk.
LTMR27DFM | Schneider | CONTROLLER DEVICENET 27A 115-230VAC | Stk.
LUS.PXC100-E.D | Siemens BT | Automationsstation modular, bis 200 DP BACnet/Lon Rev 1.5, B-BC zertifiziert. | Stk.
LUS.PXC200-E.D | Siemens BT | Automationsstation modular, über 200 DP BACnet/IP Rev. 1.5, B-BC zertifiziert. | Stk.
LUS.PXM20-E | Siemens BT | Bedieneinheit für Automationsstationen als BACnet-Client im Netzwerk. | Stk.
LUS.TXM1.16D | Siemens BT | Eingangsmodul Digital 16-Kanal für DE, ZE mit Status-LEDs | Stk.
LUS.TXM1.6R | Siemens BT | Ausgangsmodul Digital 6-Kanal Relaisausgänge mit Status-LEDs | Stk.
LUS.TXM1.8U | Siemens BT | Universalmodul 8-Kanal für DE, ZE, AE, AA mit Status-LED | Stk.
LUS.TXS1.12F10 | Siemens BT | Zusatz-Speisungsmodul der E/A-Module und Feldgeräte - Modulspeisung DC 24 V, 1,2 A - Feldspeisung AC 24 V, 6A - LED-Anzeigen zur Diagnose von E/A-Bus, Modul- und Feldspeisung - Durchleitung des Bussignals | Stk.
LUS.TXS1.EF10 | Siemens BT | E/A-Bus Anschlussmodul Durchleitung von Speisung und E/A-Bus | Stk.
LV429031 | Siemens | LV429031 | Stk.
LV429032 | Siemens | LV429032 | Stk.
LV429033 | Siemens | LV429033 | Stk.
LV429035 | Siemens | LV429035 | Stk.
LV429036 | Siemens | LV429036 | Stk.
LV429242 | Siemens | LV429242 | Stk.
LV429272 | Siemens | LV429272 | Stk.
LV429289 | Siemens | LV429289 | Stk.
LV429306 | Siemens | LV429306 | Stk.
LV429338 | Siemens | LV429338 | Stk.
LV429451 | Siemens | LV429451 | Stk.
LV429515 | Siemens | LV429515 | Stk.
LV430390 | Siemens | LV430390 | Stk.
LV430470 | Siemens | LV430470 | Stk.
LV431390 | Siemens | LV431390 | Stk.
LV431470 | Siemens | LV431470 | Stk.
LV432090 | Siemens | LV432090 | Stk.
LV432479 | Siemens | LV432479 | Stk.
LV432538 | Siemens | LV432538 | Stk.
LV432584 | Siemens | LV432584 | Stk.
LV432591 | Siemens | LV432591 | Stk.
LV432598 | Siemens | LV432598 | Stk.
LV432813 | Siemens | LV432813 | Stk.
LX3EQ | TURCK | Artikel-Nr.: 3002661 Opto Sensor Sender Mindestobjektgröße 9,5 mm Betriebsspannung 10...30 VDC, Schutzart IP67, Erfassungshöhe 67 mm anschlussprogrammierbar für reduzierte Reichweite, max. Reichweite: 2000 mm Warentarif-Nr.: 85365019 ECCN: EAR99 Gewicht: 243 g Ursprungsland: US | Stk.
LX3RQ | TURCK | Artikel-Nr.: 3002667 Opto Sensor Empfänger Mindestobjektgröße 9,5 mm Betriebsspannung 10...30 VDC, Schutzart IP67, Erfassungshöhe 67 mm anschlussprogrammierbar für reduzierte Reichweite, max. Reichweite: 2000 mm Warentarif-Nr.: 85365019 ECCN: EAR99 Gewicht: 247 g Ursprungsland: US | Stk.
LZS:PT17024 | Siemens | HALTE-/AUSWERFBUEGEL FUER STECKRELAIS DER REIHE PT UND PT SCHRAUBKLEMMENSOCKEL NICHT LOGISCH | Stk.
LZS:PT17040 | Siemens | BESCHRIFTUNGSSCHILD 26 MM FUER RT RELAIS | Stk.
LZS:PT3A5L24 | Siemens | STECKRELAIS KOMPLETTGERAET DC 24V, 3 WECHSLER LED-MODUL ROT STANDARD-STECKSOCKEL SCHRAUBKLEMME 3,5 MM PINNING | Stk.
LZS:PT3A5T30 | Siemens | STECKRELAIS KOMPLETTGERAET AC 230V, 3 WECHSLER LED-MODUL ROT STANDARD-STECKSOCKEL SCHRAUBKLEMME 3,5 MM PINNING | Stk.
LZS:PT5A5L24 | Siemens | STECKRELAIS KOMPLETTGERAET DC 24V, 4 WECHSLER LED-MODUL ROT STANDARD-STECKSOCKEL SCHRAUBKLEMME 3,5 MM PINNING | Stk.
LZS:PT5B5T30 | Siemens | STECKRELAIS KOMPLETTGERAET AC 230V, 4 WECHSLER LED-MODUL ROT SOCKEL MIT LOGISCHER TRENNUNG SCHRAUBKLEMME 3,5 MM PINNING | Stk.
LZS:PT78720 | Siemens | STECKSOCKEL ZUR BEFESTIGUNG AUF HUTSCHIENE FUER 2 WECHSLER GEAETE | Stk.
LZS:PT78740 | Siemens | SOCKEL FUER RELAIS MIT 4 WECHSLERN | Stk.
LZS:PTMG0024 | Siemens | LED-MODUL, GRUEN, DC 24V | Stk.
LZS:PTML0024 | Siemens | LED-MODUL,ROT FUER STECKRELAIS, REIHE PT UND RT, FUER 24V DC, MIT FREILAUFDIODE | Stk.
LZS:PTML0730 | Siemens | LED-MODUL,ROT FUER STECKRELAIS, REIHE PT UND RT, FUER 230V AC, OHNE FREILAUFDIODE | Stk.
LZS:PTMU0730 | Siemens | RC-GLIED, AC 110 BIS 230V | Stk.
LZS:RT17016 | Siemens | HALTE-/ AUSWERFBUEGEL FUER STECKRELAIS DER REIHE RT SCHRAUBKLEMMENSOCKEL NICHT LOGISCH UND STECKKKLEMMENSOCKEL LOGISCH | Stk.
LZS:RT17040 | Siemens | BESCHRIFTUNGSSCHILD 15 MM FUER RT UND RY RELAIS | Stk.
LZS:RT3A4L24 | Siemens | STECKRELAIS KOMPLETTGERAET DC 24V, 1 WECHSLER LED-MODUL ROT STANDARD- STECKSOCKEL 5 MM PINNING | Stk.
LZS:RT3A4T30 | Siemens | STECKRELAIS KOMPLETTGERAET AC 230V, 1 WECHSLER LED- MODUL ROT STANDARD- STECKSOCKEL 5 MM PINNING | Stk.
LZS:RT4A4T30 | Siemens | STECKRELAIS KOMPLETTGERAET AC 230, 2 WECHSLER LED-MODUL ROT STANDARD-STECKSOCKEL SCHRAUBKLEMME | Stk.
LZS:RT4B4S15 | Siemens | STECKRELAIS KOMPLETTGERAET AC 115V, 2 WECHSLER LED-MODUL ROT SOCKEL MIT LOGISCHER TRENNUNG SCHRAUBKLEMME | Stk.
LZS:RT78725 | Siemens | STECKRELAIS, SOCKEL 15MM | Stk.
LZS:RT78726 | Siemens | STECKSOCKEL FUER BEFESTIGUNG, AUF HUTSCHIENE, MIT SICHERER TRENNUNG | Stk.
LZX:MT323024 | Siemens | STECKRELAIS, 3W RELAIS MIT LED 28MM, 24V DC | Stk.
LZX:MT328230 | Siemens | STECKRELAIS, 3W RELAIS MIT LED 38MM, 230V AC | Stk.
LZX:PT270024 | Siemens | STECKRELAIS, 2 WECHSLER, DC 24V, AUCH FUER LZS-SOCKEL | Stk.
LZX:PT370730 | Siemens | STECKRELAIS, 3 WECHSLER, 230V AC, 10A, BREITE 22,5MM, AUCH FUER LZS-SOCKEL | Stk.
LZX:PT570730 | Siemens | STECKRELAIS, 4 WECHSLER, 230V AC, 6A, BREITE 22,5MM AUCH FUER LZS-SOCKEL | Stk.
LZX:PT580024 | Siemens | STECKRELAIS, 4 WECHSLER, HARTVERGOLDET, DC 24V, AUCH FUER LZS-SOCKEL | Stk.
LZX:PT580730 | Siemens | STECKRELAIS, 4 WECHSLER, HARTVERGOLDET, AC 230V, AUCH FUER LZS-SOCKEL | Stk.
LZX:PT78704 | Siemens | SOCKEL FUER RELAIS MIT 4 WECHSLERN | Stk.
LZX:RT314730 | Siemens | STECKRELAIS, 1W RELAIS 15MM, 230V AC AUCH FUER LZS-SOCKEL | Stk.
LZX:RT424024 | Siemens | STECKRELAIS, 2W RELAIS 15MM, 24V DC, AUCH FUER LZS-SOCKEL | Stk.
M22-PV/KC11/IY | Möller | NOT-AUS-Taster 1S1Ö Aufbau ArtikelNr: 216525 Zolltarifnummer.:85365019 Ursprungsland :DE | Stk.
MA15/D/2/SI | GE | AC15AMP PWR SRG PROTECT (240AC) Standard Lead Time: 25 days, in Stock in Augsburg | Stk.
MBPC-641-60E | Advantech | IPCI | Stk.
MBPC-641BP-60E | Advantech | IPCI | Stk.
MF-3F480-010.230 | Mitsubishi | 156428 | Stk.
MIC-2000/11 | Advantech | MIC2 | Stk.
MIC-2000/8 | Advantech | MIC2 | Stk.
MIC-2353-AE | Advantech | MIC2 | Stk.
MIC-2353-BE | Advantech | MIC2 | Stk.
MIC-2353F-AE | Advantech | MIC2 | Stk.
MIC-2353F-BE | Advantech | MIC2 | Stk.
MIC-2718-B | Advantech | MIC2 | Stk.
MIC-2728-A | Advantech | MIC2 | Stk.
MIC-2730-A | Advantech | MIC2 | Stk.
MIC-2750-A | Advantech | MIC2 | Stk.
MIC-2760-A | Advantech | MIC2 | Stk.
MIC-3001/8-4B | Advantech | MIC3 | Stk.
MIC-3001AR/8-A | Advantech | MIC3 | Stk.
MIC-3002A/6 | Advantech | MIC3 | Stk.
MIC-3042A-AE | Advantech | CPCC | Stk.
MIC-3042AE | Advantech | CPCC | Stk.
MIC-3042B-AE | Advantech | CPCC | Stk.
MIC-3042BE | Advantech | CPCC | Stk.
MIC-3043D-BE | Advantech | CPCC | Stk.
MIC-3043DE | Advantech | CPCC | Stk.
MIC-3043E-BE | Advantech | CPCC | Stk.
MIC-3043EE | Advantech | CPCC | Stk.
MIC-3056A/4-2RE | Advantech | CPCC | Stk.
MIC-3081B/8-10AE | Advantech | CPCC | Stk.
MIC-3081B/8-10RE | Advantech | CPCC | Stk.
MIC-3312-A1E | Advantech | CPCM | Stk.
MIC-3312-A2E | Advantech | CPCM | Stk.
MIC-3321C-CE | Advantech | MIC3 | Stk.
MIC-3321D-CE | Advantech | MIC3 | Stk.
MIC-3390-AE | Advantech | CPCM | Stk.
MIC-3390E | Advantech | CPCM | Stk.
MIC-3392A-M1E | Advantech | CPCM | Stk.
MIC-3392A-M2E | Advantech | CPCM | Stk.
MIC-3392A2-M1E | Advantech | CPCM | Stk.
MIC-3392A2-M2E | Advantech | CPCM | Stk.
MIC-3392B-M1E | Advantech | CPCM | Stk.
MIC-3392B-M2E | Advantech | CPCM | Stk.
MIC-3392B2-M1E | Advantech | CPCM | Stk.
MIC-3392B2-M2E | Advantech | CPCM | Stk.
MIC-3392LE | Advantech | CPCM | Stk.
MIC-3392MILC-P1E | Advantech | CPCM | Stk.
MIC-3392MILS-P1E | Advantech | CPCM | Stk.
MIC-3392MILS-P2E | Advantech | CPCM | Stk.
MIC-3392MILSX-P2E | Advantech | CPCM | Stk.
MIC-3393A-M2E | Advantech | CIRCUIT BOARD, 6U CPCI Intel Xeon CPU Board (4HP, W/2GB) | Stk.
MIC-3393B-M2E | Advantech | CPCM | Stk.
MIC-3393C-M2E | Advantech | CPCM | Stk.
MIC-3393D-M2E | Advantech | CPCM | Stk.
MIC-3612/3-A | Advantech | MIC3 | Stk.
MIC-3620/3-A | Advantech | MIC3 | Stk.
MIC-3665-AE | Advantech | CPCP | Stk.
MIC-3665-BE | Advantech | CPCP | Stk.
MIC-3666-AE | Advantech | CPCP | Stk.
MIC-3680/3-A | Advantech | MIC3 | Stk.
MIC-3680R/3-A | Advantech | MIC3 | Stk.
MIC-3714/3-A | Advantech | MIC3 | Stk.
MIC-3716/3-A | Advantech | MIC3 | Stk.
MIC-3723/3-A | Advantech | MIC3 | Stk.
MIC-3753/3-A1 | Advantech | MIC3 | Stk.
MIC-3753R/3-A | Advantech | MIC3 | Stk.
MIC-3756/3-A | Advantech | MIC3 | Stk.
MIC-3758/3-A | Advantech | CIRCUIT BOARD, 3U cPCI 128-ch isolated DIO card | Stk.
MIC-3761/3-A | Advantech | MIC3 | Stk.
MIC-3780/3-A1 | Advantech | MIC3 | Stk.
MIC-3927AE | Advantech | CPCP | Stk.
MIC-3927BE | Advantech | CPCP | Stk.
MIC-3927CE | Advantech | CPCP | Stk.
MIC-3951-AE | Advantech | CPCP | Stk.
MIC-3960-AE | Advantech | CPCP | Stk.
MIC-3961-AE | Advantech | CIRCUIT BOARD, 6U CPCI PCI-to-CPCI Carrier for RoHS | Stk.
MIC-5320-S1E | Advantech | CPCM | Stk.
MIC-5320A0-S1E | Advantech | CPCM | Stk.
MIC-5320A1-S1E | Advantech | CPCM | Stk.
MIC-5401-0000E | Advantech | CPCM | Stk.
MIC-5601A-M1E | Advantech | CPCM | Stk.
MIC-5601B-M1E | Advantech | CPCM | Stk.
MIC-5602A-M1E | Advantech | CPCM | Stk.
MIC-5602A2-M2E | Advantech | CPCM | Stk.
MIC-5602B-M1E | Advantech | CPCM | Stk.
MICBL-000-F5-003 | GE | 10 feet (3.04 m) Standard Lead Time: 67 days, 16 Available on 07/16/2012 | Stk.
MIO-3120-00A1E | Advantech | ECMP | Stk.
MIO-3121-00A1E | Advantech | ECMP | Stk.
MIO-3130-00A1E | Advantech | ECMP | Stk.
MIO-3140-00A1E | Advantech | ECMP | Stk.
MIO-3150-00A1E | Advantech | ECMP | Stk.
MIO-6250-00A1E | Advantech | EMIO | Stk.
MIO-6254-00A1E | Advantech | EMIO | Stk.
MIO-6260-00A1E | Advantech | EMIO | Stk.
MIO-6260L-00A1E | Advantech | EMIO | Stk.
MK 3/12 | Weidmüller | Klemmleiste | Stk.
MK13-22P-EX0/24VDC | TURCK | Artikel-Nr.: 7542111 Trennschaltverstärker 2- kanalig Eigensichere Eingangskreise EEx ia, Anwendungsbereich nach ATEX: II (1) GD Wirkungsrichtung einstellbar (Arbeits-/ Ruhestromverhalten), Leitungsüberwachung auf Drahtbruch/ Kurzschluss (ein-/ ausschaltbar), Plusschaltende, kurzschlussfeste Transistorausgänge galvanische Trennung von Einganskreisen zu Ausgangskreisen, Warentarif-Nr.: 85369085 Gewicht: 98 g Ursprungsland: DE | Stk.
MK33-11-EX0-LI24VDC | TURCK | MK33-11-EX0-LI 24VDC TURCK | Stk.
MK33-LI-EX0/24VDC | TURCK | TURCK | Stk.
MK82-2401/230VUC | TURCK | Artikel-Nr.: 7545022 geregelte Spannungsversorgung 1-kanalig Ausgangsspannung 24 VDC, Ausgangsstrom 100 mA galvanische Trennung von Eingangskreisen zu Ausgangskreisen. Warentarif-Nr.: 85044082 Gewicht: 80 g Ursprungsland: DE | Stk.
MK91-12-R/230VAC | TURCK | Artikel-Nr.: 7545070 Niveauwächter 1-kanalig Ansprechempfindlichkeit: 0,2...100 kOhm, Hysterese: 10 %, Ausgang: Zwei Relais mit einem Umschlater elektronische Elektrodenumschaltung, Ein-und Ausschaltverzögerung 0...20s getrennt einstellbar, sichere Unterscheidung von Flüssigkeit und Schaum, galvanische Trennung von Eingangskreisen zu Ausgangskreisen und Versorgungsspannung. Warentarif-Nr.: 85044082 Gewicht: 262g Ursprungsland: DE | Stk.
MK96-LI01 | TURCK | Artikel-Nr.: 7525004 Auswertegerät MK96 für Strömungssensoren zum Anschluss eines Standard-Strömungssensors, Abgleich über Potentiometer, 6 LEDs zur Anzeige der Strömungszustandes DC 2-Draht, 19,2...28.8 VDC, 4...20 mA Analogausgang Warentarif-Nr.: 90261021 Gewicht: 88 g Ursprungsland: DE | Stk.
MK96-VP01 | TURCK | Artikel-Nr.: 7525002 Auswertegerät MK96 für Strömungssensoren zum Anschluss eines Standard-Strömungssensors, Abgleich über Potentiometer, 6 LEDs zur Anzeige der Strömungszustandes DC 2 Draht, 19,2...28,8 VDC, Antivalent, PNP- Ausgang, Warentarif-Nr.: 90261021 Gewicht: 75 g Ursprungsland DE | Stk.
MONO-R0A | Endress+Hauser | 919517-9000 Monorack II Mono Wandaufbau-Gehäuse, ABS-Kunststoff. Verwendung: Einbau 19"-Racksyst-Gerät, DIN41494, Schutzart IP40, Hilfsenergie 24VDC. R Zulassung: ATEX II (1)GD EEx 0 Ausführung: Monorack 4TE Steckkarte A Hilfsenergie: 115/230VAC, +/-15% 50/60Hz VGS: SAA Statistische Warennummer: 90319085 Ursprungsland: DE | Stk.
MPS-B330P-M-X156 | Siemens | MOTOR,SERVO,STNLSST,3.6NM,5000RPM,MULTI | Stk.
MR-A-TM | Mitsubishi | SSCNET II-Bus-Endstecker MR-J2S-B ArtikelNr: 70004 Zolltarifnummer.: 85444290 Ursprungsland : JP | Stk.
MR-BAT | Mitsubishi | 103862 | Stk.
MR-CPCATCBL3M | Mitsubishi | 55910 | Stk.
MR-ENCBL10M-H | Mitsubishi | 104352 | Stk.
MR-ENCBL30M-H | Mitsubishi | 104354 | Stk.
MR-J25 | Mitsubishi | Servoverstärker MR-J25 wurden ersetztdurch MR-J3 (siehe Anlage) ! | Stk.
MR-J2HBUS05M | Mitsubishi | SSCNET II-Buskabel für MR-J2S-B, 0,5 m ArtikelNr: 70014 Zolltarifnummer.: 85444290 Ursprungsland : JP | Stk.
MR-J2S-100B | Mitsubishi | Digitaler AC-Servoverstärker MR-J2S-B, für Motornennleistung bis 1.000 W ArtikelNr: 134838 Zolltarifnummer.: 85044090 Ursprungsland : JP | Stk.
MR-J2S-200A4 | Mitsubishi | 151548 | Stk.
MR-J2S-500A | Mitsubishi | 135969 | Stk.
MR-J2S-70A | Mitsubishi | Digitaler AC-Servoverstärker MR-J2S-A für Motornennleistung bis 750 W ArtikelNr: 134829 Zolltarifnummer.: 85044090 Ursprungsland : JP | Stk.
MR-J2TBL1M | Mitsubishi | 61218 | Stk.
MR-JHSCBL20M-L | Mitsubishi | Encoderkabel Standard Version, für HA-FF-C-UE, HC-SFS, HC-RFS, MR-HENC, 20 m ArtikelNr: 61195 | Stk.
MR-PWR-RT600-80 | Mitsubishi | 154750 | Stk.
MR-TB20 | Mitsubishi | 61390 | Stk.
MS22-RI | TURCK | Drehzahlwächter mit Frequenz-Strom-Umsetzung 1-kanalig Drehzahlüberwachung auf Unter- oder Überschreitung. Überwachungsbereich: 10 mHz... 1666 Hz (0,6...100 000 min-1), Leitungsüberwachung auf Drahtbruch/ Kurzschluss Abziehbare Klemmenblöcke. Ansteuerung über Sensoren gem. EN60947-5-6 mit Geberkreisüberwachung, über Dreihdrahtgeber. pnp oder über Signalquellen mit einem Signalpegel von 10...30VDC, 1 Relaisausgang mit einem Umschalter, Analogausgang: 0...20mA oder 4...20mA, Ausgezeichnete Temperaturstabilitat und Linearität, Zuschaltbare Anlaufüberbrückung Galvanische Trennung von Eingangskreisen zu Ausgangskreisen und Versorgungsspannung, Warentarif-Nr.85369085 Gewicht:260 g Lieferzeit:ab Lager, Irrtum und Zwischenverkauf vorbehalten. | Stk.
MS24-112-R | TURCK | TURCK | Stk.
MS96-11EX0-R/24VDC | TURCK | Artikel-Nr.: 5231407 Auswertegerät MS96 für Strömungssensoren ATEX Kategorie II ( 1 ) G, Ex Zone 0, ATEX Kategorie II ( 1 ) D, Ex-Zone 20 Einkanaliges Auswertegerät MS96, zum Anschluss eines eigensicheren Strömungssensors Zone 0, Abgleich über Potentiometer, 6 LEDs zur Anzeige des Strömungszustandes 21...28 VDC, Wechsler, Relaisausgang Steuerkreis eigensicher, Ausschaltverzögerung einstellbar im Bereich 0...25 s, Drahtbruchüberwachung Warentarif-Nr.: 90261021 Gewicht: 318 g Ursprungsland: DE | Stk.
MT2.5-60 | Mitsubishi | Art Nr und beschreibung unbekannt | Stk.
MVI56-MCM | Allen- Bradley | Modbus module Prosoft | Stk.
NCP-3108-FCABE | Advantech | NNCP | Stk.
NCP-5120-AE | Advantech | NNCP | Stk.
NDPC-02 | ABB -Automation | Cable Typ: NDPC-02, 61319387 Gewicht: 0,100 kg | Stk.
NDPC-12 | ABB -Automation | DDCS Cable Typ: NDPC-12, 61316795 Gewicht: 0,110 kg | Stk.
NI 4-Q12-AZ31X | TURCK | Artikel-Nr.: 13102 Induktiver Sensor quarderförmig, Höhe 12mm, aktive Fläche seitlich, Kunststoff, PBT-GF30-V0 AC 2-Draht, 20...250 VAC, DC 2-Draht, 10...300 VDC, Schließer Kabelanschluss Kabellänge 2 m Bemessungsschaltabstand: 4 mm, nicht bündig Warentarif-Nr.: 85365080 Gewicht: 96 g Ursprungsland: DE | Stk.
NI10-P18-Y1X/S97 | TURCK | Artikel-Nr.: 4035121 Induktiver Sensor mit erweitertem Temperaturbereich ATEX Kategorie II 2 G, Ex Zone 1, ATEX Kategorie II 1 D, Ex Zone 20, SIL2 gemäß IEC 61508 Gewinderohr, M18 x 1, Kunststoff, PA12-GF30 DC 2-Draht, nom. 8,2 VDC, Ausgang gemäß DIN EN 60947-5-6 (NAMUR), Kabelanschluss Kabellänge 2 m für Temperaturen bis -40°C Bemessungsschaltabstand: 10 mm, nicht bündig Warentarif-Nr.: 85365080 Gewicht: 107 g Ursprungsland: DE | Stk.
NI20-K40SR-VP4X2 | TURCK | Artikel-Nr.: 15656 Induktiver Sensor 2 Kabeleinführungen ( axial, radial) , glattes Rohr, 40 mm Durchmesser Kunststoff, ABS DC 4-Draht, 10...65 VDC, Wechsler, PNP-Ausgang, Klemmenraum Bemessungsschlatabstand: 20 mm, nicht bündig Warentarif-Nr.: 85365080 Gewicht: 231 g Ursprungsland: DE | Stk.
NI20U-M30-AP6X-H1141 | TURCK | Artikel-Nr.: 1646140 Induktiver Sensor Gewinderohr, M30 x 1,5, Messing, verchromt DC 3-Draht, 10...30 VDC, Schließer, PNP-Ausgang, Steckverbinder, M12 x 1 Faktor 1 für alle Metalle, megnetfeldfest, erweiterter Temperaturbereich, hohe Schaltfrequenz Bemessungsschaltabstand: 20 mm, nicht bünid Warentarif-Nr.: 85365080 Gewicht: 95 g Ursprungsland: DE | Stk.
NI25-CP40-LIU/S968 | TURCK | Artikel-Nr.: 1535559 Induktiver Sensor mit Analogausgang quarderförmig, Höhe 40 mm, aktive Fläche in 9 Richtungen positionierbar, Kunststoff, PBT-GF30-V0 4-Draht, 24...30 VDC, Analogausgang, 0...10 V und 0...20 mA, Klemmenraum analog+, erhöhter Erfassungsbereich Messbereich 4...24mm Warentarif-Nr.: 85365080 Gewicht: 227 g Ursprungsland: DE | Stk.
NI40-CP80-Y1/S100 | TURCK | TURCK | Stk.
NI50-CP80-VP4X2 | TURCK | TURCK | Stk.
NI50U-CP40-AP6X2 | TURCK | TURCK | Stk.
NI6U-EG08-AP6X-V1131 | TURCK | Artikel-Nr.: 4635801 Induktiver Sensor Gewinderohr, M8 x 1, Edelstahl, 1.4404 DC 3- Draht, 10...30 VDC, Schließer, PNP-Ausgang, Steckverbinder, M8 x1 Faktor für alle Metalle, Schutzart IP68, magnetfeldfest, hoher Schaltabstand, Hohe Schaltfrequenz, integrierter Vorbedämpfungsschutz, geringe Freizonen Bemessungsschaltabstand: 6 mm, nicht bündig Warentarif-Nr.: 85365080 Gwéwicht: 17 g Ursprungsland: CH | Stk.
NI75U-CP80-AP6X2 | TURCK | TURCK | Stk.
NI75U-CP80-VP4X2 | TURCK | TURCK | Stk.
NI8-M18-VN4X | TURCK | 15712 Induktiver Sensor Gewinderohr, M18 x 1, Messing verchromt DC 4-Draht, 10...65 VDC; Wechsler, NPN-Ausgang, Kabelanschluss Bemessungsschaltabstand: 8mm, nicht bündig Warentarif-Nr.: 85365080 Gewicht: 135 G Ursprungsland: DE | Stk.
NI8U-M12-AP6X-H1141 | TURCK | Artikel-Nr.: 1644140 Induktiver Sensor Gewinderohr, M12 x 1, Messing verchromt DC 3-Draht, 10...30 VDC, Schleißer, PNP-Ausgang, Steckverbinder, M12 x1 Faktor 1 für alle Metalle, magnetfeldfest, erweiterter Temperaturbereich, hohe Schaltfrequenz Bemessungsschaltabstand: 8 mm, nicht bündig Warentarif-Nr.: 85365080 Gewicht: 22 g Ursprungsland: DE | Stk.
NI8U-MT12-AP6X-H1141 | TURCK | Artikel-Nr.: 1644240 Induktiver Sensor Gewinderohr, M12 x 1, Messing, teflonisiert DC 3-Draht, 10...30 VDC; Schließer, PNP-Ausgang, Steckverbinder, M12 x 1 Faktor 1 für alle Metalle, megnetfeldfest, erweiterter Temperaturbereich, hohe Schaltfrequenz Bemessungsschaltabstand: 8mm, nicht bündig Warentarif-Nr.: 85365080 Gewicht: 26 g Ursprungsland: DE | Stk.
NMT539-B110A2A1AA | Endress Hauser | 56004109 Prothermo NMT539 Präzise Temperaturmessung für eichfähige Anwendungen. Wasser Trennschicht Messung Sowohl Temperatur und Wassertrennschicht in einem HART loop. Anschluss an NMS/NRF590. B Zulassung: ATEX Ex ia IIB T2-T6 1 Anwendung: Temperatur, Umsetzer 1 Temperatur Messbereich: -40...+100oC 0 Wassertrennschicht Messbereich: Nicht gewählt A Kabeleinführung: Gewinde G1/2 2 Prozessanschluss: DN50 PN10 B1, 316 Flansch EN1092-1 (DIN2527 B) A Temperatur Element: 2x Pt100 1 Abstand Temperatur Elemente: 2m / 79" A Sondenlänge: 10.000 mm A Befestigungsapperat: Nicht gewählt VGS: NST Statistische Warennummer: 90251920 Ursprungsland: JP | Stk.
NMT539-B110D2J3AB | Endress + Hauser | 56004109 Prothermo NMT539 Präzise Temperaturmessung für eichfähige Anwendungen. Wasser Trennschicht Messung Sowohl Temperatur und Wassertrennschicht in einem HART loop. Anschluss an NMS/NRF590. B Zulassung: ATEX Ex ia IIB T2-T6 1 Anwendung: Temperatur, Umsetzer 1 Temperatur Messbereich: -40...+100oC 0 Wassertrennschicht Messbereich:Nicht gewählt D Kabeleinführung: Gewinde M20 2 Prozessanschluss: DN50 PN10 B1,316 Flansch EN1092-1 (DIN2527 B) J Temperatur Element: 10x Pt100 3 Abstand Temperatur Elemente: 1m/ 39" A Sondenlänge: 11.420 mm B Befestigungsapperat: Anker Gewicht, Profil hoch (D120) VGS: NST Statistische Warennummer: 90251920 Ursprungsland: JP | Stk.
NRF590-64B0AA2C3N0 | Endress Hauser | 52011355 Tank Side Monitor NRF590 Integriert einen Radar/Servo + bis zu 5 weitere HART Sensoren in ein Bestandführungssystem Inventory Control. Inbetriebnahme-/Diagnosesoftware beigelegt. Eigensicherer Bus, optionale Eingänge für Temperaturmessung, analoge 4-20mA Ein-/Ausgänge, 2 digitale Halbleiter Relays. :: Grafisches LC Display + Beleuchtung. :: Verschiedene Protokolle erhältlich. :: Einfache Inbetriebnahme. :: Eigensichere Versorgung der angeschlossenen Sensoren. 6 Zulassung: ATEX II 2 (1) EEx d (ia) IIC T6 4 Feld-Kommunikationsprotokoll Ex d/XP: Modbus EIA 485 B Hilfsenergie: 55-264VAC 0 Einzel-Temperaturmessung : nicht gewählt A Digitales Modul A: nicht gewählt A Digitales Modul B: nicht gewählt 2 Zusätzliches eigensicheres Modul: Eingang 4-20mA + 2x Eingang digital C Kabeleinführung (nicht eigensicher): 2x Ex d Gewinde G1/2 3 Eingang - IS Anschlussraum: 2x Gewinde G1/2 N Eichzulassung: nicht gewählt 0 Zusatzausstattung: Grundausführung VGS: NSE Statistische Warennummer: 90330000 Ursprungsland: DE | Stk.
NSYCAG125LPF | Schneider Electric | KRATKA WENTYLATORA 125x125mm | Stk.
NSYCAP125LE | Schneider Electric | EMC cover IP55 | Stk.
NSYCVF85M230PF | Schneider Electric | WENTYLATOR 85M3/H 230V IP54 | Stk.
NSYSF181050P | Schneider | SF w/mount plate 1800x1000x500 | Stk.
NXA820-A411D1A110A | Endress Hauser | 71025615 Tankvision Tank Scanner NXA820 Anschluss an ein einzelnes Bussystem mit Tankstand Messgeräten. Es fragt Messgerätedaten an einem Bussystem ab und stellt diese Daten auf einem Ethernet Ausgang anderen Tankvision Einheiten zur Verfügung. Konfiguration und Visualisierung über die integrierte HTML basierte Bedienschnittstelle. Anschluss an bis zu 15 Tanks. zusätzliche Spezifikationen Fall Nummer 00000001 A Zulassung: Ex-freier Bereich 4 Feld Kommunikation; Eingang: MODBUS RS485 Master; max 15 Messgeräte 1 Hilfsenergie: 90-250VAC 50/60Hz 1 Bestandsführungs-Berechnungen: Öl+Gas D Datenarchiv Speichergrösse: 1GB 1 Vor-Ort Bedienung: Statusanzeige A Bediensprache: Englisch 1 Gehäuse: Hutschienenmontage PBT, IP20 1 Redundanz: Ohne 0 Eichfähigkeitszulassung: Nicht gewählt A Zusatzausstattung: Grundausführung VGS: NFI Statistische Warennummer: 85176200 Ursprungsland: DE | Stk.
NXA822-A111A110A | Endress Hauser | 71025617 Tankvision Host Link NXA822 Überträgt Daten an andere Host Systeme wie PLS oder SPS. Anschluss über Ethernet bis zu 15 NXA820/NXA821. zusätzliche Spezifikationen Fall Nummer 00000001 A Zulassung: Ex-freier Bereich 1 Kommunikation; Ausgang: MODBUS seriell; TCP/IP, Entis+ Slave Interface 1 Hilfsenergie: 90-250VAC 50/60Hz 1 Vor-Ort Bedienung: Statusanzeige A Bediensprache: Englisch 1 Gehäuse: Hutschienenmontage PBT, IP20 1 Redundanz: Ohne 0 Eichfähigkeitszulassung: Nicht gewählt A Zusatzausstattung: Grundausführung VGS: NFI Statistische Warennummer: 85176200 Ursprungsland: DE | Stk.
Ni15U-M18-AN6X-H1141 | TURCK | Artikel-Nr.: 1635335 Induktiver Sensor Gewinderohr, M18 x 1, Messing verchromt DC 3-Draht, 10...30 VDC, Schließer, NPN-Ausgang, Steckverbinder, M12 x 1 Faktor 1 für alle Metalle, Schutzart IP68, magnetfeldfest, hoher Schaltabstand, integrierter Vorbedämpfungsschutz, geringe Freizonen Bemessungsschaltabstand: 15 mm, nicht bündig Warentarif-Nr.: 85365080 Gewicht: 43 g Ursprungsland: DE | Stk.
Ni20NF-CP40-VP4X2 | TURCK | TURCK | Stk.
Ni25U-CK40-AP6X2-H11 | TURCK | Artikel-Nr.: 46702 Induktiver Sensor quaderförmig, Höhe 40 mm, aktive Fläche in 5 Richtungen positionierbar, Kunststoff, PBT-GF30-V0; Schließer, PNP-Ausgang, Steckverbinder, M12x1 Faktor 1 für alle Metalle, Schutzart IP68, magnetfeldfest, erweiterter Temperaturbereich, hohe Schaltfrequenz, Vorbedämpfungsschutz durch Selbstkompensation Bemessungsschaltabstand: 25 mm, nicht bündig Warentarif-Nr.: 85365080 Gewicht: 119 g Ursprungsland: DE | Stk.
Ni35U-CK40-VP6X2-H11 | TURCK | Artikel-Nr.: 1625815 Induktiver Sensor Erhöhter Schaltabstand quarderförmig, Höhe 40 mm, aktive Fläche in 5 Richtungen positionierbar, Kunststoff, PBT-GF-V0, Eck-LEDs mit hoher Leuchtkraft, optimale Sicht auf Betriebsspannungsanzeige und Schaltzustandsanzeige in jeder Einbausituation DC 4-Draht, 10...30 VDC, Wechsler, PNP- Ausgang, Steckverbinder, M12 x 1 Faktor 1 für alle Metalle, erhöhter Schaltabstand, Schutzart IP 68; magnetfeldfest, erweiterter Temperaturbereich, Hohe Schaltfrequenz, Vorbedämpfungsschutz durch Selbstkompensation Bemessungsschaltabstand: 35 mm, nicht bündig Warentarif-Nr.: 85365080 Gewicht: 124 g Ursprungsland: DE | Stk.
OAC24A-AE | Advantech | ADM3 | Stk.
ODC24-AE | Advantech | ADM3 | Stk.
OPT1-DB9-AE | Advantech | AEDG | Stk.
OPT1A-AE | Advantech | ACOM | Stk.
OPT1D-AE | Advantech | ACOM | Stk.
OPT1E-AE | Advantech | ACOM | Stk.
OPT1F-AE | Advantech | ACOM | Stk.
OPT1I-AE | Advantech | AEDG | Stk.
OPT1J-AE | Advantech | AEDG | Stk.
OPT4A-AE | Advantech | ACOM | Stk.
OPT8AP-AE | Advantech | ACOM | Stk.
OPT8BP-AE | Advantech | ACOM | Stk.
OPT8C-AE | Advantech | ACOM | Stk.
OPT8H-AE | Advantech | CABLE, 1m Male DB-62 to 8x Male DB-9 Cable | Stk.
OPT8I-AE | Advantech | ACOM | Stk.
OPT8J-AE | Advantech | CABLE, 1m Male DB-78 to 8x Male DB-9 Cable | Stk.
P58-IPPC-9150G | Mitsubishi | Der Artikel P58-IPPC-9150Gist uns leider nicht bekannt ! | Stk.
PAC-OPR-17-C2D- | GE Intelligent Platforms | PAC-OPR-17-C2D- 2GB-HDD-DVDRWWXP 17" TFT, Resistive touch, 1.83GHz T5600 C2D, 2GB DDR, 160G HD, DVD-R/W and 5-in-1 card reader. Windows XP Pro installed. Lieferzeit ab Werk: ca. 6 Wochen | Stk.
PCA-5612-00A1E | Advantech | ISMB | Stk.
PCA-5650-00A1E | Advantech | ISBF | Stk.
PCA-6008G2-00A1E | Advantech | ISBF | Stk.
PCA-6008VG-06A1E | Advantech | ISBF | Stk.
PCA-6008VG-10A1E | Advantech | ISBF | Stk.
PCA-6010G2-00A1E | Advantech | CIRCUIT BOARD, LGA775 FSBC with VGA/ Dual GbE LAN/HISA, RoHS | Stk.
PCA-6010VG-00A1E | Advantech | CIRCUIT BOARD, LGA775 FSBC with VGA/ Single GbE LAN/HISA, RoHS | Stk.
PCA-6104-0C2E | Advantech | IPCB | Stk.
PCA-6104P4-0B2E | Advantech | IPCB | Stk.
PCA-6105P3-5A1E | Advantech | IPCB | Stk.
PCA-6105P5-0B2E | Advantech | IPCB | Stk.
PCA-6106-0B2E | Advantech | IPCB | Stk.
PCA-6106P3-0D2E | Advantech | IPCB | Stk.
PCA-6106P4-0A2E | Advantech | IPCB | Stk.
PCA-6108-0B2E | Advantech | IPCB | Stk.
PCA-6108E-0C2E | Advantech | momentan lieferbar in 1-2 Wochen ab Lager Eindhoven (NL) | Stk.
PCA-6108P4-0C2E | Advantech | IPCB | Stk.
PCA-6108P6-0B4E | Advantech | IPCB | Stk.
PCA-6108P8-0A2E | Advantech | IPCB | Stk.
PCA-6110P10-0A1E | Advantech | IPCB | Stk.
PCA-6113DP4-0A2E | Advantech | IPCB | Stk.
PCA-6113P4R-0C2E | Advantech | IPCB | Stk.
PCA-6114-0B2E | Advantech | IPCB | Stk.
PCA-6114P10-0B2E | Advantech | IPCB | Stk.
PCA-6114P12-0B3E | Advantech | IPCB | Stk.
PCA-6114P4-0C2E | Advantech | IPCB | Stk.
PCA-6114P7-0D3E | Advantech | IPCB | Stk.
PCA-6115-0B2E | Advantech | IPCB | Stk.
PCA-6116QP2-0B2E | Advantech | IPCB | Stk.
PCA-6119P17-0B2E | Advantech | IPCB | Stk.
PCA-6119P7-0B3E | Advantech | IPCB | Stk.
PCA-6120DP4-0B2E | Advantech | IPCB | Stk.
PCA-6120P12-0A2E | Advantech | CIRCUIT MODULE, 20 slot PICMG BP,7ISA,11PCI,1PICMG,1PICMG/PCI K | Stk.
PCA-6120P18-0A2E | Advantech | IPCB | Stk.
PCA-6120P4-0B2E | Advantech | CIRCUIT MODULE, 20 slot PICMG BP, 14ISA, 4PCI, 2PICMG RoHS K | Stk.
PCA-6120Q-0B2E | Advantech | IPCB | Stk.
PCA-6194G2-00A1E | Advantech | CIRCUIT BOARD, LGA775 FSBC with VGA/2GbE LAN/HISA,RoHS | Stk.
PCA-6194G2-D0A1E | Advantech | ISBF | Stk.
PCA-6194VG-00A1E | Advantech | CIRCUIT BOARD, LGA775 FSBC with VGA/GbE LAN/HISA,RoHS | Stk.
PCA-6302 | Advantech | IPCP | Stk.
PCA-6302C | Advantech | IPCP | Stk.
PCA-6302PF | Advantech | IPCP | Stk.
PCA-6742LV-00A1E | Advantech | ISBH | Stk.
PCA-6742VE-00A1E | Advantech | ISBH | Stk.
PCA-6743F-Q0A1E | Advantech | ISBH | Stk.
PCA-6743VE-Q0A1E | Advantech | ISBH | Stk.
PCA-6781LV-M0A1E | Advantech | CIRCUIT BOARD, ISA C-M 600 HSBC,w/LVDS/VGA/SSD,without LAN | Stk.
PCA-6781VE-M0A1E | Advantech | CIRCUIT BOARD, ISA C-M 600 HSBC ,w/LVDS/VGA/LAN/SSD | Stk.
PCA-6781VE-S0A1E | Advantech | CIRCUIT BOARD, ISA C-M 1.0GHz HSBC,w/LVDS/VGA/LAN/SSD | Stk.
PCA-6782D-S8A1E | Advantech | ISBH | Stk.
PCA-6782N-S6A1E | Advantech | ISBH | Stk.
PCA-AUDIO-00A1E | Advantech | ISBF | Stk.
PCA-AUDIO-HDA1E | Advantech | ISBF | Stk.
PCA-CFP1-00A1E | Advantech | IPCB | Stk.
PCA-COM232-00A1E | Advantech | ISBH | Stk.
PCA-COM485-00A1E | Advantech | ISBH | Stk.
PCA-SATAP1-00A1E | Advantech | ISBF | Stk.
PCA-SATAP2-00A1E | Advantech | ISBF | Stk.
PCA-TPM-00A1E | Advantech | ISBH | Stk.
PCA-USB4-00A1E | Advantech | ISBF | Stk.
PCD-USBH1I-MS0512 | Advantech | ISBS | Stk.
PCD-USBH1I-MS1024 | Advantech | ISBS | Stk.
PCD-USBH1I-MS2048 | Advantech | ISBS | Stk.
PCE-3B03-00A1E | Advantech | ISBL | Stk.
PCE-3B04-00A1E | Advantech | ISBL | Stk.
PCE-3B04-03A1E | Advantech | ISBL | Stk.
PCE-3B06-00A1E | Advantech | ISBL | Stk.
PCE-3B06-03A1E | Advantech | ISBL | Stk.
PCE-5020G2-00A1E | Advantech | ISBE | Stk.
PCE-5020VG-00A1E | Advantech | ISBE | Stk.
PCE-5120G2-00A1E | Advantech | ISBE | Stk.
PCE-5120G2-00A2E | Advantech | ISBE | Stk.
PCE-5120VG-00A1E | Advantech | ISBE | Stk.
PCE-5120VG-00A2E | Advantech | ISBE | Stk.
PCE-5124G2-00A1E | Advantech | ISBE | Stk.
PCE-5124VG-00A1E | Advantech | ISBE | Stk.
PCE-5125QG2-00A1E | Advantech | ISBE | Stk.
PCE-5125WG2-00A1E | Advantech | ISBE | Stk.
PCE-5B03V-00A1E | Advantech | ISBL | Stk.
PCE-5B03V-01A1E | Advantech | ISBL | Stk.
PCE-5B04-20A1E | Advantech | ISBL | Stk.
PCE-5B05-02A1E | Advantech | ISBL | Stk.
PCE-5B05-04A1E | Advantech | ISBL | Stk.
PCE-5B05V-30A1E | Advantech | ISBL | Stk.
PCE-5B06-00A1E | Advantech | ISBL | Stk.
PCE-5B06-04A1E | Advantech | ISBL | Stk.
PCE-5B06-40A1E | Advantech | ISBL | Stk.
PCE-5B06V-00A1E | Advantech | ISBL | Stk.
PCE-5B06V-04A1E | Advantech | ISBL | Stk.
PCE-5B07-04A1E | Advantech | ISBL | Stk.
PCE-5B08-02A1E | Advantech | ISBL | Stk.
PCE-5B10-04A1E | Advantech | ISBL | Stk.
PCE-5B12-07A1E | Advantech | ISBL | Stk.
PCE-5B12-64B1E | Advantech | ISBL | Stk.
PCE-5B12D-04A1E | Advantech | ISBL | Stk.
PCE-5B13-08A1E | Advantech | CIRCUIT MODULE, 13 Slots PICMG 1.3 BP, 4 PICe,8 PCI, RoHS | Stk.
PCE-5B16Q-02A1E | Advantech | ISBL | Stk.
PCE-5B18-88A1E | Advantech | ISBL | Stk.
PCE-7214G2-00A1E | Advantech | ISBE | Stk.
PCE-7B03V-00A1E | Advantech | ISBL | Stk.
PCE-7B03V-01A1E | Advantech | ISBL | Stk.
PCE-7B05-20A1E | Advantech | ISBL | Stk.
PCE-7B06-04A1E | Advantech | ISBL | Stk.
PCE-7B06-40A1E | Advantech | ISBL | Stk.
PCE-7B06V-04A1E | Advantech | ISBL | Stk.
PCE-7B06V-30A1E | Advantech | ISBL | Stk.
PCE-7B08-04A1E | Advantech | ISBL | Stk.
PCE-7B10-04A1E | Advantech | ISBL | Stk.
PCE-7B13-07A1E | Advantech | ISBL | Stk.
PCE-7B13-64B1E | Advantech | ISBL | Stk.
PCE-7B13D-04A1E | Advantech | ISBL | Stk.
PCE-7B16Q-02A1E | Advantech | ISBL | Stk.
PCE-7B19-88A1E | Advantech | ISBL | Stk.
PCI-1202U-AE | Advantech | DAMO | Stk.
PCI-1220U-AE | Advantech | DAMO | Stk.
PCI-1240U-BE | Advantech | DAMO | Stk.
PCI-1242-A | Advantech | DAMO | Stk.
PCI-1243U-AE | Advantech | DAMO | Stk.
PCI-1244U-AE | Advantech | DAMO | Stk.
PCI-1601A-AE | Advantech | ACOM | Stk.
PCI-1601B-AE | Advantech | ACOM | Stk.
PCI-1602A-AE | Advantech | ACOM | Stk.
PCI-1602B-AE | Advantech | ACOM | Stk.
PCI-1602UP-A2E | Advantech | ACOM | Stk.
PCI-1602UP-BE | Advantech | ACOM | Stk.
PCI-1603-AE | Advantech | ACOM | Stk.
PCI-1603-BE | Advantech | ACOM | Stk.
PCI-1604UP-AE | Advantech | ACOM | Stk.
PCI-1604UP-BE | Advantech | ACOM | Stk.
PCI-1610A-AE | Advantech | ACOM | Stk.
PCI-1610A/9-AE | Advantech | ACOM | Stk.
PCI-1610AJU-AE | Advantech | ACOM | Stk.
PCI-1610AUP-AE | Advantech | ACOM | Stk.
PCI-1610B/9-AE | Advantech | ACOM | Stk.
PCI-1610CU/9-AE | Advantech | ACOM | Stk.
PCI-1610UP-AE | Advantech | ACOM | Stk.
PCI-1611U/9-AE | Advantech | ACOM | Stk.
PCI-1612A-BE | Advantech | ACOM | Stk.
PCI-1612A/9-BE | Advantech | ACOM | Stk.
PCI-1612AU-AE | Advantech | ACOM | Stk.
PCI-1612AU/9-AE | Advantech | ACOM | Stk.
PCI-1612B-BE | Advantech | ACOM | Stk.
PCI-1612B/9-BE | Advantech | ACOM | Stk.
PCI-1612BU/9-AE | Advantech | ACOM | Stk.
PCI-1612CU-AE | Advantech | ACOM | Stk.
PCI-1612CU/9-AE | Advantech | ACOM | Stk.
PCI-1620A-AE | Advantech | ACOM | Stk.
PCI-1620AU-AE | Advantech | ACOM | Stk.
PCI-1620B-AE | Advantech | ACOM | Stk.
PCI-1620BU-AE | Advantech | ACOM | Stk.
PCI-1622CU-AE | Advantech | - Date 2012.11.30 , PCI-1622CU-AE replaced by PCI-1622C-BE (data sheet attached!) | Stk.
PCI-1625 | Advantech | ACOM | Stk.
PCI-1671UP-AE | Advantech | DADA | Stk.
PCI-1680U-AE | Advantech | ACOM | Stk.
PCI-1682U-AE | Advantech | ACOM | Stk.
PCI-1710HGU-DE | Advantech | CIRCUIT BOARD, 100KS/s 12-bit Multi. Uni. PCI Card w/ High-gain | Stk.
PCI-1710U-DE | Advantech | DADA | Stk.
PCI-1710UL-DE | Advantech | DADA | Stk.
PCI-1711-BE | Advantech | DADA | Stk.
PCI-1711L-BE | Advantech | DADA | Stk.
PCI-1711U-CE | Advantech | DADA | Stk.
PCI-1711UL-CE | Advantech | DADA | Stk.
PCI-1712-AE | Advantech | DADA | Stk.
PCI-1712L-AE | Advantech | DADA | Stk.
PCI-1713U-BE | Advantech | CIRCUIT BOARD, 100k, 12bit, 32ch Isolated AI Univ. PCI Card | Stk.
PCI-1714U-BE | Advantech | DADA | Stk.
PCI-1714UL-BE | Advantech | DADA | Stk.
PCI-1715U-AE | Advantech | DADA | Stk.
PCI-1716-AE | Advantech | DADA | Stk.
PCI-1716L-AE | Advantech | DADA | Stk.
PCI-1718HDU-AE | Advantech | DADA | Stk.
PCI-1718HGU-AE | Advantech | DADA | Stk.
PCI-1720U-AE | Advantech | PCI-1720U-AE | Stk.
PCI-1721-AE | Advantech | DADA | Stk.
PCI-1723-AE | Advantech | DADA | Stk.
PCI-1724U-AE | Advantech | DADA | Stk.
PCI-1727U-AE | Advantech | DADA | Stk.
PCI-1730U-BE | Advantech | DADA | Stk.
PCI-1733-AE | Advantech | CIRCUIT BOARD, 32ch Isolated Digital Input Card | Stk.
PCI-1734-AE | Advantech | DADA | Stk.
PCI-1735U-AE | Advantech | DADA | Stk.
PCI-1737U-AE | Advantech | DADA | Stk.
PCI-1739U-AE | Advantech | DADA | Stk.
PCI-1741S-AE | Advantech | DADA | Stk.
PCI-1741U-AE | Advantech | DADA | Stk.
PCI-1742U-AE | Advantech | DADA | Stk.
PCI-1747U-AE | Advantech | DADA | Stk.
PCI-1750-AE | Advantech | DADA | Stk.
PCI-1751-AE | Advantech | DADA | Stk.
PCI-1752U-AE | Advantech | DADA | Stk.
PCI-1753-BE | Advantech | DADA | Stk.
PCI-1753E-BE | Advantech | DADA | Stk.
PCI-1754-AE | Advantech | DADA | Stk.
PCI-1755-A | Advantech | DADA | Stk.
PCI-1756-AE | Advantech | DADA | Stk.
PCI-1757UP-AE | Advantech | DADA | Stk.
PCI-1758UDI-AE | Advantech | DADA | Stk.
PCI-1758UDIO-AE | Advantech | DADA | Stk.
PCI-1758UDO-AE | Advantech | DADA | Stk.
PCI-1760U-BE | Advantech | DADA | Stk.
PCI-1761-AE | Advantech | CIRCUIT BOARD, 8ch Relay & 8ch Isolated DI Card | Stk.
PCI-1762-AE | Advantech | DADA | Stk.
PCI-1780U-AE | Advantech | DADA | Stk.
PCI-1784U-AE | Advantech | DADA | Stk.
PCI-7020F-00A1E | Advantech | ISBH | Stk.
PCI-7020VG-00A1E | Advantech | ISBH | Stk.
PCI-7030G2-00A1E | Advantech | ISBH | Stk.
PCI-7030VG-00A1E | Advantech | ISBH | Stk.
PCI-7031D-S6A1E | Advantech | ISBH | Stk.
PCI-7031N-S6A1E | Advantech | ISBH | Stk.
PCI-7110P3S6-00A1E | Advantech | IPCB | Stk.
PCIE-1744-AE | Advantech | DADA | Stk.
PCL-1010B-1E | Advantech | DADB | Stk.
PCL-101100-1E | Advantech | DADB | Stk.
PCL-101100M-2E | Advantech | DADB | Stk.
PCL-101100M-3E | Advantech | DADB | Stk.
PCL-101100S-1E | Advantech | DADB | Stk.
PCL-101100S-2E | Advantech | CABLE, Mini-SCSI-100 Shielded Cable, 2m | Stk.
PCL-101100S-3E | Advantech | DADB | Stk.
PCL-10120-0,4E | Advantech | DADB | Stk.
PCL-10120-1E | Advantech | DADB | Stk.
PCL-10120-2E | Advantech | DADB | Stk.
PCL-10121-0,4E | Advantech | DADB | Stk.
PCL-10121-1E | Advantech | DADB | Stk.
PCL-10121-2E | Advantech | DADB | Stk.
PCL-10125-1E | Advantech | DADB | Stk.
PCL-10125-3E | Advantech | DADB | Stk.
PCL-10126-0,2E | Advantech | DADB | Stk.
PCL-10137-1E | Advantech | DADB | Stk.
PCL-10137-2E | Advantech | DADB | Stk.
PCL-10137-3E | Advantech | DADB | Stk.
PCL-10137H-1E | Advantech | DADB | Stk.
PCL-10137H-3 | Advantech | DADB | Stk.
PCL-10137H-3E | Advantech | DADB | Stk.
PCL-10141-0,2E | Advantech | DADB | Stk.
PCL-10150-1,2E | Advantech | DADB | Stk.
PCL-10150M-2E | Advantech | DADB | Stk.
PCL-10152-1E | Advantech | DADB | Stk.
PCL-10152-3E | Advantech | DADB | Stk.
PCL-10162-1E | Advantech | DADB | Stk.
PCL-10162-3E | Advantech | CABLE, DB-62 Shielded Cable, 3m | Stk.
PCL-10168-1E | Advantech | DADB | Stk.
PCL-10168-2E | Advantech | DADB | Stk.
PCL-10178-1E | Advantech | DADB | Stk.
PCL-10220-1E | Advantech | ADM5 | Stk.
PCL-10220M-2E | Advantech | DADB | Stk.
PCL-10250-1E | Advantech | DADB | Stk.
PCL-10250-2E | Advantech | DADB | Stk.
PCL-10251-1E | Advantech | DADB | Stk.
PCL-10251-2E | Advantech | DADB | Stk.
PCL-10251-3E | Advantech | DADB | Stk.
PCL-10268-1E | Advantech | DADB | Stk.
PCL-10268-2E | Advantech | DADB | Stk.
PCL-10488-2 | Advantech | DADB | Stk.
PCL-10501-AE | Advantech | DADB | Stk.
PCL-10502-AE | Advantech | DADB | Stk.
PCL-10503-AE | Advantech | DADB | Stk.
PCL-10901-1E | Advantech | DADB | Stk.
PCL-10901-3E | Advantech | DADB | Stk.
PCL-12250-1 | Advantech | DADB | Stk.
PCL-711B-BE | Advantech | DADA | Stk.
PCL-711S-BE | Advantech | DADA | Stk.
PCL-720+-AE | Advantech | DADA | Stk.
PCL-722-AE | Advantech | DADA | Stk.
PCL-724-AE | Advantech | DADA | Stk.
PCL-725-AE | Advantech | DADA | Stk.
PCL-726-BE | Advantech | DADA | Stk.
PCL-727-A | Advantech | DADA | Stk.
PCL-728-AE | Advantech | DADA | Stk.
PCL-730-BE | Advantech | DADA | Stk.
PCL-731-AE | Advantech | DADA | Stk.
PCL-733-AE | Advantech | DADA | Stk.
PCL-734-AE | Advantech | DADA | Stk.
PCL-735-AE | Advantech | DADA | Stk.
PCL-740-AE | Advantech | ACOM | Stk.
PCL-741-AE | Advantech | ACOM | Stk.
PCL-743B-BE | Advantech | ACOM | Stk.
PCL-743S-BE | Advantech | ACOM | Stk.
PCL-745B-BE | Advantech | CIRCUIT BOARD, 2-port RS-422/485 ISA COMM Card w/Isolation | Stk.
PCL-745S-BE | Advantech | ACOM | Stk.
PCL-746+-BE | Advantech | ACOM | Stk.
PCL-746+/9-BE | Advantech | ACOM | Stk.
PCL-812PG-CE | Advantech | DADA | Stk.
PCL-813B-AE | Advantech | DADA | Stk.
PCL-816-AE | Advantech | DADA | Stk.
PCL-818HD-CE | Advantech | DADA | Stk.
PCL-818HG-CE | Advantech | DADA | Stk.
PCL-818L-B1 | Advantech | DADA | Stk.
PCL-818L-CE | Advantech | DADA | Stk.
PCL-818LS-CE | Advantech | DADA | Stk.
PCL-833-BE | Advantech | DADA | Stk.
PCL-836-BE | Advantech | DADA | Stk.
PCL-839+-AE | Advantech | DAMO | Stk.
PCL-841-A2E | Advantech | ACOM | Stk.
PCL-841-AE | Advantech | ACOM | Stk.
PCL-846A-AE | Advantech | ACOM | Stk.
PCL-846B-AE | Advantech | ACOM | Stk.
PCL-849A-BE | Advantech | ACOM | Stk.
PCL-849A/9-BE | Advantech | ACOM | Stk.
PCL-849B/9-BE | Advantech | ACOM | Stk.
PCL-858A-AE | Advantech | ACOM | Stk.
PCL-858B-AE | Advantech | ACOM | Stk.
PCLD-7216-AE | Advantech | DADB | Stk.
PCLD-780-BE | Advantech | DADB | Stk.
PCLD-782-BE | Advantech | DADB | Stk.
PCLD-782B-AE | Advantech | CIRCUIT BOARD, 16/24-ch Opto-isolated DI Board | Stk.
PCLD-785-AE | Advantech | DADB | Stk.
PCLD-785B-AE | Advantech | CIRCUIT BOARD, 24-ch Relay Output Terminal | Stk.
PCLD-786-B | Advantech | DADB | Stk.
PCLD-788-AE | Advantech | DADB | Stk.
PCLD-789D-AE | Advantech | DADB | Stk.
PCLD-8115-AE | Advantech | DADB | Stk.
PCLD-8710-AE | Advantech | DADB | Stk.
PCLD-8712-AE | Advantech | DADB | Stk.
PCLD-8751-AE | Advantech | DADB | Stk.
PCLD-8761-AE | Advantech | DADB | Stk.
PCLD-8762-AE | Advantech | DADB | Stk.
PCLD-880-AE | Advantech | DADB | Stk.
PCLD-881B-AE | Advantech | DADB | Stk.
PCLD-885-AE | Advantech | DADB | Stk.
PCLM-IAC5-AE | Advantech | DADB | Stk.
PCLM-IAC5A-AE | Advantech | DADB | Stk.
PCLM-IDC5B-AE | Advantech | DADB | Stk.
PCLM-OAC5A-AE | Advantech | DADB | Stk.
PCLM-ODC5-AE | Advantech | DADB | Stk.
PCLS-ADAMVIEW32 | Advantech | DAAS | Stk.
PCLS-ADPSTD-AE | Advantech | DADA | Stk.
PCLS-DIAGAW10 | Advantech | DAAS | Stk.
PCLS-LOGIXVIEW10-E | Advantech | DAAS | Stk.
PCLS-OPC/ADM30-AE | Advantech | DAAS | Stk.
PCLS-OPC/MTP30-AE | Advantech | DAAS | Stk.
PCLS-OPC/RTU30-AE | Advantech | DAAS | Stk.
PCM-10586-4E00E | Advantech | EBCT | Stk.
PCM-10586-6200E | Advantech | EBCT | Stk.
PCM-10586-6201E | Advantech | EBCT | Stk.
PCM-10586-6552E | Advantech | EBCT | Stk.
PCM-10586-9562E | Advantech | EBCT | Stk.
PCM-10586-9584E | Advantech | EBCT | Stk.
PCM-10586-9588E | Advantech | EBCT | Stk.
PCM-10586-9590E | Advantech | EBCT | Stk.
PCM-110-00A3E | Advantech | EBCT | Stk.
PCM-120-00A3E | Advantech | EBCT | Stk.
PCM-200-00A2E | Advantech | EBCT | Stk.
PCM-233A-00A1E | Advantech | EBCS | Stk.
PCM-233B-00A1E | Advantech | EBCS | Stk.
PCM-233C-00A1E | Advantech | EBCS | Stk.
PCM-261L-A0A1E | Advantech | EBC4 | Stk.
PCM-261L-B0A1E | Advantech | EBC4 | Stk.
PCM-261T-A0A1E | Advantech | EBC4 | Stk.
PCM-3110C-0000E | Advantech | EBC4 | Stk.
PCM-3112-0000E | Advantech | EBC4 | Stk.
PCM-3115-00B1E | Advantech | EBC4 | Stk.
PCM-3116-00A1E | Advantech | EBC4 | Stk.
PCM-3117-00A1E | Advantech | EBC4 | Stk.
PCM-3202I-AE | Advantech | DAMO | Stk.
PCM-3240-AE | Advantech | DAMO | Stk.
PCM-3342LZ2-64A1E | Advantech | EBC4 | Stk.
PCM-3343F-256A1E | Advantech | EBC4 | Stk.
PCM-3343L-256A1E | Advantech | EBC4 | Stk.
PCM-3343Z-256A1E | Advantech | RBC4 | Stk.
PCM-3343Z2-256A1E | Advantech | RBC4 | Stk.
PCM-3353F-J0A2E | Advantech | EBC4 | Stk.
PCM-3353F-L0A1E | Advantech | EBC4 | Stk.
PCM-3353F-L0A2E | Advantech | EBC4 | Stk.
PCM-3353Z-L0A1E | Advantech | EBC4 | Stk.
PCM-3353Z2-L0A1E | Advantech | EBC4 | Stk.
PCM-3355F-L0A1E | Advantech | EBC4 | Stk.
PCM-3355L-J0A1E | Advantech | EBC4 | Stk.
PCM-3355Z-512LA1E | Advantech | EBC4 | Stk.
PCM-3355Z2-512LA1E | Advantech | EBC4 | Stk.
PCM-3362N-S6A1E | Advantech | EBC4 | Stk.
PCM-3362N-S6F4A1E | Advantech | EBC4 | Stk.
PCM-3362Z-1GS6A1E | Advantech | RBC4 | Stk.
PCM-3362Z2-1GS6A1E | Advantech | CIRCUIT BOARD, PCM-3362N-S6A1E Wide temp -40-85C,1GB memory | Stk.
PCM-3363D-1GS8A1E | Advantech | EBC4 | Stk.
PCM-3363N-1GS6A1E | Advantech | EBC4 | Stk.
PCM-3610-BE | Advantech | CIRCUIT BOARD, Isolated RS-232/422/485 Module | Stk.
PCM-3612-AE | Advantech | DA04 | Stk.
PCM-3614-AE | Advantech | DA04 | Stk.
PCM-3614I-AE | Advantech | DA04 | Stk.
PCM-3618-AE | Advantech | DA04 | Stk.
PCM-3618I-AE | Advantech | DA04 | Stk.
PCM-3620-00A1E | Advantech | EBC4 | Stk.
PCM-3620P-00A1E | Advantech | EBC4 | Stk.
PCM-3621-00A1E | Advantech | EBC4 | Stk.
PCM-3640-AE | Advantech | DA04 | Stk.
PCM-3641-AE | Advantech | DA04 | Stk.
PCM-3641I-AE | Advantech | DA04 | Stk.
PCM-3642I-AE | Advantech | DA04 | Stk.
PCM-3643-04A1E | Advantech | EBC4 | Stk.
PCM-3643-08A1E | Advantech | EBC4 | Stk.
PCM-3644-04A1E | Advantech | EBC4 | Stk.
PCM-3644-08A1E | Advantech | EBC4 | Stk.
PCM-3644H-04A1E | Advantech | EBC4 | Stk.
PCM-3660-CE | Advantech | CIRCUIT BOARD, PC/104 Ethernet Module | Stk.
PCM-3663-02A1E | Advantech | EBC4 | Stk.
PCM-3663-03A1E | Advantech | EBC4 | Stk.
PCM-3665-00A1E | Advantech | EBC4 | Stk.
PCM-3665-01A1E | Advantech | EBC4 | Stk.
PCM-3665P-00A1E | Advantech | EBC4 | Stk.
PCM-3680-AE | Advantech | DA04 | Stk.
PCM-3680-BE | Advantech | CIRCUIT BOARD, Dual Port Isolated CAN Module | Stk.
PCM-3680I-AE | Advantech | CIRCUIT BOARD, Dual Port Isolated CAN-bus PCI-104 Module | Stk.
PCM-3718H-CE | Advantech | DA04 | Stk.
PCM-3718HG-CE | Advantech | DA04 | Stk.
PCM-3718HO-A | Advantech | DA04 | Stk.
PCM-3718HO-BE | Advantech | DA04 | Stk.
PCM-3724-AE | Advantech | DA04 | Stk.
PCM-3725-AE | Advantech | DA04 | Stk.
PCM-3730-AE | Advantech | DA04 | Stk.
PCM-3730I-AE | Advantech | DA04 | Stk.
PCM-3753I-AE | Advantech | DA04 | Stk.
PCM-3761I-AE | Advantech | DA04 | Stk.
PCM-3780-AE | Advantech | DA04 | Stk.
PCM-3810I-AE | Advantech | DA04 | Stk.
PCM-3813I-AE | Advantech | DA04 | Stk.
PCM-3835-00A1E | Advantech | EBC4 | Stk.
PCM-3836-0000E | Advantech | EBC4 | Stk.
PCM-3910-00A1E | Advantech | EBC4 | Stk.
PCM-3910Z-00A1E | Advantech | EBC4 | Stk.
PCM-3910Z2-00A1E | Advantech | EBC4 | Stk.
PCM-410B-00A1E | Advantech | EPIC | Stk.
PCM-410C-00A1E | Advantech | EPIC | Stk.
PCM-4153F-L0A1E | Advantech | EBC4 | Stk.
PCM-4153F-L0A2E | Advantech | CIRCUIT BOARD, PC104+ SBCw/LX800,1GB Flash,TTL,2LAN,COM | Stk.
PCM-4153FZ-L0A2E | Advantech | EBC4 | Stk.
PCM-4153FZ2-L0A2E | Advantech | EBC4 | Stk.
PCM-4153Z-L0A1E | Advantech | EBC4 | Stk.
PCM-4153Z2-L0A1E | Advantech | EBC4 | Stk.
PCM-4373F-J0A1E | Advantech | EPIC | Stk.
PCM-4373L-J0A1E | Advantech | EPIC | Stk.
PCM-4381F-00A1E | Advantech | EPIC | Stk.
PCM-4381F-S0A1E | Advantech | EPIC | Stk.
PCM-4381L-M0A1E | Advantech | EPIC | Stk.
PCM-4381Z-1GS0A1E | Advantech | EPIC | Stk.
PCM-4381Z2-1GS0A1E | Advantech | EPIC | Stk.
PCM-4386ZSD-S0A2E | Advantech | EPIC | Stk.
PCM-9342F-64A1E | Advantech | EBCS | Stk.
PCM-9342FZ2-64A1E | Advantech | EBCS | Stk.
PCM-9342L-64A1E | Advantech | EBCS | Stk.
PCM-9343F-S6A1E | Advantech | EBCS | Stk.
PCM-9343FG-S6A1E | Advantech | EBCS | Stk.
PCM-9343L-S6A1E | Advantech | EBCS | Stk.
PCM-9361EG-S6A1E | Advantech | EBCS | Stk.
PCM-9361EVG-S6A1E | Advantech | EBCS | Stk.
PCM-9361FG-S6A1E | Advantech | EBCS | Stk.
PCM-9361FZ-1GS6A1E | Advantech | EBCS | Stk.
PCM-9361L-S6A1E | Advantech | EBCS | Stk.
PCM-9361VZ-1GS6A1E | Advantech | EBCS | Stk.
PCM-9361VZ21GS6A1E | Advantech | EBCS | Stk.
PCM-9362D-S6A1E | Advantech | EBCS | Stk.
PCM-9362N-S6A1E | Advantech | EBCS | Stk.
PCM-9362NC-S6A1E | Advantech | EBCS | Stk.
PCM-9362NZ-1GS6A1E | Advantech | EBCS | Stk.
PCM-9362NZ21GS6A1E | Advantech | EBCS | Stk.
PCM-9363D-S8A1E | Advantech | EBCS | Stk.
PCM-9363DH-S8A1E | Advantech | EBCS | Stk.
PCM-9363N-S6A1E | Advantech | EBCS | Stk.
PCM-9375E-J0A1E | Advantech | EBCS | Stk.
PCM-9375EZ-J0A1E | Advantech | EBCS | Stk.
PCM-9375EZ2-J0A1E | Advantech | EBCS | Stk.
PCM-9375F-J0A1E | Advantech | EBCS | Stk.
PCM-9375FZ-J0A1E | Advantech | EBCS | Stk.
PCM-9375FZ2-J0A1E | Advantech | EBCS | Stk.
PCM-9375SE-J0A1E | Advantech | EBCS | Stk.
PCM-9375SF-J0A1E | Advantech | EBCS | Stk.
PCM-9380F-00A3E | Advantech | EBCS | Stk.
PCM-9380F-M0A3E | Advantech | EBCS | Stk.
PCM-9380F-S0A3E | Advantech | EBCS | Stk.
PCM-9380FG-00A3E | Advantech | EBCS | Stk.
PCM-9380FG-S0A3E | Advantech | EBCS | Stk.
PCM-9382F-00A1E | Advantech | EBCS | Stk.
PCM-9382F-S0A1E | Advantech | EBCS | Stk.
PCM-9382FG-00A1E | Advantech | EBCS | Stk.
PCM-9386F-M0A3E | Advantech | EBCS | Stk.
PCM-9386F-S0A3E | Advantech | EBCS | Stk.
PCM-9386FG-S0A3E | Advantech | EBCS | Stk.
PCM-9388F-M0A1E | Advantech | EBCS | Stk.
PCM-9388F-S0A1E | Advantech | EBCS | Stk.
PCM-9388SF-M0A1E | Advantech | EBCS | Stk.
PCM-9388SF-S0A1E | Advantech | EBCS | Stk.
PCM-9388Z-512S0A1E | Advantech | EBCS | Stk.
PCM-9562D-S6A1E | Advantech | EBCT | Stk.
PCM-9562DF-S6A1E | Advantech | EBCT | Stk.
PCM-9562N-S6A1E | Advantech | EBCT | Stk.
PCM-9562NF-S6A1E | Advantech | EBCT | Stk.
PCM-9562NZ-1GS6A1E | Advantech | EBCT | Stk.
PCM-9562Z2-1GS6A1E | Advantech | EBCT | Stk.
PCM-9584F-00A2E | Advantech | EBCT | Stk.
PCM-9584FG-00A2E | Advantech | EBCT | Stk.
PCM-9584FG-S0A2E | Advantech | EBCT | Stk.
PCM-9584FG-S4A2E | Advantech | EBCT | Stk.
PCM-9584Z-1GS0A2E | Advantech | EBCT | Stk.
PCM-9587F-M0A2E | Advantech | EBCT | Stk.
PCM-9587F-S0A2E | Advantech | EBCT | Stk.
PCM-9588F-S0A1E | Advantech | EBCT | Stk.
PCM-9588L-M0A1E | Advantech | EBCT | Stk.
PCM-9588T-M0A1E | Advantech | EBCT | Stk.
PCM-9588Z-1GM0A1E | Advantech | EBCT | Stk.
PCM-9588Z2-1GS0A1E | Advantech | EBCT | Stk.
PCM-9590FG-00A2E | Advantech | EBCT | Stk.
PCM-9590FG-S2A2E | Advantech | EBCT | Stk.
PCM-9590FG-S6A2E | Advantech | EBCT | Stk.
PCM-BKTRJ45-AE | Advantech | DAMO | Stk.
PCM-BKTRJ45S-AE | Advantech | DAMO | Stk.
PCM-BKTRJ45SE-AE | Advantech | DAMO | Stk.
PEC-3240-AE | Advantech | DACC | Stk.
PKW4M-10/CS10022 | TURCK | Artikel-Nr.: 6909676 Warentarif-Nr.: 85444290 ECCN: EAR99 Gewicht: 281 g Ursprungsland: US | Stk.
PLC-RSC-230DC/21 | Phoenix | PLC-RSC-230DC/21 Phoenix | Stk.
PLC-RSC-24DC/21 | Phoenix | Koppelrelais 24VDC/1W PLC-RSC- 24DC/21 ArtikelNr: 2966171 Zolltarifnummer.: 85364190 Ursprungsland : DE | Stk.
PM210MG | Siemens | PM210MG | Stk.
PMC131-A11F1A1G | Endress+Hauser | ST PMC131-A11F1A1G943000-9000Cerabar T PMC131Druckmessumformer, Kapazitiv.Messmembran: Keramik.:: Langzeitstabil + überlastfest.Ausgang: 4-20mA passiv, 2-Leiter.Linearität +/-0,5% Sensorbereich.A1 Elektrischer Anschluss: SteckerISO4400 M16, IP65NEMA4X1 Prozessanschluss: Gewinde ISO228 G1/2, 304F Sensor Dichtung: FKM Viton1 Zusatzausstattung: GrundausführungA1G Messbereich; Sensor Überlastbereich:0...1bar/100kPa relativ; 10bar/1MPaVGS: PAUStatistische Warennummer: 90262020Ursprungsland: DE | Stk.
PMC131-A11F1A1H | Endress+Hauser | 943000-9000 Cerabar T PMC131 Druckmessumformer, Kapazitiv. Messmembran: Keramik. :: Langzeitstabil + überlastfest. Ausgang: 4-20mA passiv, 2-Leiter. Linearität +/-0,5% Sensorbereich. A1 Elektrischer Anschluss: Stecker ISO4400 M16, IP65 NEMA4X 1 Prozessanschluss: Gewinde ISO228 G1/2, 304 F Sensor Dichtung: FKM Viton 1 Zusatzausstattung: Grundausführung A1H Messbereich; Sensor Überlastbereich: 0...1.6bar/160kPa relativ; 18bar/1.8MPa VGS: PAU Statistische Warennummer: 90262020 Ursprungsland: DE | Stk.
PMC131-A11F1A1R | Endress+Hauser | 943000-9000 Cerabar T PMC131 Druckmessumformer, Kapazitiv. Messmembran: Keramik. :: Langzeitstabil + überlastfest. Ausgang: 4-20mA passiv, 2-Leiter. Linearität +/-0,5% Sensorbereich. A1 Elektrischer Anschluss: SteckerISO4400 M16, IP65 NEMA4X 1 Prozessanschluss: Gewinde ISO228 G1/2, 304 F Sensor Dichtung: FKM Viton 1 Zusatzausstattung: Grundausführung A1R Messbereich; Sensor Überlastbereich: 0...6bar/600kPa relativ; 40bar/4MPa VGS: PAU Statistische Warennummer: 90262020 Ursprungsland: DE | Stk.
PMC131-A11F1A1S | Endress+Hauser | 943000-9000 Cerabar T PMC131 Druckmessumformer, Kapazitiv. Messmembran: Keramik. :: Langzeitstabil + überlastfest. Ausgang: 4-20mA passiv, 2-Leiter. Linearität +/-0,5% Sensorbereich. A1 Elektrischer Anschluss: SteckerISO4400 M16, IP65 NEMA4X 1 Prozessanschluss: Gewinde ISO228 G1/2, 304 F Sensor Dichtung: FKM Viton 1 Zusatzausstattung: Grundausführung A1S Messbereich; Sensor Überlastbereich: 0...10bar/1MPa relativ; 40bar/4MPa VGS: PAU Statistische Warennummer: 90262020 Ursprungsland: DE | Stk.
PMC131-A11F1A1V | Endress+Hauser | 943000-9000 Cerabar T PMC131 Druckmessumformer, Kapazitiv. Messmembran: Keramik. :: Langzeitstabil + überlastfest. Ausgang: 4-20mA passiv, 2-Leiter. Linearität +/-0,5% Sensorbereich. A1 Elektrischer Anschluss: Stecker ISO4400 M16, IP65 NEMA4X 1 Prozessanschluss: Gewinde ISO228 G1/2, 304 F Sensor Dichtung: FKM Viton 1 Zusatzausstattung: Grundausführung A1V Messbereich; Sensor Überlastbereich: 0...20bar/2MPa relativ; 40bar/4MPa VGS: PAU Statistische Warennummer: 90262020 Ursprungsland: DE | Stk.
PMC131-A11F1A1W | Endress + Hauser | 943000-9000 Cerabar T PMC131 Druckmessumformer, Kapazitiv. Messmembran: Keramik. :: Langzeitstabil + überlastfest. Ausgang: 4-20mA passiv, 2-Leiter. Linearität +/-0,5% Sensorbereich. A1 Elektrischer Anschluss: SteckerISO4400 M16, IP65 NEMA4X 1 Prozessanschluss: Gewinde ISO228 G1/2, 304 F Sensor Dichtung: FKM Viton 1 Zusatzausstattung: Grundausführung A1W Messbereich; Sensor Überlastbereich: 0...25bar/2.5MPa relativ; 60bar/6MPa VGS: PAU Statistische Warennummer: 90262020 Ursprungsland: DE | Stk.
PMC131-A11F1A1X | Endress + Hauser | 943000-9000 Cerabar T PMC131 Druckmessumformer, Kapazitiv. Messmembran: Keramik. :: Langzeitstabil + überlastfest. Ausgang: 4-20mA passiv, 2-Leiter. Linearität +/-0,5% Sensorbereich. A1 Elektrischer Anschluss: SteckerISO4400 M16, IP65 NEMA4X 1 Prozessanschluss: Gewinde ISO228 G1/2, 304 F Sensor Dichtung: FKM Viton 1 Zusatzausstattung: Grundausführung A1X Messbereich; Sensor Überlastbereich: 0...40bar/4MPa relativ; 60bar/6MPa VGS: PAU Statistische Warennummer: 90262020 Ursprungsland: DE | Stk.
PMC131-A11F1A2G | Endress+Hauser | ST PMC131-A11F1A2G943000-9000Cerabar T PMC131Druckmessumformer, Kapazitiv.Messmembran: Keramik.:: Langzeitstabil + überlastfest.Ausgang: 4-20mA passiv, 2-Leiter.Linearität +/-0,5% Sensorbereich.A1 Elektrischer Anschluss: SteckerISO4400 M16, IP65NEMA4X1 Prozessanschluss: Gewinde ISO228 G1/2, 304F Sensor Dichtung: FKM Viton1 Zusatzausstattung: GrundausführungA2G Messbereich; Sensor Überlastbereich:0...1bar/100kPa abs; 10bar/1MPaVGS: PAUStatistische Warennummer: 90262020Ursprungsland: DE | Stk.
PMC131-A11F1A2H | Endress+Hauser | 943000-9000 Cerabar T PMC131 Druckmessumformer, Kapazitiv. Messmembran: Keramik. :: Langzeitstabil + überlastfest. Ausgang: 4-20mA passiv, 2-Leiter. Linearität +/-0,5% Sensorbereich. A1 Elektrischer Anschluss: Stecker ISO4400 M16, IP65 NEMA4X 1 Prozessanschluss: Gewinde ISO228 G1/2, 304 F Sensor Dichtung: FKM Viton 1 Zusatzausstattung: Grundausführung A2H Messbereich; Sensor Überlastbereich: 0...1.6bar/160kPa abs; 18bar/1.8MPa VGS: PAU Statistische Warennummer: 90262020 Ursprungsland: DE | Stk.
PMC131-A11F1A2K | Endress+Hauser | ST PMC131-A11F1A2K943000-9000Cerabar T PMC131Druckmessumformer, Kapazitiv. Messmembran: Keramik.:: Langzeitstabil + überlastfest.Ausgang: 4-20mA passiv, 2-Leiter.Linearität +/-0,5% Sensorbereich.A1 Elektrischer Anschluss: SteckerISO4400 M16, IP65NEMA4X1 Prozessanschluss: Gewinde ISO228 G1/2, 304F Sensor Dichtung: FKM Viton1 Zusatzausstattung: GrundausführungA2K Messbereich; Sensor Überlastbereich:0...2bar/200kPa abs; 18bar/1.8MPaVGS: PAUStatistische Warennummer: 90262020Ursprungsland: DE | Stk.
PMC131-A11F1A2Q | Endress+Hauser | 943000-9000 Cerabar T PMC131 Druckmessumformer, Kapazitiv. Messmembran: Keramik. :: Langzeitstabil + überlastfest. Ausgang: 4-20mA passiv, 2-Leiter. Linearität +/-0,5% Sensorbereich. A1 Elektrischer Anschluss: Stecker ISO4400 M16, IP65 NEMA4X 1 Prozessanschluss: Gewinde ISO228 G1/2, 304 F Sensor Dichtung: FKM Viton 1 Zusatzausstattung: Grundausführung A2Q Messbereich; Sensor Überlastbereich: 0...4bar/400kPa abs; 25bar/2.5MPa VGS: PAU Statistische Warennummer: 90262020 Ursprungsland: DE | Stk.
PMC131-A11F1A2W | Endress + Hauser | 943000-9000 Cerabar T PMC131 Druckmessumformer, Kapazitiv. Messmembran: Keramik. :: Langzeitstabil + überlastfest. Ausgang: 4-20mA passiv, 2-Leiter. Linearität +/-0,5% Sensorbereich. A1 Elektrischer Anschluss: SteckerISO4400 M16, IP65 NEMA4X 1 Prozessanschluss: Gewinde ISO228 G1/2, 304 F Sensor Dichtung: FKM Viton 1 Zusatzausstattung: Grundausführung A2W Messbereich; Sensor Überlastbereich: 0...25bar/2.5MPa abs; 60bar/6MPa VGS: PAU Statistische Warennummer: 90262020 Ursprungsland: DE | Stk.
PMC131-A11F1A3E | Endress+Hauser | 943000-9000 Cerabar T PMC131 Druckmessumformer, Kapazitiv. Messmembran: Keramik. :: Langzeitstabil + überlastfest. Ausgang: 4-20mA passiv, 2-Leiter. Linearität +/-0,5% Sensorbereich. A1 Elektrischer Anschluss: Stecker ISO4400 M16, IP65 NEMA4X 1 Prozessanschluss: Gewinde ISO228 G1/2, 304 F Sensor Dichtung: FKM Viton 1 Zusatzausstattung: Grundausführung A3E Messbereich; Sensor Überlastbereich: -1/-100...1bar/100kPa; 10bar/1MPa VGS: PAU Statistische Warennummer: 90262020 Ursprungsland: DE | Stk.
PMC131-A11F1D38 | Endress+Hauser | 943000-9000 Cerabar T PMC131 Druckmessumformer, Kapazitiv. Messmembran: Keramik. :: Langzeitstabil + überlastfest. Ausgang: 4-20mA passiv, 2-Leiter. Linearität +/-0,5% Sensorbereich. A1 Elektrischer Anschluss: Stecker ISO4400 M16, IP65 NEMA4X 1 Prozessanschluss: Gewinde ISO228 G1/2, 304 F Sensor Dichtung: FKM Viton 1 Zusatzausstattung: Grundausführung D38 Messbereich; Sensor Überlastbereich: -200/-20...200mbar/20kPa; 5bar/500kPa VGS: PAU Statistische Warennummer: 90262020 Ursprungsland: DE | Stk.
PMC131-A11F1D3W | Endress+Hauser | 943000-9000 Cerabar T PMC131 Druckmessumformer, Kapazitiv. Messmembran: Keramik. :: Langzeitstabil + überlastfest. Ausgang: 4-20mA passiv, 2-Leiter. Linearität +/-0,5% Sensorbereich. A1 Elektrischer Anschluss: Stecker ISO4400 M16, IP65 NEMA4X 1 Prozessanschluss: Gewinde ISO228 G1/2, 304 F Sensor Dichtung: FKM Viton 1 Zusatzausstattung: Grundausführung D3W Messbereich; Sensor Überlastbereich: -20/-2...20mbar/2kPa; 4bar/400kPa VGS: PAU Statistische Warennummer: 90262020 Ursprungsland: DE | Stk.
PMC131-A11F1Y2Q | Endress+Hauser | PAKTENPREIS 943000-9000 Cerabar T PMC131 Druckmessumformer, Kapazitiv. Messmembran: Keramik. :: Langzeitstabil + überlastfest. Ausgang: 4-20mA passiv, 2-Leiter. Linearität +/-0,5% Sensorbereich. zusätzliche Spezifikationen Messanfang 0,000 bar Messende 2,500 bar Druckart absolute A1 Elektrischer Anschluss: Stecker ISO4400 M16, IP65 NEMA4X 1 Prozessanschluss: Gewinde ISO228 G1/2, 304 F Sensor Dichtung: FKM Viton 1 Zusatzausstattung: Grundausführung Y2Q Messbereich; Sensor Überlastbereich: Sensor 0...4bar abs; 25bar/2.5MPa Kalibration siehe zus. Spezifikation VGS: PAU Statistische Warennummer: 90262020 Ursprungsland: DE | Stk.
PMC131-A11F2A1R | Endress+Hauser | 943000-9000 Cerabar T PMC131 Druckmessumformer, Kapazitiv. Messmembran: Keramik. :: Langzeitstabil + überlastfest. Ausgang: 4-20mA passiv, 2-Leiter. Linearität +/-0,5% Sensorbereich. A1 Elektrischer Anschluss: Stecker ISO4400 M16, IP65 NEMA4X 1 Prozessanschluss: Gewinde ISO228 G1/2, 304 F Sensor Dichtung: FKM Viton 2 Zusatzausstattung: Endprüfprotokoll A1R Messbereich; Sensor Überlastbereich: 0...6bar/600kPa relativ; 40bar/4MPa VGS: PAU Statistische Warennummer: 90262020 Ursprungsland: DE | Stk.
PMC131-A11F2A3E | Endress + Hauser | 943000-9000 Cerabar T PMC131 Druckmessumformer, Kapazitiv. Messmembran: Keramik. :: Langzeitstabil + überlastfest. Ausgang: 4-20mA passiv, 2-Leiter. Linearität +/-0,5% Sensorbereich. A1 Elektrischer Anschluss: Stecker ISO4400 M16, IP65 NEMA4X 1 Prozessanschluss: Gewinde ISO228 G1/2, 304 F Sensor Dichtung: FKM Viton 2 Zusatzausstattung: Endprüfprotokoll A3E Messbereich; Sensor Überlastbereich: -1/-100...1bar/100kPa; 10bar/1MPa VGS: PAU Statistische Warennummer: 90262020 Ursprungsland: DE | Stk.
PMC131-A12E1A1H | Endress+Hauser | 943000-9000 Cerabar T PMC131 Druckmessumformer, Kapazitiv. Messmembran: Keramik. :: Langzeitstabil + überlastfest. Ausgang: 4-20mA passiv, 2-Leiter. Linearität +/-0,5% Sensorbereich. A1 Elektrischer Anschluss: Stecker ISO4400 M16, IP65 NEMA4X 2 Prozessanschluss: Gewinde ANSI MNPT1/2 FNPT1/4, 304 E Sensor Dichtung: EPDM 1 Zusatzausstattung: Grundausführung A1H Messbereich; Sensor Überlastbereich: 0...1.6bar/160kPa relativ; 18bar/1.8MPa VGS: PAU Statistische Warennummer: 90262020 Ursprungsland: DE Lieferzeit ab Werk: 7 Arbeitstage | Stk.
PMC131-A12E1A1Q | Endress+Hauser | 943000-9000Cerabar T PMC131Druckmessumformer, Kapazitiv.Messmembran: Keramik.:: Langzeitstabil + überlastfest.Ausgang: 4-20mA passiv, 2-Leiter.Linearität +/-0,5% Sensorbereich.A1 Elektrischer Anschluss: Stecker ISO4400 M16, IP65NEMA4X2 Prozessanschluss: Gewinde ANSI MNPT1/2 FNPT1/4,304E Sensor Dichtung: EPDM1 Zusatzausstattung: GrundausführungA1Q Messbereich; Sensor Überlastbereich:0...4bar/400kPa relativ; 25bar/2.5MPaVGS: PAUStatistische Warennummer: 90262020Ursprungsland: DELieferzeit ab Werk: 7 Arbeitstage | Stk.
PMC131-A12E1A1R | Endress+Hauser | 943000-9000 Cerabar T PMC131 Druckmessumformer, Kapazitiv. Messmembran: Keramik. :: Langzeitstabil + überlastfest. Ausgang: 4-20mA passiv, 2-Leiter. Linearität +/-0,5% Sensorbereich. Typen-/Messbereichs-Schild 52006328 A1 Elektrischer Anschluss: Stecker ISO4400 M16, IP65 NEMA4X 2 Prozessanschluss: Gewinde ANSI MNPT1/2 FNPT1/4, 304 E Sensor Dichtung: EPDM 1 Zusatzausstattung: Grundausführung A1R Messbereich; Sensor Überlastbereich: 0...6bar/600kPa relativ; 40bar/4MPa 1 >>>Kennzeichnung: Messstelle (TAG), siehe Zusatzspez. VGS: PAU Statistische Warennummer: 90262020 Ursprungsland: DE | Stk.
PMC131-A12E1A1S | Endress+Hauser | 943000-9000 Cerabar T PMC131 Druckmessumformer, Kapazitiv. Messmembran: Keramik. :: Langzeitstabil + überlastfest. Ausgang: 4-20mA passiv, 2-Leiter. Linearität +/-0,5% Sensorbereich. Typen-/Messbereichs-Schild 52006328 PMC131 0...1 MPa g PMC131 0...1 MPa g A1 Elektrischer Anschluss: Stecker ISO4400 M16, IP65 NEMA4X 2 Prozessanschluss: Gewinde ANSI MNPT1/2 FNPT1/4, 304 E Sensor Dichtung: EPDM 1 Zusatzausstattung: Grundausführung A1S Messbereich; Sensor Überlastbereich: 0...10bar/1MPa relativ; 40bar/4MPa 1 >>>Kennzeichnung: Messstelle (TAG), siehe Zusatzspez. VGS: PAU Statistische Warennummer: 90262020 Ursprungsland: DE | Stk.
PMC131-A12E1A1T | Endress+Hauser | 943000-9000 Cerabar T PMC131 Druckmessumformer, Kapazitiv. Messmembran: Keramik. :: Langzeitstabil + überlastfest. Ausgang: 4-20mA passiv, 2-Leiter. Linearität +/-0,5% Sensorbereich. Typen-/Messbereichs-Schild 52006328 PMC131 0...1,6 MPa PMC131 0...1,6 MPa PMC131 0...1,6 MPa PMC131 0...1,6 MPa PMC131 0...1,6 MPa A1 Elektrischer Anschluss: Stecker ISO4400 M16, IP65 NEMA4X 2 Prozessanschluss: Gewinde ANSI MNPT1/2 FNPT1/4, 304 E Sensor Dichtung: EPDM 1 Zusatzausstattung: Grundausführung A1T Messbereich; Sensor Überlastbereich: 0...16bar/1.6MPa relativ; 40bar/4MPa 1 >>>Kennzeichnung: Messstelle (TAG), siehe Zusatzspez. VGS: PAU Statistische Warennummer: 90262020 Ursprungsland: DE | Stk.
PMC131-A12E1D10 | Endress+Hauser | 943000-9000 Cerabar T PMC131 Druckmessumformer, Kapazitiv. Messmembran: Keramik. :: Langzeitstabil + überlastfest. Ausgang: 4-20mA passiv, 2-Leiter. Linearität +/-0,5% Sensorbereich. A1 Elektrischer Anschluss: Stecker ISO4400 M16, IP65 NEMA4X 2 Prozessanschluss: Gewinde ANSI MNPT1/2 FNPT1/4, 304 E Sensor Dichtung: EPDM 1 Zusatzausstattung: Grundausführung D10 Messbereich; Sensor Überlastbereich: 0...100mbar/10kPa relativ; 4bar/400kPa VGS: PAU Statistische Warennummer: 90262020 Ursprungsland: DE | Stk.
PMC131-A12F1A3E | Endress+Hauser | 943000-9000 Cerabar T PMC131 Druckmessumformer, Kapazitiv. Messmembran: Keramik. :: Langzeitstabil + überlastfest. Ausgang: 4-20mA passiv, 2-Leiter. Linearität +/-0,5% Sensorbereich. A1 Elektrischer Anschluss: Stecker ISO4400 M16, IP65 NEMA4X 2 Prozessanschluss: Gewinde ANSI MNPT1/2 FNPT1/4, 304 F Sensor Dichtung: FKM Viton 1 Zusatzausstattung: Grundausführung A3E Messbereich; Sensor Überlastbereich: -1/-100...1bar/100kPa; 10bar/1MPa VGS: PAU Statistische Warennummer: 90262020 Ursprungsland: DE | Stk.
PMC131-A12F1A3G | Endress+Hauser | 943000-9000 Cerabar T PMC131 Druckmessumformer, Kapazitiv. Messmembran: Keramik. :: Langzeitstabil + überlastfest. Ausgang: 4-20mA passiv, 2-Leiter. Linearität +/-0,5% Sensorbereich. A1 Elektrischer Anschluss: Stecker ISO4400 M16, IP65 NEMA4X 2 Prozessanschluss: Gewinde ANSI MNPT1/2 FNPT1/4, 304 F Sensor Dichtung: FKM Viton 1 Zusatzausstattung: Grundausführung A3G Messbereich; Sensor Überlastbereich: -1/-100...3bar/300kPa; 25bar/2.5MPa VGS: PAU Statistische Warennummer: 90262020 Ursprungsland: DE | Stk.
PMC131-A15F1A1G | Endress+Hauser | 943000-9000 Cerabar T PMC131 Druckmessumformer, Kapazitiv. Messmembran: Keramik. :: Langzeitstabil + überlastfest. Ausgang: 4-20mA passiv, 2-Leiter. Linearität +/-0,5% Sensorbereich. A1 Elektrischer Anschluss: Stecker ISO4400 M16, IP65 NEMA4X 5 Prozessanschluss: Gewinde ISO228 G1/2 Bohr. 11.4mm, 304 F Sensor Dichtung: FKM Viton 1 Zusatzausstattung: Grundausführung A1G Messbereich; Sensor Überlastbereich: 0...1bar/100kPa relativ; 10bar/1MPa VGS: PAU Statistische Warennummer: 90262020 Ursprungsland: DE | Stk.
PMC131-A15F1A1R | Endress+Hauser | 943000-9000 Cerabar T PMC131 Druckmessumformer, Kapazitiv. Messmembran: Keramik. :: Langzeitstabil + überlastfest. Ausgang: 4-20mA passiv, 2-Leiter. Linearität +/-0,5% Sensorbereich. A1 Elektrischer Anschluss: Stecker ISO4400 M16, IP65 NEMA4X 5 Prozessanschluss: Gewinde ISO228 G1/2 Bohr. 11.4mm, 304 F Sensor Dichtung: FKM Viton 1 Zusatzausstattung: Grundausführung A1R Messbereich; Sensor Überlastbereich: 0...6bar/600kPa relativ; 40bar/4MPa VGS: PAU Statistische Warennummer: 90262020 Ursprungsland: DE | Stk.
PMC131-A15F1A1S | Endress+Hauser | 943000-9000 Cerabar T PMC131 Druckmessumformer, Kapazitiv. Messmembran: Keramik. :: Langzeitstabil + überlastfest. Ausgang: 4-20mA passiv, 2-Leiter. Linearität +/-0,5% Sensorbereich. A1 Elektrischer Anschluss: Stecker ISO4400 M16, IP65 NEMA4X 5 Prozessanschluss: Gewinde ISO228 G1/2 Bohr. 11.4mm, 304 F Sensor Dichtung: FKM Viton 1 Zusatzausstattung: Grundausführung A1S Messbereich; Sensor Überlastbereich: 0...10bar/1MPa relativ; 40bar/4MPa VGS: PAU Statistische Warennummer: 90262020 Ursprungsland: DE | Stk.
PMC131-A15F1A1T | Endress+Hauser | 943000-9000 Cerabar T PMC131 Druckmessumformer, Kapazitiv. Messmembran: Keramik. :: Langzeitstabil + überlastfest. Ausgang: 4-20mA passiv, 2-Leiter. Linearität +/-0,5% Sensorbereich. A1 Elektrischer Anschluss: Stecker ISO4400 M16, IP65 NEMA4X 5 Prozessanschluss: Gewinde ISO228 G1/2 Bohr. 11.4mm, 304 F Sensor Dichtung: FKM Viton 1 Zusatzausstattung: Grundausführung A1T Messbereich; Sensor Überlastbereich: 0...16bar/1.6MPa relativ; 40bar/4MPa VGS: PAU Statistische Warennummer: 90262020 Ursprungsland: DE | Stk.
PMC131-A15F1A1V | Endress+Hauser | 943000-9000 Cerabar T PMC131 Druckmessumformer, Kapazitiv. Messmembran: Keramik. :: Langzeitstabil + überlastfest. Ausgang: 4-20mA passiv, 2-Leiter. Linearität +/-0,5% Sensorbereich. A1 Elektrischer Anschluss: Stecker ISO4400 M16, IP65 NEMA4X 5 Prozessanschluss: Gewinde ISO228 G1/2 Bohr. 11.4mm, 304 F Sensor Dichtung: FKM Viton 1 Zusatzausstattung: Grundausführung A1V Messbereich; Sensor Überlastbereich: 0...20bar/2MPa relativ; 40bar/4MPa VGS: PAU Statistische Warennummer: 90262020 Ursprungsland: DE | Stk.
PMC131-A15F1A3E | Endress+Hauser | 943000-9000 Cerabar T PMC131 Druckmessumformer, Kapazitiv. Messmembran: Keramik. :: Langzeitstabil + überlastfest. Ausgang: 4-20mA passiv, 2-Leiter. Linearität +/-0,5% Sensorbereich. A1 Elektrischer Anschluss: Stecker ISO4400 M16, IP65 NEMA4X 5 Prozessanschluss: Gewinde ISO228 G1/2 Bohr. 11.4mm, 304 F Sensor Dichtung: FKM Viton 1 Zusatzausstattung: Grundausführung A3E Messbereich; Sensor Überlastbereich: -1/-100...1bar/100kPa; 10bar/1MPa VGS: PAU Statistische Warennummer: 90262020 Ursprungsland: DE | Stk.
PMC131-A21F1A1Q | Endress+Hauser | 943000-9000 Cerabar T PMC131 Druckmessumformer, Kapazitiv. Messmembran: Keramik. :: Langzeitstabil + überlastfest. Ausgang: 4-20mA passiv, 2-Leiter. Linearität +/-0,5% Sensorbereich. A2 Elektrischer Anschluss: Stecker ISO4400 NPT1/2, IP65 NEMA4X 1 Prozessanschluss: Gewinde ISO228 G1/2, 304 F Sensor Dichtung: FKM Viton 1 Zusatzausstattung: Grundausführung A1Q Messbereich; Sensor Überlastbereich: 0...4bar/400kPa relativ; 25bar/2.5MPa VGS: PAU Statistische Warennummer: 90262020 Ursprungsland: DE | Stk.
PMC131-A21F1A1S | Endress Hauser | 943000-9000 Cerabar T PMC131 Druckmessumformer, Kapazitiv. Messmembran: Keramik. :: Langzeitstabil + überlastfest. Ausgang: 4-20mA passiv, 2-Leiter. Linearität +/-0,5% Sensorbereich. A2 Elektrischer Anschluss: Stecker ISO4400 NPT1/2, IP65 NEMA4X 1 Prozessanschluss: Gewinde ISO228 G1/2, 304 F Sensor Dichtung: FKM Viton 1 Zusatzausstattung: Grundausführung A1S Messbereich; Sensor Überlastbereich: 0...10bar/1MPa relativ; 40bar/4MPa VGS: PAU Statistische Warennummer: 90262020 Ursprungsland: DE | Stk.
PMC131-A21F1A1W | Endress+Hauser | 943000-9000 Cerabar T PMC131 Druckmessumformer, Kapazitiv. Messmembran: Keramik. :: Langzeitstabil + überlastfest. Ausgang: 4-20mA passiv, 2-Leiter. Linearität +/-0,5% Sensorbereich. A2 Elektrischer Anschluss: Stecker ISO4400 NPT1/2, IP65 NEMA4X 1 Prozessanschluss: Gewinde ISO228 G1/2, 304 F Sensor Dichtung: FKM Viton 1 Zusatzausstattung: Grundausführung A1W Messbereich; Sensor Überlastbereich: 0...25bar/2.5MPa relativ; 60bar/6MPa VGS: PAU Statistische Warennummer: 90262020 Ursprungsland: DE | Stk.
PMC131-A21F1A2S | Endress+Hauser | 943000-9000 Cerabar T PMC131 Druckmessumformer, Kapazitiv. Messmembran: Keramik. :: Langzeitstabil + überlastfest. Ausgang: 4-20mA passiv, 2-Leiter. Linearität +/-0,5% Sensorbereich. A2 Elektrischer Anschluss: Stecker ISO4400 NPT1/2, IP65 NEMA4X 1 Prozessanschluss: Gewinde ISO228 G1/2, 304 F Sensor Dichtung: FKM Viton 1 Zusatzausstattung: Grundausführung A2S Messbereich; Sensor Überlastbereich: 0...10bar/1MPa abs; 40bar/4MPa VGS: PAU Statistische Warennummer: 90262020 Ursprungsland: DE | Stk.
PMC131-A21F1A3E | Endress+Hauser | 943000-9000 Cerabar T PMC131 Druckmessumformer, Kapazitiv. Messmembran: Keramik. :: Langzeitstabil + überlastfest. Ausgang: 4-20mA passiv, 2-Leiter. Linearität +/-0,5% Sensorbereich. A2 Elektrischer Anschluss: Stecker ISO4400 NPT1/2, IP65 NEMA4X 1 Prozessanschluss: Gewinde ISO228 G1/2, 304 F Sensor Dichtung: FKM Viton 1 Zusatzausstattung: Grundausführung A3E Messbereich; Sensor Überlastbereich: -1/-100...1bar/100kPa; 10bar/1MPa VGS: PAU Statistische Warennummer: 90262020 Ursprungsland: DE | Stk.
PMC131-A41F1A1Q | Endress+Hauser | 943000-9000 Cerabar T PMC131 Druckmessumformer, Kapazitiv. Messmembran: Keramik. :: Langzeitstabil + überlastfest. Ausgang: 4-20mA passiv, 2-Leiter. Linearität +/-0,5% Sensorbereich. A4 Elektrischer Anschluss: Kabel 25m, IP68 NEMA6P 1 Prozessanschluss: Gewinde ISO228 G1/2, 304 F Sensor Dichtung: FKM Viton 1 Zusatzausstattung: Grundausführung A1Q Messbereich; Sensor Überlastbereich: 0...4bar/400kPa relativ; 25bar/2.5MPa VGS: PAU Statistische Warennummer: 90262020 Ursprungsland: DE | Stk.
PMC131-B31F1D12 | Endress Hauser | 943000-9000 Cerabar T PMC131 Druckmessumformer, Kapazitiv. Messmembran: Keramik. :: Langzeitstabil + überlastfest. Ausgang: 4-20mA passiv, 2-Leiter. Linearität +/-0,5% Sensorbereich. B3 Elektrischer Anschluss: Kabel 5m, IP68 + ATEX II 3G EEx nA II T4 1 Prozessanschluss: Gewinde ISO228 G1/2, 304 F Sensor Dichtung: FKM Viton 1 Zusatzausstattung: Grundausführung D12 Messbereich; Sensor Überlastbereich: 0...200mbar/20kPa relativ; 5bar/500kPa VGS: PAU Statistische Warennummer: 90262020 Ursprungsland: DE | Stk.
PMC131-B32F1A1T | Endress+Hauser | 943000-9000 Cerabar T PMC131 Druckmessumformer, Kapazitiv. Messmembran: Keramik. :: Langzeitstabil + überlastfest. Ausgang: 4-20mA passiv, 2-Leiter. Linearität +/-0,5% Sensorbereich. B3 Elektrischer Anschluss: Kabel 5m, IP68 + ATEX II 3G EEx nA II T4 2 Prozessanschluss: Gewinde ANSI MNPT1/2 FNPT1/4, 304 F Sensor Dichtung: FKM Viton 1 Zusatzausstattung: Grundausführung A1T Messbereich; Sensor Überlastbereich: 0...16bar/1.6MPa relativ; 40bar/4MPa VGS: PAU Statistische Warennummer: 90262020 Ursprungsland: DE | Stk.
PMC41-GE12S2H21N6 | Endress+Hauser | 943345-9000 **Cerabar M PMC41 Druckmessumformer, Kapazitiv. Messmembran: Ceraphire. :: Langzeitstabil + überlastfest. Ölfreie Messzelle, vakuumfest. Turndown 10:1. G Zulassung: ATEX II 1/2G EEx ia IIC T6 E1 Gehäuse; Elektrischer Anschluss: F15 316L Hygiene; Verschr. M20, IP66 2S Sensorbereich; Sensor Überlastbereich: 0...40bar/4MPa/600psi absolut; 60bar/6MPa/900psi 2 Kalibration; Einheit: 0.2% Sensorbereich; kPa/MPa H Ausgang; Bedienung: 4-20mA HART; ohne Anzeige 2 Zusatzausstattung: Montagehalter, Wand/Rohr 1N Prozessanschluss: Gewinde ANSI MNPT1/2 FNPT1/4, 316L 6 Sensor Dichtung: FKM Viton, O2-Anwendung Einsatzgrenzen Druck/Temp. beachten VGS: PAA Statistische Warennummer: 90262020 Ursprungsland: DE | Stk.
PMC41-NE21PBA11M1 | Endress+Hauser | 943345-9000 **Cerabar M PMC41 Druckmessumformer, Kapazitiv. Messmembran: Ceraphire. :: Langzeitstabil + überlastfest. Ölfreie Messzelle, vakuumfest. Turndown 10:1. zusätzliche Spezifikationen Messanfang bar Messende 10,00000 bar Drucktyp (0 = Sensor,1=Gauge) 00000000 N Zulassung: ATEX II 3G EEx nA II T5 E2 Gehäuse; Elektrischer Anschluss: F18 Alu; Verschr. M20, IP66 1P Sensorbereich; Sensor Überlastbereich: 0...10bar/1MPa/150psi relativ; 40bar/4MPa/600psi B Kalibration; Einheit: 0.2% siehe Zusatzspez. A Ausgang; Bedienung: 4-20mA Analog; ohne Anzeige 1 Zusatzausstattung: Grundausführung 1M Prozessanschluss: Gewinde ISO228 G1/2, 316L 1 Sensor Dichtung: FKM Viton VGS: PAA Statistische Warennummer: 90262020 Ursprungsland: DE | Stk.
PMC41-RC11S1H11N1 | Endress+Hauser | 943345-9000 **Cerabar M PMC41 Druckmessumformer, Kapazitiv. Messmembran: Ceraphire. :: Langzeitstabil + überlastfest. Ölfreie Messzelle, vakuumfest. Turndown 10:1. R Zulassung: Ex-freier Bereich C1 Gehäuse; Elektrischer Anschluss: F15 316L Hygiene; Gewinde NPT1/2, IP66 1S Sensorbereich; Sensor Überlastbereich: 0...40bar/4MPa/600psi relativ; 60bar/6MPa/900psi 1 Kalibration; Einheit: 0.2% Sensorbereich; mbar/bar H Ausgang; Bedienung: 4-20mA HART; ohne Anzeige 1 Zusatzausstattung: Grundausführung 1N Prozessanschluss: Gewinde ANSI MNPT1/2 FNPT1/4, 316L 1 Sensor Dichtung: FKM Viton VGS: PAA Statistische Warennummer: 90262020 Ursprungsland: DE | Stk.
PMC41-RC11S6H11N1 | Endress+Hauser | 943345-9000 **Cerabar M PMC41 Druckmessumformer, Kapazitiv. Messmembran: Ceraphire. :: Langzeitstabil + überlastfest. Ölfreie Messzelle, vakuumfest. Turndown 10:1. R Zulassung: Ex-freier Bereich C1 Gehäuse; Elektrischer Anschluss: F15 316L Hygiene; Gewinde NPT1/2, IP66 1S Sensorbereich; Sensor Überlastbereich: 0...40bar/4MPa/600psi relativ; 60bar/6MPa/900psi 6 Kalibration; Einheit: 0.2% Sensorbereich; psi H Ausgang; Bedienung: 4-20mA HART; ohne Anzeige 1 Zusatzausstattung: Grundausführung 1N Prozessanschluss: Gewinde ANSI MNPT1/2 FNPT1/4, 316L 1 Sensor Dichtung: FKM Viton VGS: PAA Statistische Warennummer: 90262020 Ursprungsland: DE | Stk.
PMC41-RE11F2H21T4 | Endress Hauser | 943345-9000**Cerabar M PMC41 Druckmessumformer, Kapazitiv. Messmembran: Ceraphire.:: Langzeitstabil + überlastfest.Ölfreie Messzelle, vakuumfest.Turndown 10:1.R Zulassung: Ex-freier BereichE1 Gehäuse; Elektrischer Anschluss: F15 316LHygiene; Verschr. M20, IP661F Sensorbereich; Sensor Überlastbereich:0...400mbar/40kPa/6psi relativ;8bar/800kPa/120psi2 Kalibration; Einheit: 0.2% Sensorbereich; kPa/MPaH Ausgang; Bedienung: 4-20mA HART; ohne Anzeige2 Zusatzausstattung: Montagehalter, Wand/Rohr1T Prozessanschluss: Gewinde DIN13 M20x1.5, 316L4 Sensor Dichtung: EPDMVGS: PAAStatistische Warennummer: 90262020Ursprungsland: DE | Stk.
PMC41-RE11FBJ11M1 | Endress+Hauser | 943345-9000 **Cerabar M PMC41 Druckmessumformer, Kapazitiv. Messmembran: Ceraphire. :: Langzeitstabil + überlastfest. Ölfreie Messzelle, vakuumfest. Turndown 10:1. zusätzliche Spezifikationen Messanfang mbar Messende 200,00000 mbar Drucktyp (0 = Sensor,1=Gauge) 00000000 R Zulassung: Ex-freier Bereich E1 Gehäuse; Elektrischer Anschluss: F15 316L Hygiene; Verschr. M20, IP66 1F Sensorbereich; Sensor Überlastbereich: 0...400mbar/40kPa/6psi relativ; 8bar/800kPa/120psi B Kalibration; Einheit: 0.2% siehe Zusatzspez. J Ausgang; Bedienung: 4-20mA HART; Anzeige 4-stellig + Balken 1 Zusatzausstattung: Grundausführung 1M Prozessanschluss: Gewinde ISO228 G1/2, 316L 1 Sensor Dichtung: FKM Viton VGS: PAA Statistische Warennummer: 90262020 Ursprungsland: DE | Stk.
PMC41-RE11P1A11R1 | Endress Hauser | 943345-9000 **Cerabar M PMC41 Druckmessumformer, Kapazitiv. Messmembran: Ceraphire. :: Langzeitstabil + überlastfest. Ölfreie Messzelle, vakuumfest. Turndown 10:1. R Zulassung: Ex-freier Bereich E1 Gehäuse; Elektrischer Anschluss: F15 316L Hygiene; Verschr. M20, IP66 1P Sensorbereich; Sensor Überlastbereich: 0...10bar/1MPa/150psi relativ; 40bar/4MPa/600psi 1 Kalibration; Einheit: 0.2% Sensorbereich; mbar/bar A Ausgang; Bedienung: 4-20mA Analog; ohne Anzeige 1 Zusatzausstattung: Grundausführung 1R Prozessanschluss: Gewinde ISO228 G1/2 Bohr. 11.4mm, 316L 1 Sensor Dichtung: FKM Viton VGS: PAA Statistische Warennummer: 90262020 Ursprungsland: DE | Stk.
PMC41-RE11P1H11M1 | Endress+Hauser | 943345-9000 **Cerabar M PMC41 Druckmessumformer, Kapazitiv. Messmembran: Ceraphire. :: Langzeitstabil + überlastfest. Ölfreie Messzelle, vakuumfest. Turndown 10:1. R Zulassung: Ex-freier Bereich E1 Gehäuse; Elektrischer Anschluss: F15 316L Hygiene; Verschr. M20, IP66 1P Sensorbereich; Sensor Überlastbereich: 0...10bar/1MPa/150psi relativ; 40bar/4MPa/600psi 1 Kalibration; Einheit: 0.2% Sensorbereich; mbar/bar H Ausgang; Bedienung: 4-20mA HART; ohne Anzeige 1 Zusatzausstattung: Grundausführung 1M Prozessanschluss: Gewinde ISO228 G1/2, 316L 1 Sensor Dichtung: FKM Viton VGS: PAA Statistische Warennummer: 90262020 Ursprungsland: DE | Stk.
PMC41-RE11P1J11R2 | Endress Hauser | 943345-9000 **Cerabar M PMC41 Druckmessumformer, Kapazitiv. Messmembran: Ceraphire. :: Langzeitstabil + überlastfest. Ölfreie Messzelle, vakuumfest. Turndown 10:1. R Zulassung: Ex-freier Bereich E1 Gehäuse; Elektrischer Anschluss: F15 316L Hygiene; Verschr. M20, IP66 1P Sensorbereich; Sensor Überlastbereich: 0...10bar/1MPa/150psi relativ; 40bar/4MPa/600psi 1 Kalibration; Einheit: 0.2% Sensorbereich; mbar/bar J Ausgang; Bedienung: 4-20mA HART; Anzeige 4-stellig + Balken 1 Zusatzausstattung: Grundausführung 1R Prozessanschluss: Gewinde ISO228 G1/2 Bohr. 11.4mm, 316L 2 Sensor Dichtung: NBR VGS: PAA Statistische Warennummer: 90262020 Ursprungsland: DE | Stk.
PMC41-RE11P2J21M1 | Endress+Hauser | 943345-9000 **Cerabar M PMC41 Druckmessumformer, Kapazitiv. Messmembran: Ceraphire. :: Langzeitstabil + überlastfest. Ölfreie Messzelle, vakuumfest. Turndown 10:1. R Zulassung: Ex-freier Bereich E1 Gehäuse; Elektrischer Anschluss: F15 316L Hygiene; Verschr. M20, IP66 1P Sensorbereich; Sensor Überlastbereich: 0...10bar/1MPa/150psi relativ; 40bar/4MPa/600psi 2 Kalibration; Einheit: 0.2% Sensorbereich; kPa/MPa J Ausgang; Bedienung: 4-20mA HART; Anzeige 4-stellig + Balken 2 Zusatzausstattung: Montagehalter, Wand/Rohr 1M Prozessanschluss: Gewinde ISO228 G1/2, 316L 1 Sensor Dichtung: FKM Viton VGS: PAA Statistische Warennummer: 90262020 Ursprungsland: DE | Stk.
PMC41-RE11S1H11R1 | Endress+Hauser | 943345-9000 **Cerabar M PMC41 Druckmessumformer, Kapazitiv. Messmembran: Ceraphire. :: Langzeitstabil + überlastfest. Ölfreie Messzelle, vakuumfest. Turndown 10:1. R Zulassung: Ex-freier Bereich E1 Gehäuse; Elektrischer Anschluss: F15 316L Hygiene; Verschr. M20, IP66 1S Sensorbereich; Sensor Überlastbereich: 0...40bar/4MPa/600psi relativ; 60bar/6MPa/900psi 1 Kalibration; Einheit: 0.2% Sensorbereich; mbar/bar H Ausgang; Bedienung: 4-20mA HART; ohne Anzeige 1 Zusatzausstattung: Grundausführung 1R Prozessanschluss: Gewinde ISO228 G1/2 Bohr. 11.4mm, 316L 1 Sensor Dichtung: FKM Viton VGS: PAA Statistische Warennummer: 90262020 Ursprungsland: DE | Stk.
PMC41-RE11S1J11M1 | Endress+Hauser | 943345-9000 **Cerabar M PMC41 Druckmessumformer, Kapazitiv. Messmembran: Ceraphire. :: Langzeitstabil + überlastfest. Ölfreie Messzelle, vakuumfest. Turndown 10:1. R Zulassung: Ex-freier Bereich E1 Gehäuse; Elektrischer Anschluss: F15 316L Hygiene; Verschr. M20, IP66 1S Sensorbereich; Sensor Überlastbereich: 0...40bar/4MPa/600psi relativ; 60bar/6MPa/900psi 1 Kalibration; Einheit: 0.2% Sensorbereich; mbar/bar J Ausgang; Bedienung: 4-20mA HART; Anzeige 4-stellig + Balken 1 Zusatzausstattung: Grundausführung 1M Prozessanschluss: Gewinde ISO228 G1/2, 316L 1 Sensor Dichtung: FKM Viton VGS: PAA Statistische Warennummer: 90262020 Ursprungsland: DE | Stk.
PMC41-RE11S2J21M1 | Endress+Hauser | 943345-9000 **Cerabar M PMC41 Druckmessumformer, Kapazitiv. Messmembran: Ceraphire. :: Langzeitstabil + überlastfest. Ölfreie Messzelle, vakuumfest. Turndown 10:1. R Zulassung: Ex-freier Bereich E1 Gehäuse; Elektrischer Anschluss: F15 316L Hygiene; Verschr. M20, IP66 1S Sensorbereich; Sensor Überlastbereich: 0...40bar/4MPa/600psi relativ; 60bar/6MPa/900psi 2 Kalibration; Einheit: 0.2% Sensorbereich; kPa/MPa J Ausgang; Bedienung: 4-20mA HART; Anzeige 4-stellig + Balken 2 Zusatzausstattung: Montagehalter, Wand/Rohr 1M Prozessanschluss: Gewinde ISO228 G1/2, 316L 1 Sensor Dichtung: FKM Viton VGS: PAA Statistische Warennummer: 90262020 Ursprungsland: DE | Stk.
PMC41-RE12F1H11M1 | Endress+Hauser | 943345-9000 **Cerabar M PMC41 Druckmessumformer, Kapazitiv. Messmembran: Ceraphire. :: Langzeitstabil + überlastfest. Ölfreie Messzelle, vakuumfest. Turndown 10:1. R Zulassung: Ex-freier Bereich E1 Gehäuse; Elektrischer Anschluss: F15 316L Hygiene; Verschr. M20, IP66 2F Sensorbereich; Sensor Überlastbereich: 0...400mbar/40kPa/6psi absolut; 8bar/800kPa/120psi 1 Kalibration; Einheit: 0.2% Sensorbereich; mbar/bar H Ausgang; Bedienung: 4-20mA HART; ohne Anzeige 1 Zusatzausstattung: Grundausführung 1M Prozessanschluss: Gewinde ISO228 G1/2, 316L 1 Sensor Dichtung: FKM Viton VGS: PAA Statistische Warennummer: 90262020 Ursprungsland: DE | Stk.
PMC41-RE12FBA11M1 | Endress Hauser | 943345-9000 **Cerabar M PMC41 Druckmessumformer, Kapazitiv. Messmembran: Ceraphire. :: Langzeitstabil + überlastfest. Ölfreie Messzelle, vakuumfest. Turndown 10:1. zusätzliche Spezifikationen Meßanfang 0,000 mbar Meßende 400,000 mbar Drucktyp (0 = Sensor,1=Gauge) 0 R Zulassung: Ex-freier Bereich E1 Gehäuse; Elektrischer Anschluss: F15 316L Hygiene; Verschr. M20, IP66 2F Sensorbereich; Sensor Überlastbereich: 0...400mbar/40kPa/6psi absolut; 8bar/800kPa/120psi B Kalibration; Einheit: 0.2% siehe Zusatzspez. A Ausgang; Bedienung: 4-20mA Analog; ohne Anzeige 1 Zusatzausstattung: Grundausführung 1M Prozessanschluss: Gewinde ISO228 G1/2, 316L 1 Sensor Dichtung: FKM Viton VGS: PAA Statistische Warennummer: 90262020 Ursprungsland: DE | Stk.
PMC41-RE15C2H21T1 | Endress+Hauser | 943345-9000 **Cerabar M PMC41 Druckmessumformer, Kapazitiv. Messmembran: Ceraphire. :: Langzeitstabil + überlastfest. Ölfreie Messzelle, vakuumfest. Turndown 10:1. R Zulassung: Ex-freier Bereich E1 Gehäuse; Elektrischer Anschluss: F15 316L Hygiene; Verschr. M20, IP66 5C Sensorbereich; Sensor Überlastbereich: -100/-10/-1.5...100mbar/10kPa/1.5psi; 4bar/400kPa/60psi 2 Kalibration; Einheit: 0.2% Sensorbereich; kPa/MPa H Ausgang; Bedienung: 4-20mA HART; ohne Anzeige 2 Zusatzausstattung: Montagehalter, Wand/Rohr 1T Prozessanschluss: Gewinde DIN13 M20x1.5, 316L 1 Sensor Dichtung: FKM Viton VGS: PAA Statistische Warennummer: 90262020 Ursprungsland: DE | Stk.
PMC41-RE21CBH21M1 | Endress Hauser | 943345-9000 **Cerabar M PMC41 Druckmessumformer, Kapazitiv. Messmembran: Ceraphire. :: Langzeitstabil + überlastfest. Ölfreie Messzelle, vakuumfest. Turndown 10:1. zusätzliche Spezifikationen Meßanfang 0,000 mbar Meßende 100,000 mbar Drucktyp (0 = Sensor,1=Gauge) 0 R Zulassung: Ex-freier Bereich E2 Gehäuse; Elektrischer Anschluss: F18 Alu; Verschr. M20, IP66 1C Sensorbereich; Sensor Überlastbereich: 0...100mbar/10kPa/1.5psi relativ; 4bar/400kPa/60psi B Kalibration; Einheit: 0.2% siehe Zusatzspez. H Ausgang; Bedienung: 4-20mA HART; ohne Anzeige 2 Zusatzausstattung: Montagehalter, Wand/Rohr 1M Prozessanschluss: Gewinde ISO228 G1/2, 316L 1 Sensor Dichtung: FKM Viton VGS: PAA Statistische Warennummer: 90262020 Ursprungsland: DE | Stk.
PMC41-RE21HBH21M1 | Endress Hauser | 943345-9000 **Cerabar M PMC41 Druckmessumformer, Kapazitiv. Messmembran: Ceraphire. :: Langzeitstabil + überlastfest. Ölfreie Messzelle, vakuumfest. Turndown 10:1. zusätzliche Spezifikationen Meßanfang 0,000 bar Meßende 1,000 bar Drucktyp (0 = Sensor,1=Gauge) 0 R Zulassung: Ex-freier Bereich E2 Gehäuse; Elektrischer Anschluss: F18 Alu; Verschr. M20, IP66 1H Sensorbereich; Sensor Überlastbereich: 0...1bar/100kPa/15psi relativ; 10bar/1MPa/150psi B Kalibration; Einheit: 0.2% siehe Zusatzspez. H Ausgang; Bedienung: 4-20mA HART; ohne Anzeige 2 Zusatzausstattung: Montagehalter, Wand/Rohr 1M Prozessanschluss: Gewinde ISO228 G1/2, 316L 1 Sensor Dichtung: FKM Viton VGS: PAA Statistische Warennummer: 90262020 Ursprungsland: DE | Stk.
PMC41-RE21M5J21A1 | Endress Hauser | 943345-9000 **Cerabar M PMC41 Druckmessumformer, Kapazitiv. Messmembran: Ceraphire. :: Langzeitstabil + überlastfest. Ölfreie Messzelle, vakuumfest. Turndown 10:1. R Zulassung: Ex-freier Bereich E2 Gehäuse; Elektrischer Anschluss: F18 Alu; Verschr. M20, IP66 1M Sensorbereich; Sensor Überlastbereich: 0...4bar/400kPa/60psi relativ; 25bar/2.5MPa/375psi 5 Kalibration; Einheit: 0.2% Sensorbereich; kgf/cm2 J Ausgang; Bedienung: 4-20mA HART; Anzeige 4-stellig + Balken 2 Zusatzausstattung: Montagehalter, Wand/Rohr 1A Prozessanschluss: Gewinde ANSI MNPT1/2 Bohr. 11.4mm, 316L 1 Sensor Dichtung: FKM Viton VGS: PAA Statistische Warennummer: 90262020 Ursprungsland: DE | Stk.
PMC41-RE21PBJ11P1 | Endress+Hauser | 943345-9000 **Cerabar M PMC41 Druckmessumformer, Kapazitiv. Messmembran: Ceraphire. :: Langzeitstabil + überlastfest. Ölfreie Messzelle, vakuumfest. Turndown 10:1. zusätzliche Spezifikationen Messanfang 0,000 bar Messende 10,000 bar Drucktyp (0 = Sensor,1=Gauge) 00000000 R Zulassung: Ex-freier Bereich E2 Gehäuse; Elektrischer Anschluss: F18 Alu; Verschr. M20, IP66 1P Sensorbereich; Sensor Überlastbereich: 0...10bar/1MPa/150psi relativ; 40bar/4MPa/600psi B Kalibration; Einheit: 0.2% siehe Zusatzspez. J Ausgang; Bedienung: 4-20mA HART; Anzeige 4-stellig + Balken 1 Zusatzausstattung: Grundausführung 1P Prozessanschluss: Gewinde ISO228 G1/2 G1/4(innen), 316L 1 Sensor Dichtung: FKM Viton VGS: PAA Statistische Warennummer: 90262020 Ursprungsland: DE | Stk.
PMC41-RE21PBJ21MA | Endress+Hauser | 943345-9000 **Cerabar M PMC41 Druckmessumformer, Kapazitiv. Messmembran: Ceraphire. :: Langzeitstabil + überlastfest. Ölfreie Messzelle, vakuumfest. Turndown 10:1. zusätzliche Spezifikationen Messanfang 0,000 bar Messende 10,000 bar Drucktyp (0 = Sensor,1=Gauge) R Zulassung: Ex-freier Bereich E2 Gehäuse; Elektrischer Anschluss: F18 Alu; Verschr. M20, IP66 1P Sensorbereich; Sensor Überlastbereich: 0...10bar/1MPa/150psi relativ; 40bar/4MPa/600psi B Kalibration; Einheit: 0.2% siehe Zusatzspez. J Ausgang; Bedienung: 4-20mA HART; Anzeige 4-stellig + Balken 2 Zusatzausstattung: Montagehalter, Wand/Rohr 1M Prozessanschluss: Gewinde ISO228 G1/2, 316L A Sensor Dichtung: FKM Viton, gereinigt von Öl+Fett VGS: PAA Statistische Warennummer: 90262020 Ursprungsland: DE | Stk.
PMC41-RE21SBJ11R2 | Endress Hauser | 943345-9000**Cerabar M PMC41 Druckmessumformer, Kapazitiv. Messmembran: Ceraphire.:: Langzeitstabil + überlastfest.Ölfreie Messzelle, vakuumfest.Turndown 10:1.zusätzliche SpezifikationenMeßanfang 0,000 MPaMeßende 1,600 MPaDrucktyp (0 = Sensor,1=Gauge) 0R Zulassung: Ex-freier BereichE2 Gehäuse; Elektrischer Anschluss: F18 Alu;Verschr. M20, IP661S Sensorbereich; Sensor Überlastbereich:0...40bar/4MPa/600psi relativ; 60bar/6MPa/900psiB Kalibration; Einheit: 0.2% siehe Zusatzspez.J Ausgang; Bedienung: 4-20mA HART; Anzeige4-stellig + Balken1 Zusatzausstattung: Grundausführung1R Prozessanschluss: Gewinde ISO228 G1/2 Bohr.11.4mm, 316L2 Sensor Dichtung: NBRVGS: PAAStatistische Warennummer: 90262020Ursprungsland: DE | Stk.
PMC41-RE25CBH21M1 | Endress+Hauser | 943345-9000 **Cerabar M PMC41 Druckmessumformer, Kapazitiv. Messmembran: Ceraphire. :: Langzeitstabil + überlastfest. Ölfreie Messzelle, vakuumfest. Turndown 10:1. zusätzliche Spezifikationen Meßanfang 100,000- mbar Meßende 100,000 mbar Drucktyp (0 = Sensor,1=Gauge) 0 R Zulassung: Ex-freier Bereich E2 Gehäuse; Elektrischer Anschluss: F18 Alu; Verschr. M20, IP66 5C Sensorbereich; Sensor Überlastbereich: -100/-10/-1.5...100mbar/10kPa/1.5psi; 4bar/400kPa/60psi B Kalibration; Einheit: 0.2% siehe Zusatzspez. H Ausgang; Bedienung: 4-20mA HART; ohne Anzeige 2 Zusatzausstattung: Montagehalter, Wand/Rohr 1M Prozessanschluss: Gewinde ISO228 G1/2, 316L 1 Sensor Dichtung: FKM Viton VGS: PAA Statistische Warennummer: 90262020 Ursprungsland: DE | Stk.
PMC41-RE25CBJ11P1 | Endress+Hauser | 943345-9000 **Cerabar M PMC41 Druckmessumformer, Kapazitiv. Messmembran: Ceraphire. :: Langzeitstabil + überlastfest. Ölfreie Messzelle, vakuumfest. Turndown 10:1. zusätzliche Spezifikationen Messanfang 100,000- mbar Messende 100,000 mbar Drucktyp (0 = Sensor,1=Gauge) 00000000 R Zulassung: Ex-freier Bereich E2 Gehäuse; Elektrischer Anschluss: F18 Alu; Verschr. M20, IP66 5C Sensorbereich; Sensor Überlastbereich: -100/-10/-1.5...100mbar/10kPa/1.5psi; 4bar/400kPa/60psi B Kalibration; Einheit: 0.2% siehe Zusatzspez. J Ausgang; Bedienung: 4-20mA HART; Anzeige 4-stellig + Balken 1 Zusatzausstattung: Grundausführung 1P Prozessanschluss: Gewinde ISO228 G1/2 G1/4(innen), 316L 1 Sensor Dichtung: FKM Viton VGS: PAA Statistische Warennummer: 90262020 Ursprungsland: DE | Stk.
PMC45-CE21H3A1DL4 | Endress+Hauser | 943346-9000 **Cerabar M PMC45 Druckmessumformer, Kapazitiv. Messmembran: Ceraphire, frontbündig. :: Langzeitstabil + überlastfest. Ölfreie Messzelle, vakuumfest. Turndown 10:1. Prozesstemperatur 125oC (150oC/1h). C Zulassung: CSA General Purpose E2 Gehäuse; Elektrischer Anschluss: F18 Alu; Verschr. M20, IP66 1H Sensorbereich; Sensor Überlastbereich: 0...1bar/100kPa/15psi relativ; 10bar/1MPa/150psi 3 Kalibration; Einheit: 0.2% Sensorbereich; mmH2O/mH2O A Ausgang; Bedienung: 4-20mA Analog; ohne Anzeige 1 Zusatzausstattung: Grundausführung DL Prozessanschluss: Tri-Clamp ISO2852 DN40-51 (2"), 316L, DIN32676 DN50, EHEDG, 3A mit Dichtung HNBR/EPDM 4 Sensor Dichtung: EPDM (FDA) VGS: PAA Statistische Warennummer: 90262020 Ursprungsland: DE | Stk.
PMC45-RE11FBA1EUA | Endress+Hauser | 943346-9000 **Cerabar M PMC45 Druckmessumformer, Kapazitiv. Messmembran: Ceraphire, frontbündig. :: Langzeitstabil + überlastfest. Ölfreie Messzelle, vakuumfest. Turndown 10:1. Prozesstemperatur 125oC (150oC/1h). zusätzliche Spezifikationen Messanfang 0,000 mmH2O Messende 900,000 mmH2O Drucktyp (0 = Sensor,1=Gauge) R Zulassung: Ex-freier Bereich E1 Gehäuse; Elektrischer Anschluss: F15 316L Hygiene; Verschr. M20, IP66 1F Sensorbereich; Sensor Überlastbereich: 0...400mbar/40kPa/6psi relativ; 8bar/800kPa/120psi B Kalibration; Einheit: 0.2% siehe Zusatzspez. A Ausgang; Bedienung: 4-20mA Analog; ohne Anzeige 1 Zusatzausstattung: Grundausführung EU Prozessanschluss: DN80 PN10-40 B1, 316L Flansch EN1092-1 (DIN2527 D) A Sensor Dichtung: FKM Viton, gereinigt von Öl+Fett VGS: PAA Statistische Warennummer: 90262020 Ursprungsland: DE Lieferzeit ab Werk: 20 Arbeitstage | Stk.
PMC45-RE11H1A1AG1 | Endress + Hauser | 943346-9000 **Cerabar M PMC45 Druckmessumformer, Kapazitiv. Messmembran: Ceraphire, frontbündig. :: Langzeitstabil + überlastfest. Ölfreie Messzelle, vakuumfest. Turndown 10:1. Prozesstemperatur 125oC (150oC/1h). R Zulassung: Ex-freier Bereich E1 Gehäuse; Elektrischer Anschluss: F15 316L Hygiene; Verschr. M20, IP66 1H Sensorbereich; Sensor Überlastbereich: 0...1bar/100kPa/15psi relativ; 10bar/1MPa/150psi 1 Kalibration; Einheit: 0.2% Sensorbereich; mbar/bar A Ausgang; Bedienung: 4-20mA Analog; ohne Anzeige 1 Zusatzausstattung: Grundausführung AG Prozessanschluss: Gewinde ISO228 G1-1/2, 316L 1 Sensor Dichtung: FKM Viton VGS: PAA Statistische Warennummer: 90262020 Ursprungsland: DE | Stk.
PMC45-RE11H1HCKL4 | Endress+Hauser | 943346-9000 **Cerabar M PMC45 Druckmessumformer, Kapazitiv. Messmembran: Ceraphire, frontbündig. :: Langzeitstabil + überlastfest. Ölfreie Messzelle, vakuumfest. Turndown 10:1. Prozesstemperatur 125oC (150oC/1h). R Zulassung: Ex-freier Bereich E1 Gehäuse; Elektrischer Anschluss: F15 316L Hygiene; Verschr. M20, IP66 1H Sensorbereich; Sensor Überlastbereich: 0...1bar/100kPa/15psi relativ; 10bar/1MPa/150psi 1 Kalibration; Einheit: 0.2% Sensorbereich; mbar/bar H Ausgang; Bedienung: 4-20mA HART; ohne Anzeige C Zusatzausstattung: EN10204-3.1 Material (Prozessanschluss) Abnahmeprüfzeugnis KL Prozessanschluss: DRD 65mm PN25, 316L 4 Sensor Dichtung: EPDM (FDA) VGS: PAA Statistische Warennummer: 90262020 Ursprungsland: DE | Stk.
PMC45-RE11H3C1HA4 | Endress+Hauser | 943346-9000 **Cerabar M PMC45 Druckmessumformer, Kapazitiv. Messmembran: Ceraphire, frontbündig. :: Langzeitstabil + überlastfest. Ölfreie Messzelle, vakuumfest. Turndown 10:1. Prozesstemperatur 125oC (150oC/1h). R Zulassung: Ex-freier Bereich E1 Gehäuse; Elektrischer Anschluss: F15 316L Hygiene; Verschr. M20, IP66 1H Sensorbereich; Sensor Überlastbereich: 0...1bar/100kPa/15psi relativ; 10bar/1MPa/150psi 3 Kalibration; Einheit: 0.2% Sensorbereich; mmH2O/mH2O C Ausgang; Bedienung: 4-20mA Analog; Anzeige Balken 1 Zusatzausstattung: Grundausführung HA Prozessanschluss: Universaladapter 44mm 316L, EHEDG, 3A inkl. Silikon Form Dichtung 4 Sensor Dichtung: EPDM (FDA) VGS: PAA Statistische Warennummer: 90262020 Ursprungsland: DE | Stk.
PMC45-RE11M1H1AL1 | Endress+Hauser | 943346-9000 **Cerabar M PMC45 Druckmessumformer, Kapazitiv. Messmembran: Ceraphire, frontbündig. :: Langzeitstabil + überlastfest. Ölfreie Messzelle, vakuumfest. Turndown 10:1. Prozesstemperatur 125oC (150oC/1h). R Zulassung: Ex-freier Bereich E1 Gehäuse; Elektrischer Anschluss: F15 316L Hygiene; Verschr. M20, IP66 1M Sensorbereich; Sensor Überlastbereich: 0...4bar/400kPa/60psi relativ; 25bar/2.5MPa/375psi 1 Kalibration; Einheit: 0.2% Sensorbereich; mbar/bar H Ausgang; Bedienung: 4-20mA HART; ohne Anzeige 1 Zusatzausstattung: Grundausführung AL Prozessanschluss: DIN11851 DN50 PN25 Nutmutter, 316L, EHEDG, 3A mit Dichtung HNBR/EPDM 1 Sensor Dichtung: FKM Viton VGS: PAA Statistische Warennummer: 90262020 Ursprungsland: DE | Stk.
PMC45-RE11M1J1AL1 | Endress+Hauser | 943346-9000 **Cerabar M PMC45 Druckmessumformer, Kapazitiv. Messmembran: Ceraphire, frontbündig. :: Langzeitstabil + überlastfest. Ölfreie Messzelle, vakuumfest. Turndown 10:1. Prozesstemperatur 125oC (150oC/1h). R Zulassung: Ex-freier Bereich E1 Gehäuse; Elektrischer Anschluss: F15 316L Hygiene; Verschr. M20, IP66 1M Sensorbereich; Sensor Überlastbereich: 0...4bar/400kPa/60psi relativ; 25bar/2.5MPa/375psi 1 Kalibration; Einheit: 0.2% Sensorbereich; mbar/bar J Ausgang; Bedienung: 4-20mA HART; Anzeige 4-stellig + Balken 1 Zusatzausstattung: Grundausführung AL Prozessanschluss: DIN11851 DN50 PN25 Nutmutter, 316L, EHEDG, 3A mit Dichtung HNBR/EPDM 1 Sensor Dichtung: FKM Viton VGS: PAA Statistische Warennummer: 90262020 Ursprungsland: DE | Stk.
PMC45-RE11M1J1DL1 | Endress + Hauser | 943346-9000 **Cerabar M PMC45 Druckmessumformer, Kapazitiv. Messmembran: Ceraphire, frontbündig. :: Langzeitstabil + überlastfest. Ölfreie Messzelle, vakuumfest. Turndown 10:1. Prozesstemperatur 125oC (150oC/1h). R Zulassung: Ex-freier Bereich E1 Gehäuse; Elektrischer Anschluss: F15 316L Hygiene; Verschr. M20, IP66 1M Sensorbereich; Sensor Überlastbereich: 0...4bar/400kPa/60psi relativ; 25bar/2.5MPa/375psi 1 Kalibration; Einheit: 0.2% Sensorbereich; mbar/bar J Ausgang; Bedienung: 4-20mA HART; Anzeige 4-stellig + Balken 1 Zusatzausstattung: Grundausführung DL Prozessanschluss: Tri-Clamp ISO2852 DN40-51 (2"), 316L, DIN32676 DN50, EHEDG, 3A mit Dichtung HNBR/EPDM 1 Sensor Dichtung: FKM Viton VGS: PAA Statistische Warennummer: 90262020 Ursprungsland: DE | Stk.
PMC45-RE11M3C1HA4 | Endress+Hauser | 943346-9000 **Cerabar M PMC45 Druckmessumformer, Kapazitiv. Messmembran: Ceraphire, frontbündig. :: Langzeitstabil + überlastfest. Ölfreie Messzelle, vakuumfest. Turndown 10:1. Prozesstemperatur 125oC (150oC/1h). R Zulassung: Ex-freier Bereich E1 Gehäuse; Elektrischer Anschluss: F15 316L Hygiene; Verschr. M20, IP66 1M Sensorbereich; Sensor Überlastbereich: 0...4bar/400kPa/60psi relativ; 25bar/2.5MPa/375psi 3 Kalibration; Einheit: 0.2% Sensorbereich; mmH2O/mH2O C Ausgang; Bedienung: 4-20mA Analog; Anzeige Balken 1 Zusatzausstattung: Grundausführung HA Prozessanschluss: Universaladapter 44mm 316L, EHEDG, 3A inkl. Silikon Form Dichtung 4 Sensor Dichtung: EPDM (FDA) VGS: PAA Statistische Warennummer: 90262020 Ursprungsland: DE | Stk.
PMC45-RE11P1A1DL4 | Endress+Hauser | 943346-9000 **Cerabar M PMC45 Druckmessumformer, Kapazitiv. Messmembran: Ceraphire, frontbündig. :: Langzeitstabil + überlastfest. Ölfreie Messzelle, vakuumfest. Turndown 10:1. Prozesstemperatur 125oC (150oC/1h). R Zulassung: Ex-freier Bereich E1 Gehäuse; Elektrischer Anschluss: F15 316L Hygiene; Verschr. M20, IP66 1P Sensorbereich; Sensor Überlastbereich: 0...10bar/1MPa/150psi relativ; 40bar/4MPa/600psi 1 Kalibration; Einheit: 0.2% Sensorbereich; mbar/bar A Ausgang; Bedienung: 4-20mA Analog; ohne Anzeige 1 Zusatzausstattung: Grundausführung DL Prozessanschluss: Tri-Clamp ISO2852 DN40-51 (2"), 316L, DIN32676 DN50, EHEDG, 3A mit Dichtung HNBR/EPDM 4 Sensor Dichtung: EPDM (FDA) VGS: PAA Statistische Warennummer: 90262020 Ursprungsland: DE | Stk.
PMC45-RE11P1A1LL4 | Endress+Hauser | 943346-9000 **Cerabar M PMC45 Druckmessumformer, Kapazitiv. Messmembran: Ceraphire, frontbündig. :: Langzeitstabil + überlastfest. Ölfreie Messzelle, vakuumfest. Turndown 10:1. Prozesstemperatur 125oC (150oC/1h). R Zulassung: Ex-freier Bereich E1 Gehäuse; Elektrischer Anschluss: F15 316L Hygiene; Verschr. M20, IP66 1P Sensorbereich; Sensor Überlastbereich: 0...10bar/1MPa/150psi relativ; 40bar/4MPa/600psi 1 Kalibration; Einheit: 0.2% Sensorbereich; mbar/bar A Ausgang; Bedienung: 4-20mA Analog; ohne Anzeige 1 Zusatzausstattung: Grundausführung LL Prozessanschluss: Varivent N Rohr DN40-162 PN40, 316L, EHEDG, 3A mit Dichtung HNBR/EPDM 4 Sensor Dichtung: EPDM (FDA) VGS: PAA Statistische Warennummer: 90262020 Ursprungsland: DE | Stk.
PMC45-RE11P1J1AG1 | Endress+Hauser | 943346-9000 **Cerabar M PMC45 Druckmessumformer, Kapazitiv. Messmembran: Ceraphire, frontbündig. :: Langzeitstabil + überlastfest. Ölfreie Messzelle, vakuumfest. Turndown 10:1. Prozesstemperatur 125oC (150oC/1h). R Zulassung: Ex-freier Bereich E1 Gehäuse; Elektrischer Anschluss: F15 316L Hygiene; Verschr. M20, IP66 1P Sensorbereich; Sensor Überlastbereich: 0...10bar/1MPa/150psi relativ; 40bar/4MPa/600psi 1 Kalibration; Einheit: 0.2% Sensorbereich; mbar/bar J Ausgang; Bedienung: 4-20mA HART; Anzeige 4-stellig + Balken 1 Zusatzausstattung: Grundausführung AG Prozessanschluss: Gewinde ISO228 G1-1/2, 316L 1 Sensor Dichtung: FKM Viton VGS: PAA Statistische Warennummer: 90262020 Ursprungsland: DE | Stk.
PMC45-RE11P1J1HA4 | Endress Hauser | 943346-9000 **Cerabar M PMC45 Druckmessumformer, Kapazitiv. Messmembran: Ceraphire, frontbündig. :: Langzeitstabil + überlastfest. Ölfreie Messzelle, vakuumfest. Turndown 10:1. Prozesstemperatur 125oC (150oC/1h). R Zulassung: Ex-freier Bereich E1 Gehäuse; Elektrischer Anschluss: F15 316L Hygiene; Verschr. M20, IP66 1P Sensorbereich; Sensor Überlastbereich: 0...10bar/1MPa/150psi relativ; 40bar/4MPa/600psi 1 Kalibration; Einheit: 0.2% Sensorbereich; mbar/bar J Ausgang; Bedienung: 4-20mA HART; Anzeige 4-stellig + Balken 1 Zusatzausstattung: Grundausführung HA Prozessanschluss: Universaladapter 44mm 316L, EHEDG, 3A inkl. Silikon Form Dichtung 4 Sensor Dichtung: EPDM (FDA) VGS: PAA Statistische Warennummer: 90262020 Ursprungsland: DE | Stk.
PMC45-RE15C2A1AG1 | Endress+Hauser | 943346-9000 **Cerabar M PMC45 Druckmessumformer, Kapazitiv. Messmembran: Ceraphire, frontbündig. :: Langzeitstabil + überlastfest. Ölfreie Messzelle, vakuumfest. Turndown 10:1. Prozesstemperatur 125oC (150oC/1h). R Zulassung: Ex-freier Bereich E1 Gehäuse; Elektrischer Anschluss: F15 316L Hygiene; Verschr. M20, IP66 5C Sensorbereich; Sensor Überlastbereich: -100/-10/-1.5...100mbar/10kPa/1.5psi; 4bar/400kPa/60psi 2 Kalibration; Einheit: 0.2% Sensorbereich; kPa/MPa A Ausgang; Bedienung: 4-20mA Analog; ohne Anzeige 1 Zusatzausstattung: Grundausführung AG Prozessanschluss: Gewinde ISO228 G1-1/2, 316L 1 Sensor Dichtung: FKM Viton VGS: PAA Statistische Warennummer: 90262020 Ursprungsland: DE | Stk.
PMC45-RE15H1A1AG1 | Endress+Hauser | 943346-9000 **Cerabar M PMC45 Druckmessumformer, Kapazitiv. Messmembran: Ceraphire, frontbündig. :: Langzeitstabil + überlastfest. Ölfreie Messzelle, vakuumfest. Turndown 10:1. Prozesstemperatur 125oC (150oC/1h). R Zulassung: Ex-freier Bereich E1 Gehäuse; Elektrischer Anschluss: F15 316L Hygiene; Verschr. M20, IP66 5H Sensorbereich; Sensor Überlastbereich: -1/-100/-15...1bar/100kPa/15psi; 10bar/1MPa/150psi 1 Kalibration; Einheit: 0.2% Sensorbereich; mbar/bar A Ausgang; Bedienung: 4-20mA Analog; ohne Anzeige 1 Zusatzausstattung: Grundausführung AG Prozessanschluss: Gewinde ISO228 G1-1/2, 316L 1 Sensor Dichtung: FKM Viton VGS: PAA Statistische Warennummer: 90262020 Ursprungsland: DE | Stk.
PMC45-RE21P1H1AG1 | Endress+Hauser | 943346-9000 **Cerabar M PMC45 Druckmessumformer, Kapazitiv. Messmembran: Ceraphire, frontbündig. :: Langzeitstabil + überlastfest. Ölfreie Messzelle, vakuumfest. Turndown 10:1. Prozesstemperatur 125oC (150oC/1h). R Zulassung: Ex-freier Bereich E2 Gehäuse; Elektrischer Anschluss: F18 Alu; Verschr. M20, IP66 1P Sensorbereich; Sensor Überlastbereich: 0...10bar/1MPa/150psi relativ; 40bar/4MPa/600psi 1 Kalibration; Einheit: 0.2% Sensorbereich; mbar/bar H Ausgang; Bedienung: 4-20mA HART; ohne Anzeige 1 Zusatzausstattung: Grundausführung AG Prozessanschluss: Gewinde ISO228 G1-1/2, 316L 1 Sensor Dichtung: FKM Viton VGS: PAA Statistische Warennummer: 90262020 Ursprungsland: DE | Stk.
PMC51-107H2/0 | Endress+Hauser | 71086208 PMC51-AA21JA1PGBRKJA+PA Cerabar M PMC51 Messung: Druck, kapazitiv. Kompakt. Anwendung: Druck/Füllstand. Membran: Ceraphire, trocken, vakuumfest. :: Einfachste Vor-Ort Bedienung. :: Modular. AA Zulassung: Ex-freier Bereich 2 Ausgang: 4-20mA HART 1 Anzeige, Bedienung: LCD, Tasten auf Anzeige/Elektronik J Gehäuse: F31 Alu, Glas Sichtfenster A Elektrischer Anschluss: Verschr. M20, IP66/68 NEMA4X/6P 1P Sensorbereich: 10bar/1MPa/150psi relativ, 100mH2O/333ftH2O/4000inH2O Überlast: 40bar/4MPa/600psi G Referenzgenauigkeit: Standard B Kalibration; Einheit: Sensorbereich; mbar/bar RKJ Prozessanschluss: Gewinde ANSI MNPT1/2 Bohr. 11.4mm, 316L A Dichtung: FKM Viton PA >>Zubehör beigelegt: Montagehalter, Wand/Rohr, 304 VGS: PAB Statistische Warennummer: 90262020 Ursprungsland: DE | Stk.
PMC51-11MD3/0 | Endress+Hauser | 71086208 PMC51-AA21JA1PGCGCJA+AAF1PA78 Cerabar M PMC51 Messung: Druck, kapazitiv. Kompakt. Anwendung: Druck/Füllstand. Membran: Ceraphire, trocken, vakuumfest. :: Einfachste Vor-Ort Bedienung. :: Modular. AA Zulassung: Ex-freier Bereich 2 Ausgang: 4-20mA HART 1 Anzeige, Bedienung: LCD, Tasten auf Anzeige/Elektronik J Gehäuse: F31 Alu, Glas Sichtfenster A Elektrischer Anschluss: Verschr. M20, IP66/68 NEMA4X/6P 1P Sensorbereich: 10bar/1MPa/150psi relativ, 100mH2O/333ftH2O/4000inH2O Überlast: 40bar/4MPa/600psi G Referenzgenauigkeit: Standard C Kalibration; Einheit: Sensorbereich; kPa/MPa GCJ Prozessanschluss: Gewinde ISO228 G1/2, 316L A Dichtung: FKM Viton AA >Weitere Bediensprache: Englisch F1 >Kalibration: Werkskalibrierschein 5-Punkte PA >>Zubehör beigelegt: Montagehalter, Wand/Rohr, 304 78 >Firmware Version: 01.00.zz, HART, DevRev01 VGS: PAB Statistische Warennummer: 90262020 Ursprungsland: DE | Stk.
PMC51-11QA3/125 | Endress+Hauser | 71086208 PMC51-AA21JA1HGJRKJA+PA Cerabar M PMC51 Messung: Druck, kapazitiv. Kompakt. Anwendung: Druck/Füllstand. Membran: Ceraphire, trocken, vakuumfest. :: Einfachste Vor-Ort Bedienung. :: Modular. zusätzliche Spezifikationen Messanfang 0,000 kPa Messende 25,000 kPa 2. Anzeigewert kein Dämpfung [s] 00000002 AA Zulassung: Ex-freier Bereich 2 Ausgang: 4-20mA HART 1 Anzeige, Bedienung: LCD, Tasten auf Anzeige/Elektronik J Gehäuse: F31 Alu, Glas Sichtfenster A Elektrischer Anschluss: Verschr. M20, IP66/68 NEMA4X/6P 1H Sensorbereich: 1bar/100kPa/15psi relativ, 10mH2O/33ftH2O/400inH2O Überlast: 10bar/1MPa/150psi G Referenzgenauigkeit: Standard J Kalibration; Einheit: Kundenspezifisch Druck; siehe Zusatzspez. RKJ Prozessanschluss: Gewinde ANSI MNPT1/2 Bohr. 11.4mm, 316L A Dichtung: FKM Viton PA >>Zubehör beigelegt: Montagehalter, Wand/Rohr, 304 VGS: PAB Statistische Warennummer: 90262020 Ursprungsland: DE | Stk.
PMC51-11QA3/139 | Endress+Hauser | 71086208 PMC51-AA21JA1HGJRKJA+PA Cerabar M PMC51 Messung: Druck, kapazitiv. Kompakt. Anwendung: Druck/Füllstand. Membran: Ceraphire, trocken, vakuumfest. :: Einfachste Vor-Ort Bedienung. :: Modular. zusätzliche Spezifikationen Messanfang 0,000 kPa Messende 50,000 kPa 2. Anzeigewert kein Dämpfung [s] 00000002 AA Zulassung: Ex-freier Bereich 2 Ausgang: 4-20mA HART 1 Anzeige, Bedienung: LCD, Tasten auf Anzeige/Elektronik J Gehäuse: F31 Alu, Glas Sichtfenster A Elektrischer Anschluss: Verschr. M20, IP66/68 NEMA4X/6P 1H Sensorbereich: 1bar/100kPa/15psi relativ, 10mH2O/33ftH2O/400inH2O Überlast: 10bar/1MPa/150psi G Referenzgenauigkeit: Standard J Kalibration; Einheit: Kundenspezifisch Druck; siehe Zusatzspez. RKJ Prozessanschluss: Gewinde ANSI MNPT1/2 Bohr. 11.4mm, 316L A Dichtung: FKM Viton PA >>Zubehör beigelegt: Montagehalter, Wand/Rohr, 304 VGS: PAB Statistische Warennummer: 90262020 Ursprungsland: DE | Stk.
PMC51-11QA3/142 | Endress+Hauser | 71086208 PMC51-AA21JA1HGJRKJA+PA Cerabar M PMC51 Messung: Druck, kapazitiv. Kompakt. Anwendung: Druck/Füllstand. Membran: Ceraphire, trocken, vakuumfest. :: Einfachste Vor-Ort Bedienung. :: Modular. zusätzliche Spezifikationen Messanfang 50,000- kPa Messende 0,000 kPa 2. Anzeigewert kein Dämpfung [s] 00000002 AA Zulassung: Ex-freier Bereich 2 Ausgang: 4-20mA HART 1 Anzeige, Bedienung: LCD, Tasten auf Anzeige/Elektronik J Gehäuse: F31 Alu, Glas Sichtfenster A Elektrischer Anschluss: Verschr. M20, IP66/68 NEMA4X/6P 1H Sensorbereich: 1bar/100kPa/15psi relativ, 10mH2O/33ftH2O/400inH2O Überlast: 10bar/1MPa/150psi G Referenzgenauigkeit: Standard J Kalibration; Einheit: Kundenspezifisch Druck; siehe Zusatzspez. RKJ Prozessanschluss: Gewinde ANSI MNPT1/2 Bohr. 11.4mm, 316L A Dichtung: FKM Viton PA >>Zubehör beigelegt: Montagehalter, Wand/Rohr, 304 VGS: PAB Statistische Warennummer: 90262020 Ursprungsland: DE | Stk.
PMC51-12T9/0 | Endress+Hauser | 71086208 PMC51-BA21JA1HGBGCJA Cerabar M PMC51 Messung: Druck, kapazitiv. Kompakt. Anwendung: Druck/Füllstand. Membran: Ceraphire, trocken, vakuumfest. :: Einfachste Vor-Ort Bedienung. :: Modular. BA Zulassung: ATEX II 1/2G Ex ia IIC T6 2 Ausgang: 4-20mA HART 1 Anzeige, Bedienung: LCD, Tasten auf Anzeige/Elektronik J Gehäuse: F31 Alu, Glas Sichtfenster A Elektrischer Anschluss: Verschr. M20, IP66/68 NEMA4X/6P 1H Sensorbereich: 1bar/100kPa/15psi relativ, 10mH2O/33ftH2O/400inH2O Überlast: 10bar/1MPa/150psi G Referenzgenauigkeit: Standard B Kalibration; Einheit: Sensorbereich; mbar/bar GCJ Prozessanschluss: Gewinde ISO228 G1/2, 316L A Dichtung: FKM Viton VGS: PAB Statistische Warennummer: 90262020 Ursprungsland: DE | Stk.
PMC51-12W23/0 | Endress+Hauser | 71086208 PMC51-AA21JA1FGBRKJA+PA Cerabar M PMC51 Messung: Druck, kapazitiv. Kompakt. Anwendung: Druck/Füllstand. Membran: Ceraphire, trocken, vakuumfest. :: Einfachste Vor-Ort Bedienung. :: Modular. AA Zulassung: Ex-freier Bereich 2 Ausgang: 4-20mA HART 1 Anzeige, Bedienung: LCD, Tasten auf Anzeige/Elektronik J Gehäuse: F31 Alu, Glas Sichtfenster A Elektrischer Anschluss: Verschr. M20, IP66/68 NEMA4X/6P 1F Sensorbereich: 400mbar/40kPa/6psi relativ, 4mH2O/13ftH2O/160inH2O Überlast: 8bar/800kPa/120psi G Referenzgenauigkeit: Standard B Kalibration; Einheit: Sensorbereich; mbar/bar RKJ Prozessanschluss: Gewinde ANSI MNPT1/2 Bohr. 11.4mm, 316L A Dichtung: FKM Viton PA >>Zubehör beigelegt: Montagehalter, Wand/Rohr, 304 VGS: PAB Statistische Warennummer: 90262020 Ursprungsland: DE | Stk.
PMC51-1415/160 | Endress + Hauser | 71086208 PMC51-AA21RA1CGJGCJA Cerabar M PMC51 Messung: Druck, kapazitiv. Kompakt. Anwendung: Druck/Füllstand. Membran: Ceraphire, trocken, vakuumfest. :: Einfachste Vor-Ort Bedienung. :: Modular. zusätzliche Spezifikationen Messanfang 0,000 mbar Messende 100,000 mbar 2. Anzeigewert kein Dämpfung [s] 00000002 AA Zulassung: Ex-freier Bereich 2 Ausgang: 4-20mA HART 1 Anzeige, Bedienung: LCD, Tastenauf Anzeige/Elektronik R Gehäuse: F15 Edelstahl Hygiene,Glas Sichtfenster A Elektrischer Anschluss: Verschr. M20, IP66/68 NEMA4X/6P 1C Sensorbereich: 100mbar/10kPa/1.5psi relativ, 1mH2O/3ftH2O/40inH2O Überlast: 4bar/400kPa/60psi G Referenzgenauigkeit: Standard J Kalibration; Einheit: Kundenspezifisch Druck; siehe Zusatzspez. GCJ Prozessanschluss: Gewinde ISO228 G1/2, 316L A Dichtung: FKM Viton VGS: PAB Statistische Warennummer: 90262020 Ursprungsland: DE | Stk.
PMC51-16FP4/0 | Endress + Hauser | 71086208 PMC51-BA21JA1SGCGCJA+PA Cerabar M PMC51 Messung: Druck, kapazitiv. Kompakt. Anwendung: Druck/Füllstand. Membran: Ceraphire, trocken, vakuumfest. :: Einfachste Vor-Ort Bedienung. :: Modular. BA Zulassung: ATEX II 1/2G Ex ia IIC T6 2 Ausgang: 4-20mA HART 1 Anzeige, Bedienung: LCD, Tasten auf Anzeige/Elektronik J Gehäuse: F31 Alu, Glas Sichtfenster A Elektrischer Anschluss: Verschr. M20, IP66/68 NEMA4X/6P 1S Sensorbereich: 40bar/4MPa/600psi relativ, 400mH2O/1334ftH2O/16000inH2O Überlast: 60bar/6MPa/900psi G Referenzgenauigkeit: Standard C Kalibration; Einheit: Sensorbereich; kPa/MPa GCJ Prozessanschluss: Gewinde ISO228 G1/2, 316L A Dichtung: FKM Viton PA >>Zubehör beigelegt: Montagehalter, Wand/Rohr, 304 VGS: PAB Statistische Warennummer: 90262020 Ursprungsland: DE | Stk.
PMC51-16U9/0 | Endress+Hauser | ST PMC51-16U9/071086208PMC51-AA22IA1PGBGVJACerabar M PMC51Messung: Druck, kapazitiv.Kompakt.Anwendung: Druck/Füllstand.Membran: Ceraphire,trocken, vakuumfest.:: Einfachste Vor-Ort Bedienung.:: Modular.AA Zulassung: Ex-freier Bereich2 Ausgang: 4-20mA HART2 Anzeige, Bedienung: Ohne LCD, Tasten aufElektronikI Gehäuse: F31 AluA Elektrischer Anschluss: Verschr. M20, IP66/68NEMA4X/6P1P Sensorbereich: 10bar/1MPa/150psi relativ,100mH2O/333ftH2O/4000inH2O Überlast:40bar/4MPa/600psiG Referenzgenauigkeit: StandardB Kalibration; Einheit: Sensorbereich; mbar/barGVJ Prozessanschluss: Gewinde ISO228 G1-1/2, 316L,frontbündigA Dichtung: FKM VitonVGS: PABStatistische Warennummer: 90262020Ursprungsland: DE Lieferzeit ca. 12 Arbeitstage | Stk.
PMC51-1A19/0 | Endress+Hauser | 71086208 PMC51-BA21JA1PGBGCJA Cerabar M PMC51 Messung: Druck, kapazitiv. Kompakt. Anwendung: Druck/Füllstand. Membran: Ceraphire, trocken, vakuumfest. :: Einfachste Vor-Ort Bedienung. :: Modular. BA Zulassung: ATEX II 1/2G Ex ia IIC T6 2 Ausgang: 4-20mA HART 1 Anzeige, Bedienung: LCD, Tasten auf Anzeige/Elektronik J Gehäuse: F31 Alu, Glas Sichtfenster A Elektrischer Anschluss: Verschr. M20, IP66/68 NEMA4X/6P 1P Sensorbereich: 10bar/1MPa/150psi relativ, 100mH2O/333ftH2O/4000inH2O Überlast: 40bar/4MPa/600psi G Referenzgenauigkeit: Standard B Kalibration; Einheit: Sensorbereich; mbar/bar GCJ Prozessanschluss: Gewinde ISO228 G1/2, 316L A Dichtung: FKM Viton VGS: PAB Statistische Warennummer: 90262020 Ursprungsland: DE | Stk.
PMC51-1F273/0 | Endress + Hauser | 71086208 PMC51-AA12QA1FGBTDJB+HA Cerabar M PMC51 Messung: Druck, kapazitiv. Kompakt. Anwendung: Druck/Füllstand. Membran: Ceraphire, trocken, vakuumfest. :: Einfachste Vor-Ort Bedienung. :: Modular. AA Zulassung: Ex-freier Bereich 1 Ausgang: 4-20mA 2 Anzeige, Bedienung: Ohne LCD, Tasten auf Elektronik Q Gehäuse: F15 Edelstahl Hygiene A Elektrischer Anschluss: Verschr. M20, IP66/68 NEMA4X/6P 1F Sensorbereich: 400mbar/40kPa/6psi relativ, 4mH2O/13ftH2O/160inH2O Überlast: 8bar/800kPa/120psi G Referenzgenauigkeit: Standard B Kalibration; Einheit: Sensorbereich; mbar/bar TDJ Prozessanschluss: Tri-Clamp ISO2852 DN40-51 (2"), 316L, DIN32676 DN50, EHEDG, 3A mit Dichtung FDA B Dichtung: FKM Viton, FDA, 3A Class I, USP Class VI HA >>Dienstleistung: Gereinigt von Öl+Fett VGS: PAB Statistische Warennummer: 90262020 Ursprungsland: DE | Stk.
PMC51-1KWV0/0 | Endress + Hauser | 71086208 PMC51-AA21JA1FGBCSPA+HA Cerabar M PMC51 Messung: Druck, kapazitiv. Kompakt. Anwendung: Druck/Füllstand. Membran: Ceraphire, trocken, vakuumfest. :: Einfachste Vor-Ort Bedienung. :: Modular. AA Zulassung: Ex-freier Bereich 2 Ausgang: 4-20mA HART 1 Anzeige, Bedienung: LCD, Tastenauf Anzeige/Elektronik J Gehäuse: F31 Alu, Glas Sichtfenster A Elektrischer Anschluss: Verschr. M20, IP66/68 NEMA4X/6P 1F Sensorbereich: 400mbar/40kPa/6psi relativ, 4mH2O/13ftH2O/160inH2O Überlast: 8bar/800kPa/120psi G Referenzgenauigkeit: Standard B Kalibration; Einheit: Sensorbereich; mbar/bar CSP Prozessanschluss: DN80 PN25/40,ECTFE>316L Flansch EN1092-1 A Dichtung: FKM Viton HA >>Dienstleistung: Gereinigt vonÖl+Fett VGS: PAB Statistische Warennummer: 90262020 Ursprungsland: DE | Stk.
PMC51-1LAF3/0 | Endress + Hauser | 71086208 PMC51-AA11RA1MGCGCJA+PA Cerabar M PMC51 Messung: Druck, kapazitiv. Kompakt. Anwendung: Druck/Füllstand. Membran: Ceraphire, trocken, vakuumfest. :: Einfachste Vor-Ort Bedienung. :: Modular. AA Zulassung: Ex-freier Bereich 1 Ausgang: 4-20mA 1 Anzeige, Bedienung: LCD, Tastenauf Anzeige/Elektronik R Gehäuse: F15 Edelstahl Hygiene,Glas Sichtfenster A Elektrischer Anschluss: Verschr. M20, IP66/68 NEMA4X/6P 1M Sensorbereich: 4bar/400kPa/60psi relativ, 40mH2O/133ftH2O/1600inH2O Überlast: 25bar/2.5MPa/375psi G Referenzgenauigkeit: Standard C Kalibration; Einheit: Sensorbereich; kPa/MPa GCJ Prozessanschluss: Gewinde ISO228 G1/2, 316L A Dichtung: FKM Viton PA >>Zubehör beigelegt: Montagehalter, Wand/Rohr, 304 VGS: PAB Statistische Warennummer: 90262020 Ursprungsland: DE | Stk.
PMC51-2Q98/0 | Endress+Hauser | 71086208 PMC51-BA22IA1CGCGCJA Cerabar M PMC51 Messung: Druck, kapazitiv. Kompakt. Anwendung: Druck/Füllstand. Membran: Ceraphire, trocken, vakuumfest. :: Einfachste Vor-Ort Bedienung. :: Modular. BA Zulassung: ATEX II 1/2G Ex ia IIC T6 2 Ausgang: 4-20mA HART 2 Anzeige, Bedienung: Ohne LCD, Tasten auf Elektronik I Gehäuse: F31 Alu A Elektrischer Anschluss: Verschr. M20, IP66/68 NEMA4X/6P 1C Sensorbereich: 100mbar/10kPa/1.5psi relativ, 1mH2O/3ftH2O/40inH2O Überlast: 4bar/400kPa/60psi G Referenzgenauigkeit: Standard C Kalibration; Einheit: Sensorbereich; kPa/MPa GCJ Prozessanschluss: Gewinde ISO228 G1/2, 316L A Dichtung: FKM Viton VGS: PAB Statistische Warennummer: 90262020 Ursprungsland: DE | Stk.
PMC51-3323/156 | Endress+Hauser | 71086208 PMC51-BA21JA1SGJGCJA Cerabar M PMC51 Messung: Druck, kapazitiv. Kompakt. Anwendung: Druck/Füllstand. Membran: Ceraphire, trocken, vakuumfest. :: Einfachste Vor-Ort Bedienung. :: Modular. zusätzliche Spezifikationen Messanfang 0,000 MPa Messende 2,000 MPa 2. Anzeigewert kein Dämpfung [s] 00000002 BA Zulassung: ATEX II 1/2G Ex ia IIC T6 2 Ausgang: 4-20mA HART 1 Anzeige, Bedienung: LCD, Tasten auf Anzeige/Elektronik J Gehäuse: F31 Alu, Glas Sichtfenster A Elektrischer Anschluss: Verschr. M20, IP66/68 NEMA4X/6P 1S Sensorbereich: 40bar/4MPa/600psi relativ, 400mH2O/1334ftH2O/16000inH2O Überlast: 60bar/6MPa/900psi G Referenzgenauigkeit: Standard J Kalibration; Einheit: Kundenspezifisch Druck; siehe Zusatzspez. GCJ Prozessanschluss: Gewinde ISO228 G1/2, 316L A Dichtung: FKM Viton VGS: PAB Statistische Warennummer: 90262020 Ursprungsland: DE | Stk.
PMC51-3ET0/156 | Endress+Hauser | 71086208 PMC51-BA22IA1SGJGCJA Cerabar M PMC51 Messung: Druck, kapazitiv. Kompakt. Anwendung: Druck/Füllstand. Membran: Ceraphire, trocken, vakuumfest. :: Einfachste Vor-Ort Bedienung. :: Modular. zusätzliche Spezifikationen Messanfang 0,000 MPa Messende 2,000 MPa 2. Anzeigewert kein Dämpfung [s] 00000002 BA Zulassung: ATEX II 1/2G Ex ia IIC T6 2 Ausgang: 4-20mA HART 2 Anzeige, Bedienung: Ohne LCD, Tasten auf Elektronik I Gehäuse: F31 Alu A Elektrischer Anschluss: Verschr. M20, IP66/68 NEMA4X/6P 1S Sensorbereich: 40bar/4MPa/600psi relativ, 400mH2O/1334ftH2O/16000inH2O Überlast: 60bar/6MPa/900psi G Referenzgenauigkeit: Standard J Kalibration; Einheit: Kundenspezifisch Druck; siehe Zusatzspez. GCJ Prozessanschluss: Gewinde ISO228 G1/2, 316L A Dichtung: FKM Viton VGS: PAB Statistische Warennummer: 90262020 Ursprungsland: DE | Stk.
PMC51-3JF9/139 | Endress+Hauser | 71086208 PMC51-AA21JA1SGJGMJJ Cerabar M PMC51 Messung: Druck, kapazitiv. Kompakt. Anwendung: Druck/Füllstand. Membran: Ceraphire, trocken, vakuumfest. :: Einfachste Vor-Ort Bedienung. :: Modular. zusätzliche Spezifikationen Messanfang 0,000 bar Messende 40,000 bar 2. Anzeigewert kein Dämpfung [s] 00000002 AA Zulassung: Ex-freier Bereich 2 Ausgang: 4-20mA HART 1 Anzeige, Bedienung: LCD, Tasten auf Anzeige/Elektronik J Gehäuse: F31 Alu, Glas Sichtfenster A Elektrischer Anschluss: Verschr. M20, IP66/68 NEMA4X/6P 1S Sensorbereich: 40bar/4MPa/600psi relativ, 400mH2O/1334ftH2O/16000inH2O Überlast: 60bar/6MPa/900psi G Referenzgenauigkeit: Standard J Kalibration; Einheit: Kundenspezifisch Druck; siehe Zusatzspez. GMJ Prozessanschluss: Gewinde ISO228 G1/2 Bohr. 11.4mm, 316L J Dichtung: EPDM, FDA VGS: PAB Statistische Warennummer: 90262020 Ursprungsland: DE | Stk.
PMC51-4RJ8/0 | Endress + Hauser | 71086208 PMC51-AA22QA1SGBGMJA Cerabar M PMC51 Messung: Druck, kapazitiv. Kompakt. Anwendung: Druck/Füllstand. Membran: Ceraphire, trocken, vakuumfest. :: Einfachste Vor-Ort Bedienung. :: Modular. AA Zulassung: Ex-freier Bereich 2 Ausgang: 4-20mA HART 2 Anzeige, Bedienung: Ohne LCD, Tasten auf Elektronik Q Gehäuse: F15 Edelstahl Hygiene A Elektrischer Anschluss: Verschr. M20, IP66/68 NEMA4X/6P 1S Sensorbereich: 40bar/4MPa/600psi relativ, 400mH2O/1334ftH2O/16000inH2O Überlast: 60bar/6MPa/900psi G Referenzgenauigkeit: Standard B Kalibration; Einheit: Sensorbereich; mbar/bar GMJ Prozessanschluss: Gewinde ISO228 G1/2 Bohr. 11.4mm, 316L A Dichtung: FKM Viton VGS: PAB Statistische Warennummer: 90262020 Ursprungsland: DE | Stk.
PMC51-5AE8/0 | Endress+Hauser | 71086208 PMC51-AA21JA1HGBGCJJ Cerabar M PMC51 Messung: Druck, kapazitiv. Kompakt. Anwendung: Druck/Füllstand. Membran: Ceraphire, trocken, vakuumfest. :: Einfachste Vor-Ort Bedienung. :: Modular. AA Zulassung: Ex-freier Bereich 2 Ausgang: 4-20mA HART 1 Anzeige, Bedienung: LCD, Tasten auf Anzeige/Elektronik J Gehäuse: F31 Alu, Glas Sichtfenster A Elektrischer Anschluss: Verschr. M20, IP66/68 NEMA4X/6P 1H Sensorbereich: 1bar/100kPa/15psi relativ, 10mH2O/33ftH2O/400inH2O Überlast: 10bar/1MPa/150psi G Referenzgenauigkeit: Standard B Kalibration; Einheit: Sensorbereich; mbar/bar GCJ Prozessanschluss: Gewinde ISO228 G1/2, 316L J Dichtung: EPDM, FDA VGS: PAB Statistische Warennummer: 90262020 Ursprungsland: DE | Stk.
PMC51-5DK1/0 | Endress+Hauser | 71086208 PMC51-BA21JA1SGBGCJA Cerabar M PMC51 Messung: Druck, kapazitiv. Kompakt. Anwendung: Druck/Füllstand. Membran: Ceraphire, trocken, vakuumfest. :: Einfachste Vor-Ort Bedienung. :: Modular. BA Zulassung: ATEX II 1/2G Ex ia IIC T6 2 Ausgang: 4-20mA HART 1 Anzeige, Bedienung: LCD, Tasten auf Anzeige/Elektronik J Gehäuse: F31 Alu, Glas Sichtfenster A Elektrischer Anschluss: Verschr. M20, IP66/68 NEMA4X/6P 1S Sensorbereich: 40bar/4MPa/600psi relativ, 400mH2O/1334ftH2O/16000inH2O Überlast: 60bar/6MPa/900psi G Referenzgenauigkeit: Standard B Kalibration; Einheit: Sensorbereich; mbar/bar GCJ Prozessanschluss: Gewinde ISO228 G1/2, 316L A Dichtung: FKM Viton VGS: PAB Statistische Warennummer: 90262020 Ursprungsland: DE | Stk.
PMC51-6PV0/0 | Endress+Hauser | 71086208 PMC51-AA11JA1MGBGVJA Cerabar M PMC51 Messung: Druck, kapazitiv. Kompakt. Anwendung: Druck/Füllstand. Membran: Ceraphire, trocken, vakuumfest. :: Einfachste Vor-Ort Bedienung. :: Modular. AA Zulassung: Ex-freier Bereich 1 Ausgang: 4-20mA 1 Anzeige, Bedienung: LCD, Tasten auf Anzeige/Elektronik J Gehäuse: F31 Alu, Glas Sichtfenster A Elektrischer Anschluss: Verschr. M20, IP66/68 NEMA4X/6P 1M Sensorbereich: 4bar/400kPa/60psi relativ, 40mH2O/133ftH2O/1600inH2O Überlast: 25bar/2.5MPa/375psi G Referenzgenauigkeit: Standard B Kalibration; Einheit: Sensorbereich; mbar/bar GVJ Prozessanschluss: Gewinde ISO228 G1-1/2, 316L, frontbündig A Dichtung: FKM Viton VGS: PAB Statistische Warennummer: 90262020 Ursprungsland: DE | Stk.
PMC51-7K36/1C3 | Endress+Hauser | 71086208 PMC51-BA21JA1CGJRKJA+PAZ1 Cerabar M PMC51 Messung: Druck, kapazitiv. Kompakt. Anwendung: Druck/Füllstand. Membran: Ceraphire, trocken, vakuumfest. :: Einfachste Vor-Ort Bedienung. :: Modular. zusätzliche Spezifikationen Messanfang 0,000 mbar Messende 100,000 mbar 2. Anzeigewert kein Dämpfung [s] 00000002 Anhängeschild VA 52006326 XXX XXX BA Zulassung: ATEX II 1/2G Ex ia IIC T6 2 Ausgang: 4-20mA HART 1 Anzeige, Bedienung: LCD, Tasten auf Anzeige/Elektronik J Gehäuse: F31 Alu, Glas Sichtfenster A Elektrischer Anschluss: Verschr. M20, IP66/68 NEMA4X/6P 1C Sensorbereich: 100mbar/10kPa/1.5psi relativ, 1mH2O/3ftH2O/40inH2O Überlast: 4bar/400kPa/60psi G Referenzgenauigkeit: Standard J Kalibration; Einheit: Kundenspezifisch Druck; siehe Zusatzspez. RKJ Prozessanschluss: Gewinde ANSI MNPT1/2 Bohr. 11.4mm, 316L A Dichtung: FKM Viton PA >>Zubehör beigelegt: Montagehalter, Wand/Rohr, 304 Z1 >>Kennzeichnung: Messstelle (TAG), siehe Zusatzspez. VGS: PAB Statistische Warennummer: 90262020 Ursprungsland: DE | Stk.
PMC51-7PE9/0 | Endress + Hauser | PMC51-7PE9/0 71086208 PMC51-AA12QA1HGBGVJA Cerabar M PMC51 Messung: Druck, kapazitiv. Kompakt. Anwendung: Druck/Füllstand. Membran: Ceraphire, trocken, vakuumfest. :: Einfachste Vor-Ort Bedienung. :: Modular. AA Zulassung: Ex-freier Bereich 1 Ausgang: 4-20mA 2 Anzeige, Bedienung: Ohne LCD, Tasten auf Elektronik Q Gehäuse: F15 Edelstahl Hygiene A Elektrischer Anschluss: Verschr. M20, IP66/68 NEMA4X/6P 1H Sensorbereich: 1bar/100kPa/15psi relativ, 10mH2O/33ftH2O/400inH2O Überlast: 10bar/1MPa/150psi G Referenzgenauigkeit: Standard B Kalibration; Einheit: Sensorbereich; mbar/bar GVJ Prozessanschluss: Gewinde ISO228 G1-1/2, 316L, frontbündig A Dichtung: FKM Viton VGS: PAB Statistische Warennummer: 90262020 Ursprungsland: DE | Stk.
PMC51-84P0/156 | Endress+Hauser | Paketpreis 71086208 PMC51-AA21JA1HGJGCJJ Cerabar M PMC51 Messung: Druck, kapazitiv. Kompakt. Anwendung: Druck/Füllstand. Membran: Ceraphire, trocken, vakuumfest. :: Einfachste Vor-Ort Bedienung. :: Modular. zusätzliche Spezifikationen Messanfang 1,000- kgf/cm Messende 1,000 kgf/cm 2. Anzeigewert kein Dämpfung [s] 00000002 AA Zulassung: Ex-freier Bereich 2 Ausgang: 4-20mA HART 1 Anzeige, Bedienung: LCD, Tasten auf Anzeige/Elektronik J Gehäuse: F31 Alu, Glas Sichtfenster A Elektrischer Anschluss: Verschr. M20, IP66/68 NEMA4X/6P 1H Sensorbereich: 1bar/100kPa/15psi relativ, 10mH2O/33ftH2O/400inH2O Überlast: 10bar/1MPa/150psi G Referenzgenauigkeit: Standard J Kalibration; Einheit: Kundenspezifisch Druck; siehe Zusatzspez. GCJ Prozessanschluss: Gewinde ISO228 G1/2, 316L J Dichtung: EPDM, FDA VGS: PAB Statistische Warennummer: 90262020 Ursprungsland: DE | Stk.
PMC51-8857/139 | Endress + Hauser | 71086208 PMC51-AA22QA1HGJGCJJ Cerabar M PMC51 Messung: Druck, kapazitiv. Kompakt. Anwendung: Druck/Füllstand. Membran: Ceraphire, trocken, vakuumfest. :: Einfachste Vor-Ort Bedienung. :: Modular. zusätzliche Spezifikationen Messanfang 1,000- bar Messende 1,000 bar 2. Anzeigewert kein Dämpfung [s] 00000002 AA Zulassung: Ex-freier Bereich 2 Ausgang: 4-20mA HART 2 Anzeige, Bedienung: Ohne LCD, Tasten auf Elektronik Q Gehäuse: F15 Edelstahl Hygiene A Elektrischer Anschluss: Verschr. M20, IP66/68 NEMA4X/6P 1H Sensorbereich: 1bar/100kPa/15psi relativ, 10mH2O/33ftH2O/400inH2O Überlast: 10bar/1MPa/150psi G Referenzgenauigkeit: Standard J Kalibration; Einheit: Kundenspezifisch Druck; siehe Zusatzspez. GCJ Prozessanschluss: Gewinde ISO228 G1/2, 316L J Dichtung: EPDM, FDA VGS: PAB Statistische Warennummer: 90262020 Ursprungsland: DE | Stk.
PMC51-91V7/190 | Endress+Hauser | 71086208 PMC51-AA21JA1CGJCXJA Cerabar M PMC51 Messung: Druck, kapazitiv. Kompakt. Anwendung: Druck/Füllstand. Membran: Ceraphire, trocken, vakuumfest. :: Einfachste Vor-Ort Bedienung. :: Modular. zusätzliche Spezifikationen Messanfang 0,000 mbar Messende 100,000 mbar 2. Anzeigewert kein Dämpfung [s] 00000002 AA Zulassung: Ex-freier Bereich 2 Ausgang: 4-20mA HART 1 Anzeige, Bedienung: LCD, Tasten auf Anzeige/Elektronik J Gehäuse: F31 Alu, Glas Sichtfenster A Elektrischer Anschluss: Verschr. M20, IP66/68 NEMA4X/6P 1C Sensorbereich: 100mbar/10kPa/1.5psi relativ, 1mH2O/3ftH2O/40inH2O Überlast: 4bar/400kPa/60psi G Referenzgenauigkeit: Standard J Kalibration; Einheit: Kundenspezifisch Druck; siehe Zusatzspez. CXJ Prozessanschluss: DN50 PN10-40 B1, 316L Flansch EN1092-1 A Dichtung: FKM Viton VGS: PAB Statistische Warennummer: 90262020 Ursprungsland: DE | Stk.
PMC51-AA21JA1CGBRKJA+PA | Endress+Hauser | 71086208 PMC51-AA21JA1CGBRKJA+PA Cerabar M PMC51 Messung: Druck, kapazitiv. Kompakt. Anwendung: Druck/Füllstand. Membran: Ceraphire, trocken, vakuumfest. :: Einfachste Vor-Ort Bedienung. :: Modular. AA Zulassung: Ex-freier Bereich 2 Ausgang: 4-20mA HART 1 Anzeige, Bedienung: LCD, Tasten auf Anzeige/Elektronik J Gehäuse: F31 Alu, Glas Sichtfenster A Elektrischer Anschluss: Verschr. M20, IP66/68 NEMA4X/6P 1C Sensorbereich: 100mbar/10kPa/1.5psi relativ, 1mH2O/3ftH2O/40inH2O Überlast: 4bar/400kPa/60psi G Referenzgenauigkeit: Standard B Kalibration; Einheit: Sensorbereich; mbar/bar RKJ Prozessanschluss: Gewinde ANSI MNPT1/2 Bohr. 11.4mm, 316L A Dichtung: FKM Viton PA >>Zubehör beigelegt: Montagehalter, Wand/Rohr, 304 VGS: PAB Statistische Warennummer: 90262020 Ursprungsland: DE | Stk.
PMC51-AA21JA1FGBRKJA+PA | Endress+Hauser | 71086208 PMC51-AA21JA1FGBRKJA+PA Cerabar M PMC51 Messung: Druck, kapazitiv. Kompakt. Anwendung: Druck/Füllstand. Membran: Ceraphire, trocken, vakuumfest. :: Einfachste Vor-Ort Bedienung. :: Modular. AA Zulassung: Ex-freier Bereich 2 Ausgang: 4-20mA HART 1 Anzeige, Bedienung: LCD, Tasten auf Anzeige/Elektronik J Gehäuse: F31 Alu, Glas Sichtfenster A Elektrischer Anschluss: Verschr. M20, IP66/68 NEMA4X/6P 1F Sensorbereich: 400mbar/40kPa/6psi relativ, 4mH2O/13ftH2O/160inH2O Überlast: 8bar/800kPa/120psi G Referenzgenauigkeit: Standard B Kalibration; Einheit: Sensorbereich; mbar/bar RKJ Prozessanschluss: Gewinde ANSI MNPT1/2 Bohr. 11.4mm, 316L A Dichtung: FKM Viton PA >>Zubehör beigelegt: Montagehalter, Wand/Rohr, 304 VGS: PAB Statistische Warennummer: 90262020 Ursprungsland: DE | Stk.
PMC51-AA21JA1HGJGCJJ | Endress+Hauser | 71086208 PMC51-AA21JA1HGJGCJJ Cerabar M PMC51 Messung: Druck, kapazitiv. Kompakt. Anwendung: Druck/Füllstand. Membran: Ceraphire, trocken, vakuumfest. :: Einfachste Vor-Ort Bedienung. :: Modular. zusätzliche Spezifikationen Messanfang 1,000- kgf/cm Messende 1,000 kgf/cm 2. Anzeigewert kein Dämpfung [s] 00000002 AA Zulassung: Ex-freier Bereich 2 Ausgang: 4-20mA HART 1 Anzeige, Bedienung: LCD, Tasten auf Anzeige/Elektronik J Gehäuse: F31 Alu, Glas Sichtfenster A Elektrischer Anschluss: Verschr. M20, IP66/68 NEMA4X/6P 1H Sensorbereich: 1bar/100kPa/15psi relativ, 10mH2O/33ftH2O/400inH2O Überlast: 10bar/1MPa/150psi G Referenzgenauigkeit: Standard J Kalibration; Einheit: Kundenspezifisch Druck; siehe Zusatzspez. GCJ Prozessanschluss: Gewinde ISO228 G1/2, 316L J Dichtung: EPDM, FDA VGS: PAB Statistische Warennummer: 90262020 Ursprungsland: DE | Stk.
PMC51-AA21JA1PGBRKJA+PA | Endress+Hauser | 71086208 PMC51-AA21JA1PGBRKJA+PA Cerabar M PMC51 Messung: Druck, kapazitiv. Kompakt. Anwendung: Druck/Füllstand. Membran: Ceraphire, trocken, vakuumfest. :: Einfachste Vor-Ort Bedienung. :: Modular. AA Zulassung: Ex-freier Bereich 2 Ausgang: 4-20mA HART 1 Anzeige, Bedienung: LCD, Tasten auf Anzeige/Elektronik J Gehäuse: F31 Alu, Glas Sichtfenster A Elektrischer Anschluss: Verschr. M20, IP66/68 NEMA4X/6P 1P Sensorbereich: 10bar/1MPa/150psi relativ, 100mH2O/333ftH2O/4000inH2O Überlast: 40bar/4MPa/600psi G Referenzgenauigkeit: Standard B Kalibration; Einheit: Sensorbereich; mbar/bar RKJ Prozessanschluss: Gewinde ANSI MNPT1/2 Bohr. 11.4mm, 316L A Dichtung: FKM Viton PA >>Zubehör beigelegt: Montagehalter, Wand/Rohr, 304 VGS: PAB Statistische Warennummer: 90262020 Ursprungsland: DE | Stk.
PMC51-AA21JA1SGCGCJA+AAPA78 | Endress + Hauser | PMC51-DN33/0 71086208 PMC51-AA21JA1SGCGCJA+AAPA78 Cerabar M PMC51 Messung: Druck, kapazitiv. Kompakt. Anwendung: Druck/Füllstand. Membran: Ceraphire, trocken, vakuumfest. :: Einfachste Vor-Ort Bedienung. :: Modular. AA Zulassung: Ex-freier Bereich 2 Ausgang: 4-20mA HART 1 Anzeige, Bedienung: LCD, Tasten auf Anzeige/Elektronik J Gehäuse: F31 Alu, Glas Sichtfenster A Elektrischer Anschluss: Verschr. M20, IP66/68 NEMA4X/6P 1S Sensorbereich: 40bar/4MPa/600psi relativ, 400mH2O/1334ftH2O/16000inH2O Überlast: 60bar/6MPa/900psi G Referenzgenauigkeit: Standard C Kalibration; Einheit: Sensorbereich; kPa/MPa GCJ Prozessanschluss: Gewinde ISO228 G1/2, 316L A Dichtung: FKM Viton AA >Weitere Bediensprache: Englisch PA >>Zubehör beigelegt: Montagehalter, Wand/Rohr, 304 78 >Firmware Version: 01.00.zz, HART, DevRev01 VGS: PAB Statistische Warennummer: 90262020 Ursprungsland: DE | Stk.
PMC51-AA21RA1PGBTDJK | Endress + Hauser | PMC51-NX63/0 71086208 PMC51-AA21RA1PGBTDJK Cerabar M PMC51 Messung: Druck, kapazitiv. Kompakt. Anwendung: Druck/Füllstand. Membran: Ceraphire, trocken, vakuumfest. :: Einfachste Vor-Ort Bedienung. :: Modular. AA Zulassung: Ex-freier Bereich 2 Ausgang: 4-20mA HART 1 Anzeige, Bedienung: LCD, Tastenauf Anzeige/Elektronik R Gehäuse: F15 Edelstahl Hygiene,Glas Sichtfenster A Elektrischer Anschluss: Verschr. M20, IP66/68 NEMA4X/6P 1P Sensorbereich: 10bar/1MPa/150psi relativ, 100mH2O/333ftH2O/4000inH2O Überlast: 40bar/4MPa/600psi G Referenzgenauigkeit: Standard B Kalibration; Einheit: Sensorbereich; mbar/bar TDJ Prozessanschluss: Tri-Clamp ISO2852 DN40-51 (2"), 316L, DIN32676 DN50, EHEDG, 3A mit Dichtung FDA K Dichtung: EPDM, FDA, 3A Class II, USP Class VI, DVGW, KTW, W270, WRAS, ACS, NSF61 VGS: PAB Statistische Warennummer: 90262020 Ursprungsland: DE | Stk.
PMC51-AA22IA1SGCGCJJ | Endress+Hauser | 71086208 PMC51-AA22IA1SGCGCJJ Cerabar M PMC51 Messung: Druck, kapazitiv. Kompakt. Anwendung: Druck/Füllstand. Membran: Ceraphire, trocken, vakuumfest. :: Einfachste Vor-Ort Bedienung. :: Modular. AA Zulassung: Ex-freier Bereich 2 Ausgang: 4-20mA HART 2 Anzeige, Bedienung: Ohne LCD, Tasten auf Elektronik I Gehäuse: F31 Alu A Elektrischer Anschluss: Verschr. M20, IP66/68 NEMA4X/6P 1S Sensorbereich: 40bar/4MPa/600psi relativ, 400mH2O/1334ftH2O/16000inH2O Überlast: 60bar/6MPa/900psi G Referenzgenauigkeit: Standard C Kalibration; Einheit: Sensorbereich; kPa/MPa GCJ Prozessanschluss: Gewinde ISO228 G1/2, 316L J Dichtung: EPDM, FDA VGS: PAB Statistische Warennummer: 90262020 Ursprungsland: DE | Stk.
PMC51-BA21JA1SGCGCJA | Endress+Hauser | 71086208 PMC51-BA21JA1SGCGCJA Cerabar M PMC51 Messung: Druck, kapazitiv. Kompakt. Anwendung: Druck/Füllstand. Membran: Ceraphire, trocken, vakuumfest. :: Einfachste Vor-Ort Bedienung. :: Modular. BA Zulassung: ATEX II 1/2G Ex ia IIC T6 2 Ausgang: 4-20mA HART 1 Anzeige, Bedienung: LCD, Tasten auf Anzeige/Elektronik J Gehäuse: F31 Alu, Glas Sichtfenster A Elektrischer Anschluss: Verschr. M20, IP66/68 NEMA4X/6P 1S Sensorbereich: 40bar/4MPa/600psi relativ, 400mH2O/1334ftH2O/16000inH2O Überlast: 60bar/6MPa/900psi G Referenzgenauigkeit: Standard C Kalibration; Einheit: Sensorbereich; kPa/MPa GCJ Prozessanschluss: Gewinde ISO228 G1/2, 316L A Dichtung: FKM Viton VGS: PAB Statistische Warennummer: 90262020 Ursprungsland: DE | Stk.
PMC51-BA21JA1SGCGCJA+PA | Endress + Hauser | PMC51-16FP4/0 71086208 PMC51-BA21JA1SGCGCJA+PA Cerabar M PMC51 Messung: Druck, kapazitiv. Kompakt. Anwendung: Druck/Füllstand. Membran: Ceraphire, trocken, vakuumfest. :: Einfachste Vor-Ort Bedienung. :: Modular. BA Zulassung: ATEX II 1/2G Ex ia IIC T6 2 Ausgang: 4-20mA HART 1 Anzeige, Bedienung: LCD, Tasten auf Anzeige/Elektronik J Gehäuse: F31 Alu, Glas Sichtfenster A Elektrischer Anschluss: Verschr. M20, IP66/68 NEMA4X/6P 1S Sensorbereich: 40bar/4MPa/600psi relativ, 400mH2O/1334ftH2O/16000inH2O Überlast: 60bar/6MPa/900psi G Referenzgenauigkeit: Standard C Kalibration; Einheit: Sensorbereich; kPa/MPa GCJ Prozessanschluss: Gewinde ISO228 G1/2, 316L A Dichtung: FKM Viton PA >>Zubehör beigelegt: Montagehalter, Wand/Rohr, 304 VGS: PAB Statistische Warennummer: 90262020 Ursprungsland: DE | Stk.
PMC51-BA22IA1SGCGCJA+PA | Endress+Hauser | 71086208 PMC51-BA22IA1SGCGCJA+PA Cerabar M PMC51 Messung: Druck, kapazitiv. Kompakt. Anwendung: Druck/Füllstand. Membran: Ceraphire, trocken, vakuumfest. :: Einfachste Vor-Ort Bedienung. :: Modular. BA Zulassung: ATEX II 1/2G Ex ia IIC T6 2 Ausgang: 4-20mA HART 2 Anzeige, Bedienung: Ohne LCD, Tasten auf Elektronik I Gehäuse: F31 Alu A Elektrischer Anschluss: Verschr. M20, IP66/68 NEMA4X/6P 1S Sensorbereich: 40bar/4MPa/600psi relativ, 400mH2O/1334ftH2O/16000inH2O Überlast: 60bar/6MPa/900psi G Referenzgenauigkeit: Standard C Kalibration; Einheit: Sensorbereich; kPa/MPa GCJ Prozessanschluss: Gewinde ISO228 G1/2, 316L A Dichtung: FKM Viton PA >>Zubehör beigelegt: Montagehalter, Wand/Rohr, 304 VGS: PAB Statistische Warennummer: 90262020 Ursprungsland: DE | Stk.
PMC51-DN28/0 | Endress + Hauser | 71086208 PMC51-AA22QA1HGCGCJA+AAPA78 Cerabar M PMC51 Messung: Druck, kapazitiv. Kompakt. Anwendung: Druck/Füllstand. Membran: Ceraphire, trocken, vakuumfest. :: Einfachste Vor-Ort Bedienung. :: Modular. AA Zulassung: Ex-freier Bereich 2 Ausgang: 4-20mA HART 2 Anzeige, Bedienung: Ohne LCD, Tasten auf Elektronik Q Gehäuse: F15 Edelstahl Hygiene A Elektrischer Anschluss: Verschr. M20, IP66/68 NEMA4X/6P 1H Sensorbereich: 1bar/100kPa/15psi relativ, 10mH2O/33ftH2O/400inH2O Überlast: 10bar/1MPa/150psi G Referenzgenauigkeit: Standard C Kalibration; Einheit: Sensorbereich; kPa/MPa GCJ Prozessanschluss: Gewinde ISO228 G1/2, 316L A Dichtung: FKM Viton AA >Weitere Bediensprache: Englisch PA >>Zubehör beigelegt: Montagehalter, Wand/Rohr, 304 78 >Firmware Version: 01.00.zz, HART, DevRev01 VGS: PAB Statistische Warennummer: 90262020 Ursprungsland: DE | Stk.
PMC51-DN33/0 | Endress + Hauser | 71086208 PMC51-AA21JA1SGCGCJA+AAPA78 Cerabar M PMC51 Messung: Druck, kapazitiv. Kompakt. Anwendung: Druck/Füllstand. Membran: Ceraphire, trocken, vakuumfest. :: Einfachste Vor-Ort Bedienung. :: Modular. AA Zulassung: Ex-freier Bereich 2 Ausgang: 4-20mA HART 1 Anzeige, Bedienung: LCD, Tasten auf Anzeige/Elektronik J Gehäuse: F31 Alu, Glas Sichtfenster A Elektrischer Anschluss: Verschr. M20, IP66/68 NEMA4X/6P 1S Sensorbereich: 40bar/4MPa/600psi relativ, 400mH2O/1334ftH2O/16000inH2O Überlast: 60bar/6MPa/900psi G Referenzgenauigkeit: Standard C Kalibration; Einheit: Sensorbereich; kPa/MPa GCJ Prozessanschluss: Gewinde ISO228 G1/2, 316L A Dichtung: FKM Viton AA >Weitere Bediensprache: Englisch PA >>Zubehör beigelegt: Montagehalter, Wand/Rohr, 304 78 >Firmware Version: 01.00.zz, HART, DevRev01 VGS: PAB Statistische Warennummer: 90262020 Ursprungsland: DE | Stk.
PMC51-DQ67/0 | Endress + Hauser | 71086208 PMC51-AA12QA1PGBMRJK Cerabar M PMC51 Messung: Druck, kapazitiv. Kompakt. Anwendung: Druck/Füllstand. Membran: Ceraphire, trocken, vakuumfest. :: Einfachste Vor-Ort Bedienung. :: Modular. AA Zulassung: Ex-freier Bereich 1 Ausgang: 4-20mA 2 Anzeige, Bedienung: Ohne LCD, Tasten auf Elektronik Q Gehäuse: F15 Edelstahl Hygiene A Elektrischer Anschluss: Verschr. M20, IP66/68 NEMA4X/6P 1P Sensorbereich: 10bar/1MPa/150psi relativ, 100mH2O/333ftH2O/4000inH2O Überlast: 40bar/4MPa/600psi G Referenzgenauigkeit: Standard B Kalibration; Einheit: Sensorbereich; mbar/bar MRJ Prozessanschluss: DIN11851 DN50PN25 Nutmutter, 316L, EHEDG, 3A mit Dichtung FDA K Dichtung: EPDM, FDA, 3A Class II, USP Class VI, DVGW, KTW, W270, WRAS, ACS, NSF61 VGS: PAB Statistische Warennummer: 90262020 Ursprungsland: DE | Stk.
PMC51-FLV3/0 | Endress Hauser | 71086208 PMC51-AA22IA1PGBGCJA+AAF178 Cerabar M PMC51 Messung: Druck, kapazitiv. Kompakt. Anwendung: Druck/Füllstand. Membran: Ceraphire, trocken, vakuumfest. :: Einfachste Vor-Ort Bedienung. :: Modular. AA Zulassung: Ex-freier Bereich 2 Ausgang: 4-20mA HART 2 Anzeige, Bedienung: Ohne LCD, Tasten auf Elektronik I Gehäuse: F31 Alu A Elektrischer Anschluss: Verschr. M20, IP66/68 NEMA4X/6P 1P Sensorbereich: 10bar/1MPa/150psi relativ, 100mH2O/333ftH2O/4000inH2O Überlast: 40bar/4MPa/600psi G Referenzgenauigkeit: Standard B Kalibration; Einheit: Sensorbereich; mbar/bar GCJ Prozessanschluss: Gewinde ISO228 G1/2, 316L A Dichtung: FKM Viton AA >Weitere Bediensprache: Englisch F1 >Kalibration: Werkskalibrierschein 5-Punkte 78 >Firmware Version: 01.00.zz, HART, DevRev01 VGS: PAB Statistische Warennummer: 90262020 Ursprungsland: DE | Stk.
PMC51-FLW9/0 | Endress Hauser | 71086208 PMC51-AA22IA2KGBGCJA+AFF178 Cerabar M PMC51 Messung: Druck, kapazitiv. Kompakt. Anwendung: Druck/Füllstand. Membran: Ceraphire, trocken, vakuumfest. :: Einfachste Vor-Ort Bedienung. :: Modular. AA Zulassung: Ex-freier Bereich 2 Ausgang: 4-20mA HART 2 Anzeige, Bedienung: Ohne LCD, Tasten auf Elektronik I Gehäuse: F31 Alu A Elektrischer Anschluss: Verschr. M20, IP66/68 NEMA4X/6P 2K Sensorbereich: 2bar/200kPa/30psi abs, 20mH2O/67ftH2O/800inH2O abs Überlast: 18bar/1.8MPa/270psi G Referenzgenauigkeit: Standard B Kalibration; Einheit: Sensorbereich; mbar/bar GCJ Prozessanschluss: Gewinde ISO228 G1/2, 316L A Dichtung: FKM Viton AF >Weitere Bediensprache: Niederländisch F1 >Kalibration: Werkskalibrierschein 5-Punkte 78 >Firmware Version: 01.00.zz, HART, DevRev01 VGS: PAB Statistische Warennummer: 90262020 Ursprungsland: DE Lieferzeit ab Werk: 10 Arbeitstage | Stk.
PMC51-KEE8/0 | Endress+Hauser | 71086208 PMC51-AA21RA1SGBGCJA+AA Cerabar M PMC51 Messung: Druck, kapazitiv. Kompakt. Anwendung: Druck/Füllstand. Membran: Ceraphire, trocken, vakuumfest. :: Einfachste Vor-Ort Bedienung. :: Modular. AA Zulassung: Ex-freier Bereich 2 Ausgang: 4-20mA HART 1 Anzeige, Bedienung: LCD, Tasten auf Anzeige/Elektronik R Gehäuse: F15 Edelstahl Hygiene, Glas Sichtfenster A Elektrischer Anschluss: Verschr. M20, IP66/68 NEMA4X/6P 1S Sensorbereich: 40bar/4MPa/600psi relativ, 400mH2O/1334ftH2O/16000inH2O Überlast: 60bar/6MPa/900psi G Referenzgenauigkeit: Standard B Kalibration; Einheit: Sensorbereich; mbar/bar GCJ Prozessanschluss: Gewinde ISO228 G1/2, 316L A Dichtung: FKM Viton AA >Weitere Bediensprache: Englisch VGS: PAB Statistische Warennummer: 90262020 Ursprungsland: DE | Stk.
PMC51-LDJ3/0 | Endress+Hauser | 71086208 PMC51-AA22IA1SGCGCJJ Cerabar M PMC51 Messung: Druck, kapazitiv. Kompakt. Anwendung: Druck/Füllstand. Membran: Ceraphire, trocken, vakuumfest. :: Einfachste Vor-Ort Bedienung. :: Modular. AA Zulassung: Ex-freier Bereich 2 Ausgang: 4-20mA HART 2 Anzeige, Bedienung: Ohne LCD, Tasten auf Elektronik I Gehäuse: F31 Alu A Elektrischer Anschluss: Verschr. M20, IP66/68 NEMA4X/6P 1S Sensorbereich: 40bar/4MPa/600psi relativ, 400mH2O/1334ftH2O/16000inH2O Überlast: 60bar/6MPa/900psi G Referenzgenauigkeit: Standard C Kalibration; Einheit: Sensorbereich; kPa/MPa GCJ Prozessanschluss: Gewinde ISO228 G1/2, 316L J Dichtung: EPDM, FDA VGS: PAB Statistische Warennummer: 90262020 Ursprungsland: DE | Stk.
PMC51-MM23/0 | Endress + Hauser | 71086208 PMC51-AA21JA1MGBCRPA Cerabar M PMC51 Messung: Druck, kapazitiv. Kompakt. Anwendung: Druck/Füllstand. Membran: Ceraphire, trocken, vakuumfest. :: Einfachste Vor-Ort Bedienung. :: Modular. AA Zulassung: Ex-freier Bereich 2 Ausgang: 4-20mA HART 1 Anzeige, Bedienung: LCD, Tastenauf Anzeige/Elektronik J Gehäuse: F31 Alu, Glas Sichtfenster A Elektrischer Anschluss: Verschr. M20, IP66/68 NEMA4X/6P 1M Sensorbereich: 4bar/400kPa/60psi relativ, 40mH2O/133ftH2O/1600inH2O Überlast: 25bar/2.5MPa/375psi G Referenzgenauigkeit: Standard B Kalibration; Einheit: Sensorbereich; mbar/bar CRP Prozessanschluss: DN50 PN25/40,ECTFE>316L Flansch EN1092-1 A Dichtung: FKM Viton VGS: PAB Statistische Warennummer: 90262020 Ursprungsland: DE | Stk.
PMC51-Q5R8/101 | Endress Hauser | 0218431 / 20110823 Der PMC41 mit Pa-Elektronik wird nicht mehr hergestellt. PMC51 ist der Nachfolgetyp 71086208 PMC51-AA32IA1PGJGCJA+AAZ1 Cerabar M PMC51 Messung: Druck, kapazitiv. Kompakt. Anwendung: Druck/Füllstand. Membran: Ceraphire, trocken, vakuumfest. :: Einfachste Vor-Ort Bedienung. :: Modular. zusätzliche Spezifikationen Meßanfang 0,000 kPa Meßende 100,000 kPa 2. Anzeigewert kein Dämpfung [s] 00000002 Anhängeschild VA 52006326 XXX XXX AA Zulassung: Ex-freier Bereich 3 Ausgang: PROFIBUS PA 2 Anzeige, Bedienung: Ohne LCD, Tasten auf Elektronik I Gehäuse: F31 Alu A Elektrischer Anschluss: Verschr. M20, IP66/68 NEMA4X/6P 1P Sensorbereich: 10bar/1MPa/150psi relativ, 100mH2O/333ftH2O/4000inH2O Überlast: 40bar/4MPa/600psi G Referenzgenauigkeit: Standard J Kalibration; Einheit: Kundenspezifisch Druck; siehe Zusatzspez. GCJ Prozessanschluss: Gewinde ISO228 G1/2, 316L A Dichtung: FKM Viton AA >Weitere Bediensprache: Englisch Z1 >>Kennzeichnung: Messstelle (TAG), siehe Zusatzspez. VGS: PAB Statistische Warennummer: 90262020 Ursprungsland: DE Lieferzeit ab Werk: 15 Arbeitstage | Stk.
PMC51-Q5V0/0 | Endress Hauser | Der PMC41 mit Profibuselektronik wird nicht mehr hergestellt. Nachfolgetyp ist der PMC51 71086208 PMC51-AA32IA1PGAGCJA+AAZ1Z2 Cerabar M PMC51 Messung: Druck, kapazitiv. Kompakt. Anwendung: Druck/Füllstand. Membran: Ceraphire, trocken, vakuumfest. :: Einfachste Vor-Ort Bedienung. :: Modular. Anhängeschild VA 52006326 XXX 111 XXX 111 XXX 111 XXX 111 XXX 111 XXX 111 AA Zulassung: Ex-freier Bereich 3 Ausgang: PROFIBUS PA 2 Anzeige, Bedienung: Ohne LCD, Tasten auf Elektronik I Gehäuse: F31 Alu A Elektrischer Anschluss: Verschr. M20, IP66/68 NEMA4X/6P 1P Sensorbereich: 10bar/1MPa/150psi relativ, 100mH2O/333ftH2O/4000inH2O Überlast: 40bar/4MPa/600psi G Referenzgenauigkeit: Standard A Kalibration; Einheit: Sensorbereich; % GCJ Prozessanschluss: Gewinde ISO228 G1/2, 316L A Dichtung: FKM Viton AA >Weitere Bediensprache: Englisch Z1 >>Kennzeichnung: Messstelle (TAG), siehe Zusatzspez. Z2 >>Kennzeichnung: Busadresse, siehe Zusatzspez. VGS: PAB Statistische Warennummer: 90262020 Ursprungsland: DE Lieferzeit ab Werk: 20 Arbeitstage | Stk.
PMC51-Q674/101 | Endress Hauser | 71086208 PMC51-AA32IA1PGJGCJA+AAZ1Z2 Cerabar M PMC51 Messung: Druck, kapazitiv. Kompakt. Anwendung: Druck/Füllstand. Membran: Ceraphire, trocken, vakuumfest. :: Einfachste Vor-Ort Bedienung. :: Modular. zusätzliche Spezifikationen Meßanfang 0,000 kPa Meßende 600,000 kPa 2. Anzeigewert kein Dämpfung [s] 00000002 Anhängeschild VA 52006326 xxx 111 xxx 111 xxx 111 xxx 111 xxx 111 xxx 111 xxx 111 xxx 111 xxx 111 xxx 111 xxx 111 xxx 111 xxx 111 xxx 111 xxx 111 xxx 111 xxx 111 xxx 111 xxx 111 xxx 111 xxx 111 xxx 111 AA Zulassung: Ex-freier Bereich 3 Ausgang: PROFIBUS PA 2 Anzeige, Bedienung: Ohne LCD, Tasten auf Elektronik I Gehäuse: F31 Alu A Elektrischer Anschluss: Verschr. M20, IP66/68 NEMA4X/6P 1P Sensorbereich: 10bar/1MPa/150psi relativ, 100mH2O/333ftH2O/4000inH2O Überlast: 40bar/4MPa/600psi G Referenzgenauigkeit: Standard J Kalibration; Einheit: Kundenspezifisch Druck; siehe Zusatzspez. GCJ Prozessanschluss: Gewinde ISO228 G1/2, 316L A Dichtung: FKM Viton AA >Weitere Bediensprache: Englisch Z1 >>Kennzeichnung: Messstelle (TAG), siehe Zusatzspez. Z2 >>Kennzeichnung: Busadresse, siehe Zusatzspez. VGS: PAB Statistische Warennummer: 90262020 Ursprungsland: DE | Stk.
PMC51-Q680/101 | Endress Hauser | 71086208 PMC51-AA32IA1PGJGCJA+Z1Z2 Cerabar M PMC51 Messung: Druck, kapazitiv. Kompakt. Anwendung: Druck/Füllstand. Membran: Ceraphire, trocken, vakuumfest. :: Einfachste Vor-Ort Bedienung. :: Modular. zusätzliche Spezifikationen Meßanfang 0,000 bar Meßende 10,000 bar 2. Anzeigewert kein Dämpfung [s] 00000002 Anhängeschild VA 52006326 XXX 111 AA Zulassung: Ex-freier Bereich 3 Ausgang: PROFIBUS PA 2 Anzeige, Bedienung: Ohne LCD, Tasten auf Elektronik I Gehäuse: F31 Alu A Elektrischer Anschluss: Verschr. M20, IP66/68 NEMA4X/6P 1P Sensorbereich: 10bar/1MPa/150psi relativ, 100mH2O/333ftH2O/4000inH2O Überlast: 40bar/4MPa/600psi G Referenzgenauigkeit: Standard J Kalibration; Einheit: Kundenspezifisch Druck; siehe Zusatzspez. GCJ Prozessanschluss: Gewinde ISO228 G1/2, 316L A Dichtung: FKM Viton Z1 >>Kennzeichnung: Messstelle (TAG), siehe Zusatzspez. Z2 >>Kennzeichnung: Busadresse, siehe Zusatzspez. VGS: PAB Statistische Warennummer: 90262020 Ursprungsland: DE | Stk.
PMC51-Q8U5/0 | Endress | 71086208 PMC51-AA22QA1HGBARJA Cerabar M PMC Messung: Druck, kapazitiv Kompakt. Anwendung: Druck/Füllstand. Membran: Ceraphire, trocken, vakuumfest. :: Einfachste Vor-Ort Bedienung. :: Modular. AA Zulassung: Ex-freier Bereich 2 Ausgang: 4-20mA HART 2 Anzeige, Bedienung: Ohne LCD, Tasten auf Elektronik Q Gehäuse: F15 Edelstahl Hygiene A Elektrischer Anschluss: Verschr. M20, IP66/68 NEMA4X/6P 1H Sensorbereich: 1bar/100kPa/15psi relativ, 10mH2O/33ftH2O/400inH2O Überlast: 10bar/1MPa/150psi G Referenzgenauigkeit: Standard B Kalibration; Einheit: Sensorbereich; mbar/bar ARJ Prozessanschluss: 2" 300lbs RF, 316/316L Flansch ANSI B16.5 A Dichtung: FKM Viton VGS: PAB Statistische Warennummer: 90262020 Ursprungsland: DE | Stk.
PMC51-QU60/0 | Endress+Hauser | 71086208 PMC51-AA12IA1PGBGCJJ+P2 Cerabar M PMC51 Messung: Druck, kapazitiv. Kompakt. Anwendung: Druck/Füllstand. Membran: Ceraphire, trocken, vakuumfest. :: Einfachste Vor-Ort Bedienung. :: Modular. PZAV-R1A2 Absperrventil, G1/2, 316Ti 71092139 AA Zulassung: Ex-freier Bereich 1 Ausgang: 4-20mA 2 Anzeige, Bedienung: Ohne LCD, Tasten auf Elektronik I Gehäuse: F31 Alu A Elektrischer Anschluss: Verschr. M20, IP66/68 NEMA4X/6P 1P Sensorbereich: 10bar/1MPa/150psi relativ, 100mH2O/333ftH2O/4000inH2O Überlast: 40bar/4MPa/600psi G Referenzgenauigkeit: Standard B Kalibration; Einheit: Sensorbereich; mbar/bar GCJ Prozessanschluss: Gewinde ISO228 G1/2, 316L J Dichtung: EPDM, FDA P2 >>Zubehör beigelegt: Absperrventil (PZAV), siehe Zusatzspez. VGS: PAB Statistische Warennummer: 90262020 Ursprungsland: DE | Stk.
PMC51-TAP2/0 | Endress Hauser | 71086208 PMC51-AA11SA1MGCCPJA Cerabar M PMC51 Messung: Druck, kapazitiv. Kompakt. Anwendung: Druck/Füllstand. Membran: Ceraphire, trocken, vakuumfest. :: Einfachste Vor-Ort Bedienung. :: Modular. AA Zulassung: Ex-freier Bereich 1 Ausgang: 4-20mA 1 Anzeige, Bedienung: LCD, Tasten auf Anzeige/Elektronik S Gehäuse: F15 Edelstahl Hygiene, Kunststoff Sichtfenster A Elektrischer Anschluss: Verschr. M20, IP66/68 NEMA4X/6P 1M Sensorbereich: 4bar/400kPa/60psi relativ, 40mH2O/133ftH2O/1600inH2O Überlast: 25bar/2.5MPa/375psi G Referenzgenauigkeit: Standard C Kalibration; Einheit: Sensorbereich; kPa/MPa CPJ Prozessanschluss: DN32 PN10-40 B1, 316L Flansch EN1092-1 A Dichtung: FKM Viton VGS: PAB Statistische Warennummer: 90262020 Ursprungsland: DE | Stk.
PMC51-UMV7/0 | Endress+Hauser | 71086208 PMC51-AA11SA1MGCCXJA Cerabar M PMC51 Messung: Druck, kapazitiv. Kompakt. Anwendung: Druck/Füllstand. Membran: Ceraphire, trocken, vakuumfest. :: Einfachste Vor-Ort Bedienung. :: Modular. AA Zulassung: Ex-freier Bereich 1 Ausgang: 4-20mA 1 Anzeige, Bedienung: LCD, Tasten auf Anzeige/Elektronik S Gehäuse: F15 Edelstahl Hygiene, Kunststoff Sichtfenster A Elektrischer Anschluss: Verschr. M20, IP66/68 NEMA4X/6P 1M Sensorbereich: 4bar/400kPa/60psi relativ, 40mH2O/133ftH2O/1600inH2O Überlast: 25bar/2.5MPa/375psi G Referenzgenauigkeit: Standard C Kalibration; Einheit: Sensorbereich; kPa/MPa CXJ Prozessanschluss: DN50 PN10-40 B1, 316L Flansch EN1092-1 A Dichtung: FKM Viton VGS: PAB Statistische Warennummer: 90262020 Ursprungsland: DE Lieferzeit ab Werk: 18 Arbeitstage | Stk.
PMC51-VTX1/101 | Endress+Hauser | 71086208 PMC51-AA21JA1PGJGCJA+AAHAPA Cerabar M PMC51 Messung: Druck, kapazitiv. Kompakt. Anwendung: Druck/Füllstand. Membran: Ceraphire, trocken, vakuumfest. :: Einfachste Vor-Ort Bedienung. :: Modular. zusätzliche Spezifikationen Messanfang 0,000 bar Messende 10,000 bar 2. Anzeigewert kein Dämpfung [s] 00000002 AA Zulassung: Ex-freier Bereich 2 Ausgang: 4-20mA HART 1 Anzeige, Bedienung: LCD, Tasten auf Anzeige/Elektronik J Gehäuse: F31 Alu, Glas Sichtfenster A Elektrischer Anschluss: Verschr. M20, IP66/68 NEMA4X/6P 1P Sensorbereich: 10bar/1MPa/150psi relativ, 100mH2O/333ftH2O/4000inH2O Überlast: 40bar/4MPa/600psi G Referenzgenauigkeit: Standard J Kalibration; Einheit: Kundenspezifisch Druck; siehe Zusatzspez. GCJ Prozessanschluss: Gewinde ISO228 G1/2, 316L A Dichtung: FKM Viton AA >Weitere Bediensprache: Englisch HA >>Dienstleistung: Gereinigt von Öl+Fett PA >>Zubehör beigelegt: Montagehalter, Wand/Rohr, 304 VGS: PAB Statistische Warennummer: 90262020 Ursprungsland: DE | Stk.
PMC51-W3D5/0 | Endress+Hauser | 71086208 PMC51-AA21SA1MGCCXJA+AF Cerabar M PMC51 Messung: Druck, kapazitiv. Kompakt. Anwendung: Druck/Füllstand. Membran: Ceraphire, trocken, vakuumfest. :: Einfachste Vor-Ort Bedienung. :: Modular. AA Zulassung: Ex-freier Bereich 2 Ausgang: 4-20mA HART 1 Anzeige, Bedienung: LCD, Tasten auf Anzeige/Elektronik S Gehäuse: F15 Edelstahl Hygiene, Kunststoff Sichtfenster A Elektrischer Anschluss: Verschr. M20, IP66/68 NEMA4X/6P 1M Sensorbereich: 4bar/400kPa/60psi relativ, 40mH2O/133ftH2O/1600inH2O Überlast: 25bar/2.5MPa/375psi G Referenzgenauigkeit: Standard C Kalibration; Einheit: Sensorbereich; kPa/MPa CXJ Prozessanschluss: DN50 PN10-40 B1, 316L Flansch EN1092-1 A Dichtung: FKM Viton AF >Weitere Bediensprache: Niederländisch VGS: PAB Statistische Warennummer: 90262020 Ursprungsland: DE | Stk.
PMC51-W3E0/0 | Endress+Hauser | 71086208 PMC51-AA21SA1MGCCXJA+AAF1 Cerabar M PMC51 Messung: Druck, kapazitiv. Kompakt. Anwendung: Druck/Füllstand. Membran: Ceraphire, trocken, vakuumfest. :: Einfachste Vor-Ort Bedienung. :: Modular. AA Zulassung: Ex-freier Bereich 2 Ausgang: 4-20mA HART 1 Anzeige, Bedienung: LCD, Tasten auf Anzeige/Elektronik S Gehäuse: F15 Edelstahl Hygiene, Kunststoff Sichtfenster A Elektrischer Anschluss: Verschr. M20, IP66/68 NEMA4X/6P 1M Sensorbereich: 4bar/400kPa/60psi relativ, 40mH2O/133ftH2O/1600inH2O Überlast: 25bar/2.5MPa/375psi G Referenzgenauigkeit: Standard C Kalibration; Einheit: Sensorbereich; kPa/MPa CXJ Prozessanschluss: DN50 PN10-40 B1, 316L Flansch EN1092-1 A Dichtung: FKM Viton AA >Weitere Bediensprache: Englisch F1 >Kalibration: Werkskalibrierschein 5-Punkte VGS: PAB Statistische Warennummer: 90262020 Ursprungsland: DE | Stk.
PMC71-1A11EBRDBAU | Endress Hauser | 52017196 Cerabar S PMC71 Messung: Druck, kapazitiv. Kompakt. Anwendung: Druck/Füllstand. Membran: Ceraphire, trocken, vakuumfest. :: Mechanisch robust, überlastfest. :: Hohe Anlagenverfügbarkeit durch Prozessüberwachung. :: Hohe Langzeitstabilität. :: Modular. zusätzliche Spezifikationen Meßanfang 10,000- mbar Meßende 200,000 mbar Anzeige bei 4mA Anz.bei 20mA Anzeige Einheit Anhängeschild VA 52006326 B4-3800-PT-032B 1 Zulassung: ATEX II 1/2G Ex ia IIC T6 A Ausgang; Bedienung: 4-20mA HART; Aussenlieg. + LCD 1 Gehäuse; Kabeleinführung: T14 316L IP66/67 NEMA6P; M20 Verschr. T14 = Deckel seitlich (Ex d > M20 Gewinde) 1E Sensorbereich; Sensor Überlastbereich: 250mbar/25kPa/3.75psi relativ; 5bar/500kPa/75psi B Kalibration; Einheit: Kundenspezifisch; siehe Zusatzspez. RD Prozessanschluss: Gewinde ANSI MNPT1/2 Bohr. 11.4mm, 316L B Dichtung: EPDM A Zusatzausstattung 1: nicht gewählt U Zusatzausstattung 2: Montagehalter, Wand/Rohr, 304 1 >>>Kennzeichnung: Messstelle (TAG), siehe Zusatzspez. VGS: PAE Statistische Warennummer: 90262020 Ursprungsland: DE | Stk.
PMC71-1A11SBRFBAU | Endress Hauser | 52017196 Cerabar S PMC71 Messung: Druck, kapazitiv. Kompakt. Anwendung: Druck/Füllstand. Membran: Ceraphire, trocken, vakuumfest. :: Mechanisch robust, überlastfest. :: Hohe Anlagenverfügbarkeit durch Prozessüberwachung. :: Hohe Langzeitstabilität. :: Modular. zusätzliche Spezifikationen Meßanfang 0,000 bar Meßende 30,000 bar Anzeige bei 4mA Anz.bei 20mA Anzeige Einheit Anhängeschild VA 52006326 B4-7300-PT-645 1 Zulassung: ATEX II 1/2G Ex ia IIC T6 A Ausgang; Bedienung: 4-20mA HART; Aussenlieg. + LCD 1 Gehäuse; Kabeleinführung: T14 316L IP66/67 NEMA6P; M20 Verschr. T14 = Deckel seitlich (Ex d > M20 Gewinde) 1S Sensorbereich; Sensor Überlastbereich: 40bar/4MPa/600psi relativ; 60bar/6MPa/900psi B Kalibration; Einheit: Kundenspezifisch; siehe Zusatzspez. RF Prozessanschluss: Gewinde ANSI MNPT1/2 Bohr. 11.4mm, Monel B Dichtung: EPDM A Zusatzausstattung 1: nicht gewählt U Zusatzausstattung 2: Montagehalter, Wand/Rohr, 304 1 >>>Kennzeichnung: Messstelle (TAG), siehe Zusatzspez. VGS: PAE Statistische Warennummer: 90262020 Ursprungsland: DE | Stk.
PMC71-1AA1MBGPBTU | Endress+Hauser | 52017196 Cerabar S PMC71 Messung: Druck, kapazitiv. Kompakt. Anwendung: Druck/Füllstand. Membran: Ceraphire, trocken, vakuumfest. :: Mechanisch robust, überlastfest. :: Hohe Anlagenverfügbarkeit durch Prozessüberwachung. :: Hohe Langzeitstabilität. :: Modular. zusätzliche Spezifikationen Messanfang 0,000 kgf/cm Messende 1,000 kgf/cm Anzeige bei 4mA Anzeige bei 20mA Anzeige-Einheit 1 Zulassung: ATEX II 1/2G Ex ia IIC T6 A Ausgang; Bedienung: 4-20mA HART; Aussenlieg. + LCD A Gehäuse; Kabeleinführung: T14 Alu IP66/67 NEMA6P; M20 Verschr. T14 = Deckel seitlich (Ex d > M20 Gewinde) 1M Sensorbereich; Sensor Überlastbereich: 4bar/400kPa/60psi relativ; 25bar/2500kPa/375psi B Kalibration; Einheit: Kundenspezifisch; siehe Zusatzspez. GP Prozessanschluss: Gewinde DIN13 M20 EN837 Bohr. 3mm, 316L B Dichtung: EPDM T Zusatzausstattung 1: Hochtemperatur Ausführung max 150oC U Zusatzausstattung 2: Montagehalter, Wand/Rohr, 304 VGS: PAE Statistische Warennummer: 90262020 Ursprungsland: DE | Stk.
PMC71-1AA1PBGDGAU | Endress+Hauser | 52017196 Cerabar S PMC71 Messung: Druck, kapazitiv. Kompakt. Anwendung: Druck/Füllstand. Membran: Ceraphire, trocken, vakuumfest. :: Mechanisch robust, überlastfest. :: Hohe Anlagenverfügbarkeit durch Prozessüberwachung. :: Hohe Langzeitstabilität. :: Modular. zusätzliche Spezifikationen Messanfang 4,000 kgf/cm Messende 6,000 kgf/cm Anzeige bei 4mA Anzeige bei 20mA Anzeige-Einheit 1 Zulassung: ATEX II 1/2G Ex ia IIC T6 A Ausgang; Bedienung: 4-20mA HART; Aussenlieg. + LCD A Gehäuse; Kabeleinführung: T14 Alu IP66/67 NEMA6P; M20 Verschr. T14 = Deckel seitlich (Ex d > M20 Gewinde) 1P Sensorbereich; Sensor Überlastbereich: 10bar/1MPa/150psi relativ; 40bar/4MPa/600psi B Kalibration; Einheit: Kundenspezifisch; siehe Zusatzspez. GD Prozessanschluss: Gewinde ISO228 G1/2 EN837, PVDF max 15bar/225psi; -10..60oC/14..140oF G Dichtung: FKM Viton, FDA A Zusatzausstattung 1: nicht gewählt U Zusatzausstattung 2: Montagehalter, Wand/Rohr, 304 VGS: PAE Statistische Warennummer: 90262020 Ursprungsland: DE | Stk.
PMC71-1AA2KBGEAAA | Endress+Hauser | 52017196 Cerabar S PMC71 Messung: Druck, kapazitiv. Kompakt. Anwendung: Druck/Füllstand. Membran: Ceraphire, trocken, vakuumfest. :: Mechanisch robust, überlastfest. :: Hohe Anlagenverfügbarkeit durch Prozessüberwachung. :: Hohe Langzeitstabilität. :: Modular. zusätzliche Spezifikationen Messanfang bar Messende 2,00000 bar Anzeige bei 4mA Anzeige bei 20mA Anzeige-Einheit 1 Zulassung: ATEX II 1/2G Ex ia IIC T6 A Ausgang; Bedienung: 4-20mA HART; Aussenlieg. + LCD A Gehäuse; Deckeldichtung; Kabeleinf.: T14 Alu IP66/67 NEMA6P; EPDM; M20 Verschraubung, T14 = Deckel seitlich (Ex d > M20 Gewinde) 2K Sensorbereich; Sensor Überlastbereich: 2bar/200kPa/30psi abs; 18bar/1800kPa/270psi B Kalibration; Einheit: Kundenspezifisch; siehe Zusatzspez. GE Prozessanschluss: Gewinde ISO228 G1/2 G1/4(innen), 316L A Dichtung: FKM Viton A Zusatzausstattung 1: nicht gewählt A Zusatzausstattung 2: nicht gewählt VGS: PAE Statistische Warennummer: 90262020 Ursprungsland: DE | Stk.
PMC71-1BA1H2GAAAU | Endress + Hauser | 52017196 Cerabar S PMC71 Messung: Druck, kapazitiv. Kompakt. Anwendung: Druck/Füllstand. Membran: Ceraphire, trocken, vakuumfest. :: Mechanisch robust, überlastfest. :: Hohe Anlagenverfügbarkeit durch Prozessüberwachung. :: Hohe Langzeitstabilität. :: Modular. 1 Zulassung: ATEX II 1/2G Ex ia IIC T6 B Ausgang; Bedienung: 4-20mA HART; Innenliegend + LCD A Gehäuse; Deckeldichtung; Kabeleinf.: T14 Alu IP66/67 NEMA6P; EPDM; M20 Verschraubung, T14 = Deckel seitlich (Ex d > M20 Gewinde) 1H Sensorbereich; Sensor Überlastbereich: 1bar/100kPa/15psi relativ; 10bar/1MPa/150psi 2 Kalibration; Einheit: Sensorbereich; kPa/MPa GA Prozessanschluss: Gewinde ISO228 G1/2 EN837, 316L A Dichtung: FKM Viton A Zusatzausstattung 1: nicht gewählt U Zusatzausstattung 2: Montagehalter, Wand/Rohr, 304 VGS: PAE Statistische Warennummer: 90262020 Ursprungsland: DE | Stk.
PMC71-1BA2M2GAAAU | Endress + Hauser | 52017196 Cerabar S PMC71 Messung: Druck, kapazitiv. Kompakt. Anwendung: Druck/Füllstand. Membran: Ceraphire, trocken, vakuumfest. :: Mechanisch robust, überlastfest. :: Hohe Anlagenverfügbarkeit durch Prozessüberwachung. :: Hohe Langzeitstabilität. :: Modular. 1 Zulassung: ATEX II 1/2G Ex ia IIC T6 B Ausgang; Bedienung: 4-20mA HART; Innenliegend + LCD A Gehäuse; Deckeldichtung; Kabeleinf.: T14 Alu IP66/67 NEMA6P; EPDM; M20 Verschraubung, T14 = Deckel seitlich (Ex d > M20 Gewinde) 2M Sensorbereich; Sensor Überlastbereich: 4bar/400kPa/60psi abs; 25bar/2500kPa/375psi 2 Kalibration; Einheit: Sensorbereich; kPa/MPa GA Prozessanschluss: Gewinde ISO228 G1/2 EN837, 316L A Dichtung: FKM Viton A Zusatzausstattung 1: nicht gewählt U Zusatzausstattung 2: Montagehalter, Wand/Rohr, 304 VGS: PAE Statistische Warennummer: 90262020 Ursprungsland: DE | Stk.
PMC71-1BA2P2GAAAU | Endress + Hauser | 52017196 Cerabar S PMC71 Messung: Druck, kapazitiv. Kompakt. Anwendung: Druck/Füllstand. Membran: Ceraphire, trocken, vakuumfest. :: Mechanisch robust, überlastfest. :: Hohe Anlagenverfügbarkeit durch Prozessüberwachung. :: Hohe Langzeitstabilität. :: Modular. 1 Zulassung: ATEX II 1/2G Ex ia IIC T6 B Ausgang; Bedienung: 4-20mA HART; Innenliegend + LCD A Gehäuse; Deckeldichtung; Kabeleinf.: T14 Alu IP66/67 NEMA6P; EPDM; M20 Verschraubung, T14 = Deckel seitlich (Ex d > M20 Gewinde) 2P Sensorbereich; Sensor Überlastbereich: 10bar/1MPa/150psi abs; 40bar/4MPa/600psi 2 Kalibration; Einheit: Sensorbereich; kPa/MPa GA Prozessanschluss: Gewinde ISO228 G1/2 EN837, 316L A Dichtung: FKM Viton A Zusatzausstattung 1: nicht gewählt U Zusatzausstattung 2: Montagehalter, Wand/Rohr, 304 VGS: PAE Statistische Warennummer: 90262020 Ursprungsland: DE | Stk.
PMC71-1CA1H1RDANU | Endress+Hauser | 52017196 Cerabar S PMC71 Messung: Druck, kapazitiv. Kompakt. Anwendung: Druck/Füllstand. Membran: Ceraphire, trocken, vakuumfest. :: Mechanisch robust, überlastfest. :: Hohe Anlagenverfügbarkeit durch Prozessüberwachung. :: Hohe Langzeitstabilität. :: Modular. 1 Zulassung: ATEX II 1/2G Ex ia IIC T6 C Ausgang; Bedienung: 4-20mA HART; Innenliegend A Gehäuse; Deckeldichtung; Kabeleinf.: T14 Alu IP66/67 NEMA6P; EPDM; M20 Verschraubung, T14 = Deckel seitlich (Ex d > M20 Gewinde) 1H Sensorbereich; Sensor Überlastbereich: 1bar/100kPa/15psi relativ; 10bar/1MPa/150psi 1 Kalibration; Einheit: Sensorbereich; mbar/bar RD Prozessanschluss: Gewinde ANSI MNPT1/2 Bohr. 11.4mm, 316L A Dichtung: FKM Viton N Zusatzausstattung 1: HistoROM /M-DAT Inbetriebnahme-/Diagnosesoftware beigelegt U Zusatzausstattung 2: Montagehalter, Wand/Rohr, 304 VGS: PAE Statistische Warennummer: 90262020 Ursprungsland: DE | Stk.
PMC71-1CA1S1RDANU | Endress + Hauser | 52017196 Cerabar S PMC71 Messung: Druck, kapazitiv. Kompakt. Anwendung: Druck/Füllstand. Membran: Ceraphire, trocken, vakuumfest. :: Mechanisch robust, überlastfest. :: Hohe Anlagenverfügbarkeit durch Prozessüberwachung. :: Hohe Langzeitstabilität. :: Modular. 1 Zulassung: ATEX II 1/2G Ex ia IIC T6 C Ausgang; Bedienung: 4-20mA HART; Innenliegend A Gehäuse; Deckeldichtung; Kabeleinf.: T14 Alu IP66/67 NEMA6P; EPDM; M20 Verschraubung, T14 = Deckel seitlich (Ex d > M20 Gewinde) 1S Sensorbereich; Sensor Überlastbereich: 40bar/4MPa/600psi relativ; 60bar/6MPa/900psi 1 Kalibration; Einheit: Sensorbereich; mbar/bar RD Prozessanschluss: Gewinde ANSI MNPT1/2 Bohr. 11.4mm, 316L A Dichtung: FKM Viton N Zusatzausstattung 1: HistoROM /M-DAT Inbetriebnahme-/Diagnosesoftware beigelegt U Zusatzausstattung 2: Montagehalter, Wand/Rohr, 304 VGS: PAE Statistische Warennummer: 90262020 Ursprungsland: DE | Stk.
PMC71-1CA1SBMRBAA | Endress+Hauser | 52017196 Cerabar S PMC71 Messung: Druck, kapazitiv. Kompakt. Anwendung: Druck/Füllstand. Membran: Ceraphire, trocken, vakuumfest. :: Mechanisch robust, überlastfest. :: Hohe Anlagenverfügbarkeit durch Prozessüberwachung. :: Hohe Langzeitstabilität. :: Modular. zusätzliche Spezifikationen Messanfang 0,100 MPa Messende 2,500 MPa Anzeige bei 4mA Anzeige bei 20mA Anzeige-Einheit 1 Zulassung: ATEX II 1/2G Ex ia IIC T6 C Ausgang; Bedienung: 4-20mA HART; Innenliegend A Gehäuse; Kabeleinführung: T14 Alu IP66/67 NEMA6P; M20 Verschr. T14 = Deckel seitlich (Ex d > M20 Gewinde) 1S Sensorbereich; Sensor Überlastbereich: 40bar/4MPa/600psi relativ; 60bar/6MPa/900psi B Kalibration; Einheit: Kundenspezifisch; siehe Zusatzspez. MR Prozessanschluss: DIN11851 DN50 PN25, 316L, frontbündig, Nutmutter, EHEDG, 3A mit Dichtung NBR/EPDM B Dichtung: EPDM A Zusatzausstattung 1: nicht gewählt A Zusatzausstattung 2: nicht gewählt VGS: PAE Statistische Warennummer: 90262020 Ursprungsland: DE | Stk.
PMC71-1NA1P1GAAAA | Endress+Hauser | 52017196 Cerabar S PMC71 Messung: Druck, kapazitiv. Kompakt. Anwendung: Druck/Füllstand. Membran: Ceraphire, trocken, vakuumfest. :: Mechanisch robust, überlastfest. :: Hohe Anlagenverfügbarkeit durch Prozessüberwachung. :: Hohe Langzeitstabilität. :: Modular. 1 Zulassung: ATEX II 1/2G Ex ia IIC T6 N Ausgang; Bedienung: PROFIBUS PA; Innenliegend + LCD A Gehäuse; Kabeleinführung: T14 Alu IP66/67 NEMA6P; M20 Verschr. T14 = Deckel seitlich (Ex d > M20 Gewinde) 1P Sensorbereich; Sensor Überlastbereich: 10bar/1MPa/150psi relativ; 40bar/4MPa/600psi 1 Kalibration; Einheit: Sensorbereich; mbar/bar GA Prozessanschluss: Gewinde ISO228 G1/2 EN837, 316L A Dichtung: FKM Viton A Zusatzausstattung 1: nicht gewählt A Zusatzausstattung 2: nicht gewählt VGS: PAE Statistische Warennummer: 90262020 Ursprungsland: DE | Stk.
PMC71-5CA1P2GPBAA | Endress+Hauser | 52017196 Cerabar S PMC71 Messung: Druck, kapazitiv. Kompakt. Anwendung: Druck/Füllstand. Membran: Ceraphire, trocken, vakuumfest. :: Mechanisch robust, überlastfest. :: Hohe Anlagenverfügbarkeit durch Prozessüberwachung. :: Hohe Langzeitstabilität. :: Modular. 5 Zulassung: ATEX II 2G Ex d ia IIC T6 Gb C Ausgang; Bedienung: 4-20mA HART; Innenliegend A Gehäuse; Deckeldichtung; Kabeleinf.: T14 Alu IP66/67 NEMA6P; EPDM; M20 Verschraubung, T14 = Deckel seitlich (Ex d > M20 Gewinde) 1P Sensorbereich; Sensor Überlastbereich: 10bar/1MPa/150psi relativ; 40bar/4MPa/600psi 2 Kalibration; Einheit: Sensorbereich; kPa/MPa GP Prozessanschluss: Gewinde DIN13 M20 EN837 Bohr. 3mm, 316L B Dichtung: EPDM A Zusatzausstattung 1: nicht gewählt A Zusatzausstattung 2: nicht gewählt VGS: PAE Statistische Warennummer: 90262020 Ursprungsland: DE | Stk.
PMC71-5CA1PEGPBAA | Endress+Hauser | 52017196 Cerabar S PMC71 Messung: Druck, kapazitiv. Kompakt. Anwendung: Druck/Füllstand. Membran: Ceraphire, trocken, vakuumfest. :: Mechanisch robust, überlastfest. :: Hohe Anlagenverfügbarkeit durch Prozessüberwachung. :: Hohe Langzeitstabilität. :: Modular. zusätzliche Spezifikationen Messanfang 0,000 MPa Messende 0,600 MPa Anzeige Inhalt Hauptzeile Hauptmesswert[PV] Dämpfung [s] 00000002 5 Zulassung: ATEX II 2G Ex d ia IIC T6 Gb C Ausgang; Bedienung: 4-20mA HART; Innenliegend A Gehäuse; Deckeldichtung; Kabeleinf.: T14 Alu IP66/67 NEMA6P; EPDM; M20 Verschraubung, T14 = Deckel seitlich (Ex d > M20 Gewinde) 1P Sensorbereich; Sensor Überlastbereich: 10bar/1MPa/150psi relativ; 40bar/4MPa/600psi E Kalibration; Einheit: Kundenspezifisch Druck; siehe Zusatzspez. GP Prozessanschluss: Gewinde DIN13 M20 EN837 Bohr. 3mm, 316L B Dichtung: EPDM A Zusatzausstattung 1: nicht gewählt A Zusatzausstattung 2: nicht gewählt VGS: PAE Statistische Warennummer: 90262020 Ursprungsland: DE | Stk.
PMC71-5CA1SBGPBAA | Endress+Hauser | 52017196 Cerabar S PMC71 Messung: Druck, kapazitiv. Kompakt. Anwendung: Druck/Füllstand. Membran: Ceraphire, trocken, vakuumfest. :: Mechanisch robust, überlastfest. :: Hohe Anlagenverfügbarkeit durch Prozessüberwachung. :: Hohe Langzeitstabilität. :: Modular. zusätzliche Spezifikationen Messanfang 0,000 MPa Messende 1,600 MPa Anzeige bei 4mA Anzeige bei 20mA Anzeige-Einheit 5 Zulassung: ATEX II 2G Ex d ia IIC T6 Gb C Ausgang; Bedienung: 4-20mA HART; Innenliegend A Gehäuse; Deckeldichtung; Kabeleinf.: T14 Alu IP66/67 NEMA6P; EPDM; M20 Verschraubung, T14 = Deckel seitlich (Ex d > M20 Gewinde) 1S Sensorbereich; Sensor Überlastbereich: 40bar/4MPa/600psi relativ; 60bar/6MPa/900psi B Kalibration; Einheit: Kundenspezifisch; siehe Zusatzspez. GP Prozessanschluss: Gewinde DIN13 M20 EN837 Bohr. 3mm, 316L B Dichtung: EPDM A Zusatzausstattung 1: nicht gewählt A Zusatzausstattung 2: nicht gewählt VGS: PAE Statistische Warennummer: 90262020 Ursprungsland: DE | Stk.
PMC71-5CA2K2GPBAA | Endress+Hauser | 52017196 Cerabar S PMC71 Messung: Druck, kapazitiv. Kompakt. Anwendung: Druck/Füllstand. Membran: Ceraphire, trocken, vakuumfest. :: Mechanisch robust, überlastfest. :: Hohe Anlagenverfügbarkeit durch Prozessüberwachung. :: Hohe Langzeitstabilität. :: Modular. 5 Zulassung: ATEX II 2G Ex d ia IIC T6 Gb C Ausgang; Bedienung: 4-20mA HART; Innenliegend A Gehäuse; Deckeldichtung; Kabeleinf.: T14 Alu IP66/67 NEMA6P; EPDM; M20 Verschraubung, T14 = Deckel seitlich (Ex d > M20 Gewinde) 2K Sensorbereich; Sensor Überlastbereich: 2bar/200kPa/30psi abs; 18bar/1800kPa/270psi 2 Kalibration; Einheit: Sensorbereich; kPa/MPa GP Prozessanschluss: Gewinde DIN13 M20 EN837 Bohr. 3mm, 316L B Dichtung: EPDM A Zusatzausstattung 1: nicht gewählt A Zusatzausstattung 2: nicht gewählt VGS: PAE Statistische Warennummer: 90262020 Ursprungsland: DE | Stk.
PMC71-5CA2M2GPBAA | Endress+Hauser | 52017196 Cerabar S PMC71 Messung: Druck, kapazitiv. Kompakt. Anwendung: Druck/Füllstand. Membran: Ceraphire, trocken, vakuumfest. :: Mechanisch robust, überlastfest. :: Hohe Anlagenverfügbarkeit durch Prozessüberwachung. :: Hohe Langzeitstabilität. :: Modular. 5 Zulassung: ATEX II 2G Ex d ia IIC T6 Gb C Ausgang; Bedienung: 4-20mA HART; Innenliegend A Gehäuse; Deckeldichtung; Kabeleinf.: T14 Alu IP66/67 NEMA6P; EPDM; M20 Verschraubung, T14 = Deckel seitlich (Ex d > M20 Gewinde) 2M Sensorbereich; Sensor Überlastbereich: 4bar/400kPa/60psi abs; 25bar/2500kPa/375psi 2 Kalibration; Einheit: Sensorbereich; kPa/MPa GP Prozessanschluss: Gewinde DIN13 M20 EN837 Bohr. 3mm, 316L B Dichtung: EPDM A Zusatzausstattung 1: nicht gewählt A Zusatzausstattung 2: nicht gewählt VGS: PAE Statistische Warennummer: 90262020 Ursprungsland: DE | Stk.
PMC71-5CA2MBGPBAA | Endress+Hauser | 52017196 Cerabar S PMC71 Messung: Druck, kapazitiv. Kompakt. Anwendung: Druck/Füllstand. Membran: Ceraphire, trocken, vakuumfest. :: Mechanisch robust, überlastfest. :: Hohe Anlagenverfügbarkeit durch Prozessüberwachung. :: Hohe Langzeitstabilität. :: Modular. zusätzliche Spezifikationen Messanfang 0,000 bar Messende 4,000 bar Anzeige bei 4mA Anzeige bei 20mA Anzeige-Einheit 5 Zulassung: ATEX II 2G Ex d ia IIC T6 Gb C Ausgang; Bedienung: 4-20mA HART; Innenliegend A Gehäuse; Deckeldichtung; Kabeleinf.: T14 Alu IP66/67 NEMA6P; EPDM; M20 Verschraubung, T14 = Deckel seitlich (Ex d > M20 Gewinde) 2M Sensorbereich; Sensor Überlastbereich: 4bar/400kPa/60psi abs; 25bar/2500kPa/375psi B Kalibration; Einheit: Kundenspezifisch; siehe Zusatzspez. GP Prozessanschluss: Gewinde DIN13 M20 EN837 Bohr. 3mm, 316L B Dichtung: EPDM A Zusatzausstattung 1: nicht gewählt A Zusatzausstattung 2: nicht gewählt VGS: PAE Statistische Warennummer: 90262020 Ursprungsland: DE | Stk.
PMC71-5CA2S2GPBAA | Endress+Hauser | 52017196 Cerabar S PMC71 Messung: Druck, kapazitiv. Kompakt. Anwendung: Druck/Füllstand. Membran: Ceraphire, trocken, vakuumfest. :: Mechanisch robust, überlastfest. :: Hohe Anlagenverfügbarkeit durch Prozessüberwachung. :: Hohe Langzeitstabilität. :: Modular. 5 Zulassung: ATEX II 2G Ex d ia IIC T6 Gb C Ausgang; Bedienung: 4-20mA HART; Innenliegend A Gehäuse; Deckeldichtung; Kabeleinf.: T14 Alu IP66/67 NEMA6P; EPDM; M20 Verschraubung, T14 = Deckel seitlich (Ex d > M20 Gewinde) 2S Sensorbereich; Sensor Überlastbereich: 40bar/4MPa/600psi abs; 60bar/6MPa/900psi 2 Kalibration; Einheit: Sensorbereich; kPa/MPa GP Prozessanschluss: Gewinde DIN13 M20 EN837 Bohr. 3mm, 316L B Dichtung: EPDM A Zusatzausstattung 1: nicht gewählt A Zusatzausstattung 2: nicht gewählt VGS: PAE Statistische Warennummer: 90262020 Ursprungsland: DE | Stk.
PMC71-AAA1C1TKBAA | Endress+Hauser | 52017196 Cerabar S PMC71 Messung: Druck, kapazitiv. Kompakt. Anwendung: Druck/Füllstand. Membran: Ceraphire, trocken, vakuumfest. :: Mechanisch robust, überlastfest. :: Hohe Anlagenverfügbarkeit durch Prozessüberwachung. :: Hohe Langzeitstabilität. :: Modular. A Zulassung: Ex-freier Bereich A Ausgang; Bedienung: 4-20mA HART; Aussenlieg. + LCD A Gehäuse; Kabeleinführung: T14 Alu IP66/67 NEMA6P; M20 Verschr. T14 = Deckel seitlich (Ex d > M20 Gewinde) 1C Sensorbereich; Sensor Überlastbereich: 100mbar/10kPa/1.5psi relativ; 4bar/400kPa/60psi 1 Kalibration; Einheit: Sensorbereich; mbar/bar TK Prozessanschluss: DRD 65mm PN25, 316L, frontbündig, EHEDG B Dichtung: EPDM A Zusatzausstattung 1: nicht gewählt A Zusatzausstattung 2: nicht gewählt VGS: PAE Statistische Warennummer: 90262020 Ursprungsland: DE | Stk.
PMC71-AAA1CBGPAAU | Endress+Hauser | 52017196 Cerabar S PMC71 Messung: Druck, kapazitiv. Kompakt. Anwendung: Druck/Füllstand. Membran: Ceraphire, trocken, vakuumfest. :: Mechanisch robust, überlastfest. :: Hohe Anlagenverfügbarkeit durch Prozessüberwachung. :: Hohe Langzeitstabilität. :: Modular. zusätzliche Spezifikationen Messanfang 6,300- kPa Messende 6,300 kPa Anzeige bei 4mA Anzeige bei 20mA Anzeige-Einheit A Zulassung: Ex-freier Bereich A Ausgang; Bedienung: 4-20mA HART; Aussenlieg. + LCD A Gehäuse; Deckeldichtung; Kabeleinf.: T14 Alu IP66/67 NEMA6P; EPDM; M20 Verschraubung, T14 = Deckel seitlich (Ex d > M20 Gewinde) 1C Sensorbereich; Sensor Überlastbereich: 100mbar/10kPa/1.5psi relativ; 4bar/400kPa/60psi B Kalibration; Einheit: Kundenspezifisch; siehe Zusatzspez. GP Prozessanschluss: Gewinde DIN13 M20 EN837 Bohr. 3mm, 316L A Dichtung: FKM Viton A Zusatzausstattung 1: nicht gewählt U Zusatzausstattung 2: Montagehalter, Wand/Rohr, 304 VGS: PAE Statistische Warennummer: 90262020 Ursprungsland: DE | Stk.
PMC71-AAA1FBTKBAA | Endress + Hauser | 52017196 Cerabar S PMC71 Messung: Druck, kapazitiv. Kompakt. Anwendung: Druck/Füllstand. Membran: Ceraphire, trocken, vakuumfest. :: Mechanisch robust, überlastfest. :: Hohe Anlagenverfügbarkeit durch Prozessüberwachung. :: Hohe Langzeitstabilität. :: Modular. zusätzliche Spezifikationen Messanfang 0,000 mbar Messende 125,000 mbar Anzeige bei 4mA Anzeige bei 20mA Anzeige-Einheit A Zulassung: Ex-freier Bereich A Ausgang; Bedienung: 4-20mA HART; Aussenlieg. + LCD A Gehäuse; Deckeldichtung; Kabeleinf.: T14 Alu IP66/67 NEMA6P; EPDM; M20 Verschraubung, T14 = Deckel seitlich (Ex d > M20 Gewinde) 1F Sensorbereich; Sensor Überlastbereich: 400mbar/40kPa/6psi relativ; 8bar/800kPa/116psi B Kalibration; Einheit: Kundenspezifisch; siehe Zusatzspez. TK Prozessanschluss: DRD 65mm PN25, 316L, frontbündig, EHEDG B Dichtung: EPDM A Zusatzausstattung 1: nicht gewählt A Zusatzausstattung 2: nicht gewählt VGS: PAE Statistische Warennummer: 90262020 Ursprungsland: DE | Stk.
PMC71-AAA1H1GAMAA | Endress+Hauser | 52017196 Cerabar S PMC71 Messung: Druck, kapazitiv. Kompakt. Anwendung: Druck/Füllstand. Membran: Ceraphire, trocken, vakuumfest. :: Mechanisch robust, überlastfest. :: Hohe Anlagenverfügbarkeit durch Prozessüberwachung. :: Hohe Langzeitstabilität. :: Modular. A Zulassung: Ex-freier Bereich A Ausgang; Bedienung: 4-20mA HART; Aussenlieg. + LCD A Gehäuse; Kabeleinführung: T14 Alu IP66/67 NEMA6P; M20 Verschr. T14 = Deckel seitlich (Ex d > M20 Gewinde) 1H Sensorbereich; Sensor Überlastbereich: 1bar/100kPa/15psi relativ; 10bar/1MPa/150psi 1 Kalibration; Einheit: Sensorbereich; mbar/bar GA Prozessanschluss: Gewinde ISO228 G1/2 EN837, 316L M Dichtung: Kalrez, Gereinigt von LABS = lackbenetzungsstörende Substanzen A Zusatzausstattung 1: nicht gewählt A Zusatzausstattung 2: nicht gewählt VGS: PAE Statistische Warennummer: 90262020 Ursprungsland: DE | Stk.
PMC71-AAA1KBTKBAA | Endress + Hauser | 52017196 Cerabar S PMC71 Messung: Druck, kapazitiv. Kompakt. Anwendung: Druck/Füllstand. Membran: Ceraphire, trocken, vakuumfest. :: Mechanisch robust, überlastfest. :: Hohe Anlagenverfügbarkeit durch Prozessüberwachung. :: Hohe Langzeitstabilität. :: Modular., zusätzliche Spezifikationen Messanfang 0,000 mbar Messende 1.250,000 mbar Anzeige bei 4mA Anzeige bei 20mA Anzeige-Einheit A Zulassung: Ex-freier Bereich A Ausgang; Bedienung: 4-20mA HART; Aussenlieg. + LCD A Gehäuse; Deckeldichtung; Kabeleinf.: T14 Alu IP66/67 NEMA6P; EPDM; M20 Verschraubung, T14 = Deckel seitlich (Ex d > M20 Gewinde) 1K Sensorbereich; Sensor Überlastbereich: 2bar/200kPa/30psi relativ; 18bar/1800kPa/270psi B Kalibration; Einheit: Kundenspezifisch; siehe Zusatzspez. TK Prozessanschluss: DRD 65mm PN25, 316L, frontbündig, EHEDG B Dichtung: EPDM A Zusatzausstattung 1: nicht gewählt A Zusatzausstattung 2: nicht gewählt VGS: PAE Statistische Warennummer: 90262020 Ursprungsland: DE | Stk.
PMC71-AAA1P1GAATA | Endress Hauser | 52017196 Cerabar S PMC71 Messung: Druck, kapazitiv. Kompakt. Anwendung: Druck/Füllstand. Membran: Ceraphire, trocken, vakuumfest. :: Mechanisch robust, überlastfest. :: Hohe Anlagenverfügbarkeit durch Prozessüberwachung. :: Hohe Langzeitstabilität. :: Modular. A Zulassung: Ex-freier Bereich A Ausgang; Bedienung: 4-20mA HART; Aussenlieg. + LCD A Gehäuse; Kabeleinführung: T14 Alu IP66/67 NEMA6P; M20 Verschr. T14 = Deckel seitlich (Ex d > M20 Gewinde) 1P Sensorbereich; Sensor Überlastbereich: 10bar/1MPa/150psi relativ; 40bar/4MPa/600psi 1 Kalibration; Einheit: Sensorbereich; mbar/bar GA Prozessanschluss: Gewinde ISO228 G1/2 EN837, 316L A Dichtung: FKM Viton T Zusatzausstattung 1: Hochtemperatur Ausführung max 150oC A Zusatzausstattung 2: nicht gewählt VGS: PAE Statistische Warennummer: 90262020 Ursprungsland: DE Lieferzeit ab Werk: 15 Arbeitstage | Stk.
PMC71-AAA1PBGPAAU | Endress+Hauser | 52017196 Cerabar S PMC71 Messung: Druck, kapazitiv. Kompakt. Anwendung: Druck/Füllstand. Membran: Ceraphire, trocken, vakuumfest. :: Mechanisch robust, überlastfest. :: Hohe Anlagenverfügbarkeit durch Prozessüberwachung. :: Hohe Langzeitstabilität. :: Modular. zusätzliche Spezifikationen Messanfang MPa Messende 1,00000 MPa Anzeige bei 4mA Anzeige bei 20mA Anzeige-Einheit A Zulassung: Ex-freier Bereich A Ausgang; Bedienung: 4-20mA HART; Aussenlieg. + LCD A Gehäuse; Deckeldichtung; Kabeleinf.: T14 Alu IP66/67 NEMA6P; EPDM; M20 Verschraubung, T14 = Deckel seitlich (Ex d > M20 Gewinde) 1P Sensorbereich; Sensor Überlastbereich: 10bar/1MPa/150psi relativ; 40bar/4MPa/600psi B Kalibration; Einheit: Kundenspezifisch; siehe Zusatzspez. GP Prozessanschluss: Gewinde DIN13 M20 EN837 Bohr. 3mm, 316L A Dichtung: FKM Viton A Zusatzausstattung 1: nicht gewählt U Zusatzausstattung 2: Montagehalter, Wand/Rohr, 304 VGS: PAE Statistische Warennummer: 90262020 Ursprungsland: DE | Stk.
PMC71-ABA1C21RDBA | Endress+Hauser | 52017196 Cerabar S PMC71 Messung: Druck, kapazitiv. Kompakt. Anwendung: Druck/Füllstand. Membran: Ceraphire, trocken, vakuumfest. :: Mechanisch robust, überlastfest. :: Hohe Anlagenverfügbarkeit durch Prozessüberwachung. :: Hohe Langzeitstabilität. :: Modular. A Zulassung: Ex-freier Bereich B Ausgang; Bedienung: 4-20mA HART; Innenliegend + LCD A Gehäuse; Kabeleinführung: T14 Alu IP66/67 NEMA6P; M20 Verschr. T14 = Deckel seitlich (Ex d > M20 Gewinde) 1C Sensorbereich; Sensor Überlastbereich: 100mbar/10kPa/1.5psi relativ; 4bar/400kPa/60psi 2 Kalibration; Einheit: Sensorbereich; kPa/MPa 1R Prozessanschluss: Gewinde DIN13 M44x1.25, 316L, fm= frontbündig D Dichtung: Kalrez B Zusatzausstattung 1: EN10204-3.1 Material (Prozessanschluss) Abnahmeprüfzeugnis A Zusatzausstattung 2: nicht gewählt VGS: PAE Statistische Warennummer: 90262020 Ursprungsland: DE | Stk.
PMC71-ABA1C3GAAAN | Endress+Hauser | 52017196 Cerabar S PMC71 Messung: Druck, kapazitiv. Kompakt. Anwendung: Druck/Füllstand. Membran: Ceraphire, trocken, vakuumfest. :: Mechanisch robust, überlastfest. :: Hohe Anlagenverfügbarkeit durch Prozessüberwachung. :: Hohe Langzeitstabilität. :: Modular. A Zulassung: Ex-freier Bereich B Ausgang; Bedienung: 4-20mA HART; Innenliegend + LCD A Gehäuse; Kabeleinführung: T14 Alu IP66/67 NEMA6P; M20 Verschr. T14 = Deckel seitlich (Ex d > M20 Gewinde) 1C Sensorbereich; Sensor Überlastbereich: 100mbar/10kPa/1.5psi relativ; 4bar/400kPa/60psi 3 Kalibration; Einheit: Sensorbereich; mmH2O/mH2O GA Prozessanschluss: Gewinde ISO228 G1/2 EN837, 316L A Dichtung: FKM Viton A Zusatzausstattung 1: nicht gewählt N Zusatzausstattung 2: HistoROM / M-DAT Inbetriebnahme-/Diagnosesoftware beigelegt VGS: PAE Statistische Warennummer: 90262020 Ursprungsland: DE | Stk.
PMC71-ABA1E1AE1T3 | Endress Hauser | 52017196 Cerabar S PMC71 Messung: Druck, kapazitiv. Kompakt. Anwendung: Druck/Füllstand. Membran: Ceraphire, trocken, vakuumfest. :: Mechanisch robust, überlastfest. :: Hohe Anlagenverfügbarkeit durch Prozessüberwachung. :: Hohe Langzeitstabilität. :: Modular. A Zulassung: Ex-freier Bereich B Ausgang; Bedienung: 4-20mA HART; Innenliegend + LCD A Gehäuse; Kabeleinführung: T14 Alu IP66/67 NEMA6P; M20 Verschr. T14 = Deckel seitlich (Ex d > M20 Gewinde) 1E Sensorbereich; Sensor Überlastbereich: 250mbar/25kPa/3.75psi relativ; 5bar/500kPa/75psi 1 Kalibration; Einheit: Sensorbereich; mbar/bar AE Prozessanschluss: 1-1/2" 150lbs RF, 316/316L, frontbündig Flansch ANSI B16.5 1 Dichtung: FKM Viton, gereinigt von Öl+Fett T Zusatzausstattung 1: Hochtemperatur Ausführung max 150oC 3 Zusatzausstattung 2: EN10204-3.1 Stückprüfung, Abnahmeprüfzeugnis VGS: PAE Statistische Warennummer: 90262020 Ursprungsland: DE Lieferzeit. ab Werk 15 Arbeitstage | Stk.
PMC71-ABA1F1GBAAA | Endress + Hauser | 52017196 Cerabar S PMC71 Messung: Druck, kapazitiv. Kompakt. Anwendung: Druck/Füllstand. Membran: Ceraphire, trocken, vakuumfest. :: Mechanisch robust, überlastfest. :: Hohe Anlagenverfügbarkeit durch Prozessüberwachung. :: Hohe Langzeitstabilität. :: Modular. A Zulassung: Ex-freier Bereich B Ausgang; Bedienung: 4-20mA HART; Innenliegend + LCD A Gehäuse; Deckeldichtung; Kabeleinf.: T14 Alu IP66/67 NEMA6P; EPDM; M20 Verschraubung, T14 = Deckel seitlich (Ex d > M20 Gewinde) 1F Sensorbereich; Sensor Überlastbereich: 400mbar/40kPa/6psi relativ; 8bar/800kPa/116psi 1 Kalibration; Einheit: Sensorbereich; mbar/bar GB Prozessanschluss: Gewinde ISO228 G1/2 EN837, AlloyC A Dichtung: FKM Viton A Zusatzausstattung 1: nicht gewählt A Zusatzausstattung 2: nicht gewählt VGS: PAE Statistische Warennummer: 90262020 Ursprungsland: DE | Stk.
PMC71-ABA1H1AE1T3 | Endress Hauser | 52017196 Cerabar S PMC71 Messung: Druck, kapazitiv. Kompakt. Anwendung: Druck/Füllstand. Membran: Ceraphire, trocken, vakuumfest. :: Mechanisch robust, überlastfest. :: Hohe Anlagenverfügbarkeit durch Prozessüberwachung. :: Hohe Langzeitstabilität. :: Modular. A Zulassung: Ex-freier Bereich B Ausgang; Bedienung: 4-20mA HART; Innenliegend + LCD A Gehäuse; Kabeleinführung: T14 Alu IP66/67 NEMA6P; M20 Verschr. T14 = Deckel seitlich (Ex d > M20 Gewinde) 1H Sensorbereich; Sensor Überlastbereich: 1bar/100kPa/15psi relativ; 10bar/1MPa/150psi 1 Kalibration; Einheit: Sensorbereich; mbar/bar AE Prozessanschluss: 1-1/2" 150lbs RF, 316/316L, frontbündig Flansch ANSI B16.5 1 Dichtung: FKM Viton, gereinigt von Öl+Fett T Zusatzausstattung 1: Hochtemperatur Ausführung max 150oC 3 Zusatzausstattung 2: EN10204-3.1 Stückprüfung, Abnahmeprüfzeugnis VGS: PAE Statistische Warennummer: 90262020 Ursprungsland: DE Lieferzeit. ab Werk 15 Arbeitstage | Stk.
PMC71-ABA1P2GABAA | Endress Hauser | 52017196 Cerabar S PMC71 Messung: Druck, kapazitiv. Kompakt. Anwendung: Druck/Füllstand. Membran: Ceraphire, trocken, vakuumfest. :: Mechanisch robust, überlastfest. :: Hohe Anlagenverfügbarkeit durch Prozessüberwachung. :: Hohe Langzeitstabilität. :: Modular. A Zulassung: Ex-freier Bereich B Ausgang; Bedienung: 4-20mA HART; Innenliegend + LCD A Gehäuse; Kabeleinführung: T14 Alu IP66/67 NEMA6P; M20 Verschr. T14 = Deckel seitlich (Ex d > M20 Gewinde) 1P Sensorbereich; Sensor Überlastbereich: 10bar/1MPa/150psi relativ; 40bar/4MPa/600psi 2 Kalibration; Einheit: Sensorbereich; kPa/MPa GA Prozessanschluss: Gewinde ISO228 G1/2 EN837, 316L B Dichtung: EPDM A Zusatzausstattung 1: nicht gewählt A Zusatzausstattung 2: nicht gewählt VGS: PAE Statistische Warennummer: 90262020 Ursprungsland: DE | Stk.
PMC71-ABA1S1CQAAA | Endress Hauser | 52017196 Cerabar S PMC71 Messung: Druck, kapazitiv. Kompakt. Anwendung: Druck/Füllstand. Membran: Ceraphire, trocken, vakuumfest. :: Mechanisch robust, überlastfest. :: Hohe Anlagenverfügbarkeit durch Prozessüberwachung. :: Hohe Langzeitstabilität. :: Modular. A Zulassung: Ex-freier Bereich B Ausgang; Bedienung: 4-20mA HART; Innenliegend + LCD A Gehäuse; Kabeleinführung: T14 Alu IP66/67 NEMA6P; M20 Verschr. T14 = Deckel seitlich (Ex d > M20 Gewinde) 1S Sensorbereich; Sensor Überlastbereich: 40bar/4MPa/600psi relativ; 60bar/6MPa/900psi 1 Kalibration; Einheit: Sensorbereich; mbar/bar CQ Prozessanschluss: DN40 PN10-40 B1, 316L, frontbündig Flansch EN1092-1 (DIN2527 D) A Dichtung: FKM Viton A Zusatzausstattung 1: nicht gewählt A Zusatzausstattung 2: nicht gewählt VGS: PAE Statistische Warennummer: 90262020 Ursprungsland: DE | Stk.
PMC71-ABA1S2RHAAA | Endress + Hauser | 52017196 Cerabar S PMC71 Messung: Druck, kapazitiv. Kompakt. Anwendung: Druck/Füllstand. Membran: Ceraphire, trocken, vakuumfest. :: Mechanisch robust, überlastfest. :: Hohe Anlagenverfügbarkeit durch Prozessüberwachung. :: Hohe Langzeitstabilität. :: Modular. A Zulassung: Ex-freier Bereich B Ausgang; Bedienung: 4-20mA HART; Innenliegend + LCD A Gehäuse; Deckeldichtung; Kabeleinf.: T14 Alu IP66/67 NEMA6P; EPDM; M20 Verschraubung, T14 = Deckel seitlich (Ex d > M20 Gewinde) 1S Sensorbereich; Sensor Überlastbereich: 40bar/4MPa/600psi relativ; 60bar/6MPa/900psi 2 Kalibration; Einheit: Sensorbereich; kPa/MPa RH Prozessanschluss: Gewinde ANSI FNPT1/2, 316L A Dichtung: FKM Viton A Zusatzausstattung 1: nicht gewählt A Zusatzausstattung 2: nicht gewählt VGS: PAE Statistische Warennummer: 90262020 Ursprungsland: DE | Stk.
PMC71-ABA1SBB3AAA | Endress + Hauser | 52017196 Cerabar S PMC71 Messung: Druck, kapazitiv. Kompakt. Anwendung: Druck/Füllstand. Membran: Ceraphire, trocken, vakuumfest. :: Mechanisch robust, überlastfest. :: Hohe Anlagenverfügbarkeit durch Prozessüberwachung. :: Hohe Langzeitstabilität. :: Modular. zusätzliche Spezifikationen Messanfang 0,000 bar Messende 40,000 bar Anzeige bei 4mA Anzeige bei 20mA Anzeige-Einheit A Zulassung: Ex-freier Bereich B Ausgang; Bedienung: 4-20mA HART; Innenliegend + LCD A Gehäuse; Deckeldichtung; Kabeleinf.: T14 Alu IP66/67 NEMA6P; EPDM; M20 Verschraubung, T14 = Deckel seitlich (Ex d > M20 Gewinde) 1S Sensorbereich; Sensor Überlastbereich: 40bar/4MPa/600psi relativ; 60bar/6MPa/900psi B Kalibration; Einheit: Kundenspezifisch; siehe Zusatzspez. B3 Prozessanschluss: DN50 PN10-40 B1, 316L, frontbündig Flansch EN1092-1 (DIN2527 D) A Dichtung: FKM Viton A Zusatzausstattung 1: nicht gewählt A Zusatzausstattung 2: nicht gewählt VGS: PAE Statistische Warennummer: 90262020 Ursprungsland: DE | Stk.
PMC71-ABA1SBGAAAA | Endress+Hauser | 52017196 Cerabar S PMC71 Messung: Druck, kapazitiv. Kompakt. Anwendung: Druck/Füllstand. Membran: Ceraphire, trocken, vakuumfest. :: Mechanisch robust, überlastfest. :: Hohe Anlagenverfügbarkeit durch Prozessüberwachung. :: Hohe Langzeitstabilität. :: Modular. zusätzliche Spezifikationen Messanfang bar Messende 16,00000 bar Anzeige bei 4mA Anzeige bei 20mA Anzeige-Einheit A Zulassung: Ex-freier Bereich B Ausgang; Bedienung: 4-20mA HART; Innenliegend + LCD A Gehäuse; Deckeldichtung; Kabeleinf.: T14 Alu IP66/67 NEMA6P; EPDM; M20 Verschraubung, T14 = Deckel seitlich (Ex d > M20 Gewinde) 1S Sensorbereich; Sensor Überlastbereich: 40bar/4MPa/600psi relativ; 60bar/6MPa/900psi B Kalibration; Einheit: Kundenspezifisch; siehe Zusatzspez. GA Prozessanschluss: Gewinde ISO228 G1/2 EN837, 316L A Dichtung: FKM Viton A Zusatzausstattung 1: nicht gewählt A Zusatzausstattung 2: nicht gewählt VGS: PAE Statistische Warennummer: 90262020 Ursprungsland: DE | Stk.
PMC71-ABR1K1GJBAU | Endress+Hauser | 52017196 Cerabar S PMC71 Messung: Druck, kapazitiv. Kompakt. Anwendung: Druck/Füllstand. Membran: Ceraphire, trocken, vakuumfest. :: Mechanisch robust, überlastfest. :: Hohe Anlagenverfügbarkeit durch Prozessüberwachung. :: Hohe Langzeitstabilität. :: Modular. A Zulassung: Ex-freier Bereich B Ausgang; Bedienung: 4-20mA HART; Innenliegend + LCD R Gehäuse; Deckeldichtung; Kabeleinf.: T17 316L Hygiene IP66/68 NEMA6P;EPDM;M20 Verschraubung, T17 = Deckel seitlich 1K Sensorbereich; Sensor Überlastbereich: 2bar/200kPa/30psi relativ; 18bar/1800kPa/270psi 1 Kalibration; Einheit: Sensorbereich; mbar/bar GJ Prozessanschluss: Gewinde ISO228 G1/2 Bohr. 11.4mm, AlloyC B Dichtung: EPDM A Zusatzausstattung 1: nicht gewählt U Zusatzausstattung 2: Montagehalter, Wand/Rohr, 304 VGS: PAE Statistische Warennummer: 90262020 Ursprungsland: DE | Stk.
PMC71-ACA1C2GAAAA | Endress+Hauser | 52017196 Cerabar S PMC71 Messung: Druck, kapazitiv. Kompakt. Anwendung: Druck/Füllstand. Membran: Ceraphire, trocken, vakuumfest. :: Mechanisch robust, überlastfest. :: Hohe Anlagenverfügbarkeit durch Prozessüberwachung. :: Hohe Langzeitstabilität. :: Modular. A Zulassung: Ex-freier Bereich C Ausgang; Bedienung: 4-20mA HART; Innenliegend A Gehäuse; Kabeleinführung: T14 Alu IP66/67 NEMA6P; M20 Verschr. T14 = Deckel seitlich (Ex d > M20 Gewinde) 1C Sensorbereich; Sensor Überlastbereich: 100mbar/10kPa/1.5psi relativ; 4bar/400kPa/60psi 2 Kalibration; Einheit: Sensorbereich; kPa/MPa GA Prozessanschluss: Gewinde ISO228 G1/2 EN837, 316L A Dichtung: FKM Viton A Zusatzausstattung 1: nicht gewählt A Zusatzausstattung 2: nicht gewählt VGS: PAE Statistische Warennummer: 90262020 Ursprungsland: DE | Stk.
PMC71-ACA1C2GAAAU | Endress Hauser | 52017196 Cerabar S PMC71 Messung: Druck, kapazitiv. Kompakt. Anwendung: Druck/Füllstand. Membran: Ceraphire, trocken, vakuumfest. :: Mechanisch robust, überlastfest. :: Hohe Anlagenverfügbarkeit durch Prozessüberwachung. :: Hohe Langzeitstabilität. :: Modular. A Zulassung: Ex-freier Bereich C Ausgang; Bedienung: 4-20mA HART; Innenliegend A Gehäuse; Kabeleinführung: T14 Alu IP66/67 NEMA6P; M20 Verschr. T14 = Deckel seitlich (Ex d > M20 Gewinde) 1C Sensorbereich; Sensor Überlastbereich: 100mbar/10kPa/1.5psi relativ; 4bar/400kPa/60psi 2 Kalibration; Einheit: Sensorbereich; kPa/MPa GA Prozessanschluss: Gewinde ISO228 G1/2 EN837, 316L A Dichtung: FKM Viton A Zusatzausstattung 1: nicht gewählt U Zusatzausstattung 2: Montagehalter, Wand/Rohr, 304 VGS: PAE Statistische Warennummer: 90262020 Ursprungsland: DE Lieferzeit ab Werk: 13 Arbeitstage | Stk.
PMC71-ACA1CBGAAAA | Endress Hauser | 52017196 Cerabar S PMC71 Messung: Druck, kapazitiv. Kompakt. Anwendung: Druck/Füllstand. Membran: Ceraphire, trocken, vakuumfest. :: Mechanisch robust, überlastfest. :: Hohe Anlagenverfügbarkeit durch Prozessüberwachung. :: Hohe Langzeitstabilität. :: Modular. zusätzliche Spezifikationen Meßanfang 5,000- mbar Meßende 5,000 mbar Anzeige bei 4mA Anz.bei 20mA Anzeige Einheit A Zulassung: Ex-freier Bereich C Ausgang; Bedienung: 4-20mA HART; Innenliegend A Gehäuse; Kabeleinführung: T14 Alu IP66/67 NEMA6P; M20 Verschr. T14 = Deckel seitlich (Ex d > M20 Gewinde) 1C Sensorbereich; Sensor Überlastbereich: 100mbar/10kPa/1.5psi relativ; 4bar/400kPa/60psi B Kalibration; Einheit: Kundenspezifisch; siehe Zusatzspez. GA Prozessanschluss: Gewinde ISO228 G1/2 EN837, 316L A Dichtung: FKM Viton A Zusatzausstattung 1: nicht gewählt A Zusatzausstattung 2: nicht gewählt VGS: PAE Statistische Warennummer: 90262020 Ursprungsland: DE Lieferzeit ab Werk: 13 Arbeitstage | Stk.
PMC71-ACA1F1TKBAA | Endress + Hauser | 52017196 Cerabar S PMC71 Messung: Druck, kapazitiv. Kompakt. Anwendung: Druck/Füllstand. Membran: Ceraphire, trocken, vakuumfest. :: Mechanisch robust, überlastfest. :: Hohe Anlagenverfügbarkeit durch Prozessüberwachung. :: Hohe Langzeitstabilität. :: Modular. A Zulassung: Ex-freier Bereich C Ausgang; Bedienung: 4-20mA HART; Innenliegend A Gehäuse; Deckeldichtung; Kabeleinf.: T14 Alu IP66/67 NEMA6P; EPDM; M20 Verschraubung, T14 = Deckel seitlich (Ex d > M20 Gewinde) 1F Sensorbereich; Sensor Überlastbereich: 400mbar/40kPa/6psi relativ; 8bar/800kPa/116psi 1 Kalibration; Einheit: Sensorbereich; mbar/bar TK Prozessanschluss: DRD 65mm PN25, 316L, frontbündig, EHEDG B Dichtung: EPDM A Zusatzausstattung 1: nicht gewählt A Zusatzausstattung 2: nicht gewählt VGS: PAE Statistische Warennummer: 90262020 Ursprungsland: DE | Stk.
PMC71-ACA1F2GAAAA | Endress Hauser | 52017196 Cerabar S PMC71 Messung: Druck, kapazitiv. Kompakt. Anwendung: Druck/Füllstand. Membran: Ceraphire, trocken, vakuumfest. :: Mechanisch robust, überlastfest. :: Hohe Anlagenverfügbarkeit durch Prozessüberwachung. :: Hohe Langzeitstabilität. :: Modular. A Zulassung: Ex-freier Bereich C Ausgang; Bedienung: 4-20mA HART; Innenliegend A Gehäuse; Kabeleinführung: T14 Alu IP66/67 NEMA6P; M20 Verschr. T14 = Deckel seitlich (Ex d > M20 Gewinde) 1F Sensorbereich; Sensor Überlastbereich: 400mbar/40kPa/6psi relativ; 8bar/800kPa/116psi 2 Kalibration; Einheit: Sensorbereich; kPa/MPa GA Prozessanschluss: Gewinde ISO228 G1/2 EN837, 316L A Dichtung: FKM Viton A Zusatzausstattung 1: nicht gewählt A Zusatzausstattung 2: nicht gewählt VGS: PAE Statistische Warennummer: 90262020 Ursprungsland: DE Lieferzeit ab Werk: 13 Arbeitstage | Stk.
PMC71-ACA1P1GAAAA | Endress+Hauser | 52017196 Cerabar S PMC71 Messung: Druck, kapazitiv. Kompakt. Anwendung: Druck/Füllstand. Membran: Ceraphire, trocken, vakuumfest. :: Mechanisch robust, überlastfest. :: Hohe Anlagenverfügbarkeit durch Prozessüberwachung. :: Hohe Langzeitstabilität. :: Modular. A Zulassung: Ex-freier Bereich C Ausgang; Bedienung: 4-20mA HART; Innenliegend A Gehäuse; Deckeldichtung; Kabeleinf.: T14 Alu IP66/67 NEMA6P; EPDM; M20 Verschraubung, T14 = Deckel seitlich (Ex d > M20 Gewinde) 1P Sensorbereich; Sensor Überlastbereich: 10bar/1MPa/150psi relativ; 40bar/4MPa/600psi 1 Kalibration; Einheit: Sensorbereich; mbar/bar GA Prozessanschluss: Gewinde ISO228 G1/2 EN837, 316L A Dichtung: FKM Viton A Zusatzausstattung 1: nicht gewählt A Zusatzausstattung 2: nicht gewählt VGS: PAE Statistische Warennummer: 90262020 Ursprungsland: DE | Stk.
PMC71-ACA1S2GBAAA | Endress + Hauser | 52017196 Cerabar S PMC71 Messung: Druck, kapazitiv. Kompakt. Anwendung: Druck/Füllstand. Membran: Ceraphire, trocken, vakuumfest. :: Mechanisch robust, überlastfest. :: Hohe Anlagenverfügbarkeit durch Prozessüberwachung. :: Hohe Langzeitstabilität. :: Modular. A Zulassung: Ex-freier Bereich C Ausgang; Bedienung: 4-20mA HART; Innenliegend A Gehäuse; Deckeldichtung; Kabeleinf.: T14 Alu IP66/67 NEMA6P; EPDM; M20 Verschraubung, T14 = Deckel seitlich (Ex d > M20 Gewinde) 1S Sensorbereich; Sensor Überlastbereich: 40bar/4MPa/600psi relativ; 60bar/6MPa/900psi 2 Kalibration; Einheit: Sensorbereich; kPa/MPa GB Prozessanschluss: Gewinde ISO228 G1/2 EN837, AlloyC A Dichtung: FKM Viton A Zusatzausstattung 1: nicht gewählt A Zusatzausstattung 2: nicht gewählt VGS: PAE Statistische Warennummer: 90262020 Ursprungsland: DE | Stk.
PMC71-ACA2P1GAAAA | Endress + Hauser | 52017196 Cerabar S PMC71 Messung: Druck, kapazitiv. Kompakt. Anwendung: Druck/Füllstand. Membran: Ceraphire, trocken, vakuumfest. :: Mechanisch robust, überlastfest. :: Hohe Anlagenverfügbarkeit durch Prozessüberwachung. :: Hohe Langzeitstabilität. :: Modular. A Zulassung: Ex-freier Bereich C Ausgang; Bedienung: 4-20mA HART; Innenliegend A Gehäuse; Deckeldichtung; Kabeleinf.: T14 Alu IP66/67 NEMA6P; EPDM; M20 Verschraubung, T14 = Deckel seitlich (Ex d > M20 Gewinde) 2P Sensorbereich; Sensor Überlastbereich: 10bar/1MPa/150psi abs; 40bar/4MPa/600psi 1 Kalibration; Einheit: Sensorbereich; mbar/bar GA Prozessanschluss: Gewinde ISO228 G1/2 EN837, 316L A Dichtung: FKM Viton A Zusatzausstattung 1: nicht gewählt A Zusatzausstattung 2: nicht gewählt VGS: PAE Statistische Warennummer: 90262020 Ursprungsland: DE | Stk.
PMC71-AMA1S2B4AAA | Endress + Hauser | 52017196 Cerabar S PMC71 Messung: Druck, kapazitiv. Kompakt. Anwendung: Druck/Füllstand. Membran: Ceraphire, trocken, vakuumfest. :: Mechanisch robust, überlastfest. :: Hohe Anlagenverfügbarkeit durch Prozessüberwachung. :: Hohe Langzeitstabilität. :: Modular. A Zulassung: Ex-freier Bereich M Ausgang; Bedienung: PROFIBUS PA; Aussenlieg. + LCD A Gehäuse; Deckeldichtung; Kabeleinf.: T14 Alu IP66/67 NEMA6P; EPDM; M20 Verschraubung, T14 = Deckel seitlich (Ex d > M20 Gewinde) 1S Sensorbereich; Sensor Überlastbereich: 40bar/4MPa/600psi relativ; 60bar/6MPa/900psi 2 Kalibration; Einheit: Sensorbereich; kPa/MPa B4 Prozessanschluss: DN80 PN10-40 B1, 316L, frontbündig Flansch EN1092-1 (DIN2527 D) A Dichtung: FKM Viton A Zusatzausstattung 1: nicht gewählt A Zusatzausstattung 2: nicht gewählt VGS: PAE Statistische Warennummer: 90262020 Ursprungsland: DE | Stk.
PMC71-AOA1S2GAAAA | Endress + Hauser | 52017196 Cerabar S PMC71 Messung: Druck, kapazitiv. Kompakt. Anwendung: Druck/Füllstand. Membran: Ceraphire, trocken, vakuumfest. :: Mechanisch robust, überlastfest. :: Hohe Anlagenverfügbarkeit durch Prozessüberwachung. :: Hohe Langzeitstabilität. :: Modular. A Zulassung: Ex-freier Bereich O Ausgang; Bedienung: PROFIBUS PA; Innenliegend A Gehäuse; Deckeldichtung; Kabeleinf.: T14 Alu IP66/67 NEMA6P; EPDM; M20 Verschraubung, T14 = Deckel seitlich (Ex d > M20 Gewinde) 1S Sensorbereich; Sensor Überlastbereich: 40bar/4MPa/600psi relativ; 60bar/6MPa/900psi 2 Kalibration; Einheit: Sensorbereich; kPa/MPa GA Prozessanschluss: Gewinde ISO228 G1/2 EN837, 316L A Dichtung: FKM Viton A Zusatzausstattung 1: nicht gewählt A Zusatzausstattung 2: nicht gewählt VGS: PAE Statistische Warennummer: 90262020 Ursprungsland: DE | Stk.
PMC71X-A1CGAAAA | Endress Hauser | 52020449 Sensor Cerabar S PMC71 Messmembran Keramik. A Zulassung: Ex-freier Bereich 1C Sensorbereich; Sensor Überlastbereich: 100mbar/10kPa/1.5psi relativ; 4bar/400kPa/60psi GA Prozessanschluss: Gewinde ISO228 G1/2 EN837, 316L A Dichtung: FKM Viton A Zusatzausstattung 1: nicht gewählt A Zusatzausstattung 2: nicht gewählt VGS: PAW Statistische Warennummer: 90269000 Ursprungsland: DE | Stk.
PMD55-3L48/156 | Endress + Hauser | 71078221 PMD55-AA21BA67DGJHBJA1A+PB Deltabar M PMD55 Messung: Differenzdruck, piezoresistiv. Kompakt. Anwendung: Druck/Füllstand/Durchfluss. Membran: Metall, verschweisst. :: Einfachste Vor-Ort Bedienung. :: Modular. zusätzliche Spezifikationen Messanfang 0,000 mbar Messende 20,000 mbar 2. Anzeigewert kein Dämpfung [s] 00000002 AA Zulassung: Ex-freier Bereich 2 Ausgang: 4-20mA HART 1 Anzeige, Bedienung: LCD, Tastenauf Anzeige/Elektronik B Gehäuse: F30 Alu, Glas Sichtfenster A Elektrischer Anschluss: Verschr. M20, IP66/67 NEMA4X/6P 6 Nenndruck PN: 70bar/7MPa/1015psi 7D Sensor Nennwert: 100mbar/10kPa/1.5psi G Referenzgenauigkeit: Standard J Kalibration; Einheit: Kundenspezifisch Druck; siehe Zusatzspez. HBJ Prozessanschluss: NPT1/4-18 IEC61518 M10, 316L, V1 Installation Druckleitung vertikal Ausrichtung 90Grad A Membran Werkstoff: 316L 1 Füllmedium: Silikonöl A Dichtung: FKM Viton PB >>Zubehör beigelegt: Montagehalter + Adapterplatte Wand-/Rohrmontage, 304 VGS: PDB Statistische Warennummer: 90262020 Ursprungsland: DE | Stk.
PMD55-45M0/0 | Endress+Hauser | 71078221 PMD55-BA21BA77DGBHAJA1A Deltabar M PMD55 Messung: Differenzdruck, piezoresistiv. Kompakt. Anwendung: Druck/Füllstand/Durchfluss. Membran: Metall, verschweisst. :: Einfachste Vor-Ort Bedienung. :: Modular. BA Zulassung: ATEX II 1/2G Ex ia IIC T6 2 Ausgang: 4-20mA HART 1 Anzeige, Bedienung: LCD, Tasten auf Anzeige/Elektronik B Gehäuse: F30 Alu, Glas Sichtfenster A Elektrischer Anschluss: Verschr. M20, IP66/67 NEMA4X/6P 7 Nenndruck PN: 160bar/16MPa/2400psi 7D Sensor Nennwert: 100mbar/10kPa/1.5psi G Referenzgenauigkeit: Standard B Kalibration; Einheit: Nennwert; mbar/bar HAJ Prozessanschluss: NPT1/4-18 IEC61518 UNF7/16-20, 316L, V1 Installation Druckleitung vertikal Ausrichtung 90Grad A Membran Werkstoff: 316L 1 Füllmedium: Silikonöl A Dichtung: FKM Viton VGS: PDB Statistische Warennummer: 90262020 Ursprungsland: DE | Stk.
PMD55-7E17/0 | Endress+Hauser | 71078221 PMD55-BA21BA77HGBHAJA1A Deltabar M PMD55 Messung: Differenzdruck, piezoresistiv. Kompakt. Anwendung: Druck/Füllstand/Durchfluss. Membran: Metall, verschweisst. :: Einfachste Vor-Ort Bedienung. :: Modular. BA Zulassung: ATEX II 1/2G Ex ia IIC T6 2 Ausgang: 4-20mA HART 1 Anzeige, Bedienung: LCD, Tasten auf Anzeige/Elektronik B Gehäuse: F30 Alu, Glas Sichtfenster A Elektrischer Anschluss: Verschr. M20, IP66/67 NEMA4X/6P 7 Nenndruck PN: 160bar/16MPa/2400psi 7H Sensor Nennwert: 3bar/300kPa/45psi G Referenzgenauigkeit: Standard B Kalibration; Einheit: Nennwert; mbar/bar HAJ Prozessanschluss: NPT1/4-18 IEC61518 UNF7/16-20, 316L, V1 Installation Druckleitung vertikal Ausrichtung 90Grad A Membran Werkstoff: 316L 1 Füllmedium: Silikonöl A Dichtung: FKM Viton VGS: PDB Statistische Warennummer: 90262020 Ursprungsland: DE | Stk.
PMD55-9755/0 | Endress Hauser | 71078221 PMD55-BC22AD67FGCHA4A1A+PB Deltabar M PMD55 Messung: Differenzdruck, piezoresistiv. Kompakt. Anwendung: Druck/Füllstand/Durchfluss. Membran: Metall, verschweisst. :: Einfachste Vor-Ort Bedienung. :: Modular. BC Zulassung: ATEX II 2G Ex d IIC T6 2 Ausgang: 4-20mA HART 2 Anzeige, Bedienung: Ohne LCD, Tasten auf Elektronik A Gehäuse: F30 Alu D Elektrischer Anschluss: Gewinde NPT1/2, IP66/67 NEMA4X/6P | Stk.
PMD55-BC21BB77MGBHAJA1A | Endress + Hauser | 71078221 PMD55-BC21BB77MGBHAJA1A Deltabar M PMD55 Messung: Differenzdruck, piezoresistiv. Kompakt. Anwendung: Druck/Füllstand/Durchfluss. Membran: Metall, verschweisst. :: Einfachste Vor-Ort Bedienung. :: Modular. BC Zulassung: ATEX II 2G Ex d IIC T6 2 Ausgang: 4-20mA HART 1 Anzeige, Bedienung: LCD, Tasten auf Anzeige/Elektronik B Gehäuse: F30 Alu, Glas Sichtfenster B Elektrischer Anschluss: Gewinde M20, IP66/67 NEMA4X/6P 7 Nenndruck PN: 160bar/16MPa/2400psi 7M Sensor Nennwert: 40bar/4MPa/600psi G Referenzgenauigkeit: Standard B Kalibration; Einheit: Nennwert; mbar/bar HAJ Prozessanschluss: NPT1/4-18 IEC61518 UNF7/16-20, 316L, V1 Installation Druckleitung vertikal Ausrichtung 90Grad A Membran Werkstoff: 316L 1 Füllmedium: Silikonöl A Dichtung: FKM Viton VGS: PDB Statistische Warennummer: 90262020 Ursprungsland: DE | Stk.
PMD55-DXK7/101 | Endress+Hauser | 71078221 PMD55-BA21BC67DGJHAJA1A+AAPB Deltabar M PMD55 Messung: Differenzdruck, piezoresistiv. Kompakt. Anwendung: Druck/Füllstand/Durchfluss. Membran: Metall, verschweisst. :: Einfachste Vor-Ort Bedienung. :: Modular. zusätzliche Spezifikationen Messanfang 0,000 mmH2O Messende 1.000,000 mmH2O 2. Anzeigewert kein Dämpfung [s] 00000002 BA Zulassung: ATEX II 1/2G Ex ia IIC T6 2 Ausgang: 4-20mA HART 1 Anzeige, Bedienung: LCD, Tasten auf Anzeige/Elektronik B Gehäuse: F30 Alu, Glas Sichtfenster C Elektrischer Anschluss: Gewinde G1/2, IP66/67 NEMA4X/6P 6 Nenndruck PN: 70bar/7MPa/1015psi 7D Sensor Nennwert: 100mbar/10kPa/1.5psi G Referenzgenauigkeit: Standard J Kalibration; Einheit: Kundenspezifisch Druck; siehe Zusatzspez. HAJ Prozessanschluss: NPT1/4-18 IEC61518 UNF7/16-20, 316L, V1 Installation Druckleitung vertikal Ausrichtung 90Grad A Membran Werkstoff: 316L 1 Füllmedium: Silikonöl A Dichtung: FKM Viton AA >Weitere Bediensprache: Englisch PB >>Zubehör beigelegt: Montagehalter + Adapterplatte Wand-/Rohrmontage, 304 VGS: PDB Statistische Warennummer: 90262020 Ursprungsland: DE Der angefragte Bestellcode war technisch nicht korrekt, bitte prüfen Sie die Alternative. | Stk.
PMD55-F9V1/0 | Endress+Hauser | 71078221 PMD55-BA21BA77FGCHAJA1A Deltabar M PMD55 Messung: Differenzdruck, piezoresistiv. Kompakt. Anwendung: Druck/Füllstand/Durchfluss. Membran: Metall, verschweisst. :: Einfachste Vor-Ort Bedienung. :: Modular. BA Zulassung: ATEX II 1/2G Ex ia IIC T6 2 Ausgang: 4-20mA HART 1 Anzeige, Bedienung: LCD, Tasten auf Anzeige/Elektronik B Gehäuse: F30 Alu, Glas Sichtfenster A Elektrischer Anschluss: Verschr. M20, IP66/67 NEMA4X/6P 7 Nenndruck PN: 160bar/16MPa/2400psi 7F Sensor Nennwert: 500mbar/50kPa/7.5psi G Referenzgenauigkeit: Standard C Kalibration; Einheit: Nennwert; kPa/MPa HAJ Prozessanschluss: NPT1/4-18 IEC61518 UNF7/16-20, 316L, V1 Installation Druckleitung vertikal Ausrichtung 90Grad A Membran Werkstoff: 316L 1 Füllmedium: Silikonöl A Dichtung: FKM Viton VGS: PDB Statistische Warennummer: 90262020 Ursprungsland: DE | Stk.
PMD55-FWU4/0 | Endress+Hauser | 71078221 PMD55-BC21BB67GGCHBJA1J Deltabar M PMD55 Messung: Differenzdruck, piezoresistiv. Kompakt. Anwendung: Druck/Füllstand/Durchfluss. Membran: Metall, verschweisst. :: Einfachste Vor-Ort Bedienung. :: Modular. BC Zulassung: ATEX II 2G Ex d IIC T6 2 Ausgang: 4-20mA HART 1 Anzeige, Bedienung: LCD, Tasten auf Anzeige/Elektronik B Gehäuse: F30 Alu, Glas Sichtfenster B Elektrischer Anschluss: Gewinde M20, IP66/67 NEMA4X/6P 6 Nenndruck PN: 70bar/7MPa/1015psi 7G Sensor Nennwert: 1bar/100kPa/15psi G Referenzgenauigkeit: Standard C Kalibration; Einheit: Nennwert; kPa/MPa HBJ Prozessanschluss: NPT1/4-18 IEC61518 M10, 316L, V1 Installation Druckleitung vertikal Ausrichtung 90Grad A Membran Werkstoff: 316L 1 Füllmedium: Silikonöl J Dichtung: EPDM VGS: PDB Statistische Warennummer: 90262020 Ursprungsland: DE | Stk.
PMD55-JV48/0 | Endress+Hauser | 71078221 PMD55-BA22AA67GGCHAJA1F+Z1 Deltabar M PMD55 Messung: Differenzdruck, piezoresistiv. Kompakt. Anwendung: Druck/Füllstand/Durchfluss. Membran: Metall, verschweisst. :: Einfachste Vor-Ort Bedienung. :: Modular. Anhängeschild VA 52006326 PDT 100-3 BA Zulassung: ATEX II 1/2G Ex ia IIC T6 2 Ausgang: 4-20mA HART 2 Anzeige, Bedienung: Ohne LCD, Tasten auf Elektronik A Gehäuse: F30 Alu A Elektrischer Anschluss: Verschr. M20, IP66/67 NEMA4X/6P 6 Nenndruck PN: 70bar/7MPa/1015psi 7G Sensor Nennwert: 1bar/100kPa/15psi G Referenzgenauigkeit: Standard C Kalibration; Einheit: Nennwert; kPa/MPa HAJ Prozessanschluss: NPT1/4-18 IEC61518 UNF7/16-20, 316L, V1 Installation Druckleitung vertikal Ausrichtung 90Grad A Membran Werkstoff: 316L 1 Füllmedium: Silikonöl F Dichtung: NBR Z1 >>Kennzeichnung: Messstelle (TAG), siehe Zusatzspez. VGS: PDB Statistische Warennummer: 90262020 Ursprungsland: DE | Stk.
PMD55-M9E1/101 | Endress + Hauser | 71078221 PMD55-BA21BA67HGJHBJA1A+PB Deltabar M PMD55 Messung: Differenzdruck, piezoresistiv. Kompakt. Anwendung: Druck/Füllstand/Durchfluss. Membran: Metall, verschweisst. :: Einfachste Vor-Ort Bedienung. :: Modular. zusätzliche Spezifikationen Messanfang 0,000 MPa Messende 0,160 MPa 2. Anzeigewert kein Dämpfung [s] 00000002 BA Zulassung: ATEX II 1/2G Ex ia IIC T6 2 Ausgang: 4-20mA HART 1 Anzeige, Bedienung: LCD, Tasten auf Anzeige/Elektronik B Gehäuse: F30 Alu, Glas Sichtfenster A Elektrischer Anschluss: Verschr. M20, IP66/67 NEMA4X/6P 6 Nenndruck PN: 70bar/7MPa/1015psi 7H Sensor Nennwert: 3bar/300kPa/45psi G Referenzgenauigkeit: Standard J Kalibration; Einheit: Kundenspezifisch Druck; siehe Zusatzspez. HBJ Prozessanschluss: NPT1/4-18 IEC61518 M10, 316L, V1 Installation Druckleitung vertikal Ausrichtung 90Grad A Membran Werkstoff: 316L 1 Füllmedium: Silikonöl A Dichtung: FKM Viton PB >>Zubehör beigelegt: Montagehalter + Adapterplatte Wand-/Rohrmontage, 304 VGS: PDB Statistische Warennummer: 90262020 Ursprungsland: DE | Stk.
PMD70-1AA7BBDAUA | Endress+Hauser | 52017191 Deltabar S PMD70 Messung: Differenzdruck, kapazitiv. Messumformer. Anwendung: Druck, Füllstand, Durchfluss. Membran: Keramik. Doppelte Prozessbarriere. :: Hohe Langzeitstabilität. :: Hohe Anlagenverfügbarkeit durch Prozessüberwachung. :: Hohe Abrasionsfestigkeit. :: Optimierter mechanischer Schutz. :: Modular. zusätzliche Spezifikationen Messanfang 0,000 mmH2O Messende 25,000 mmH2O Messkennlinie Linear Anzeige bei 4mA Anzeige bei 20mA Anzeige-Einheit 1 Zulassung: ATEX II 1/2G Ex ia IIC T6 A Ausgang; Bedienung: 4-20mA HART; Aussenlieg. + LCD A Gehäuse; Kabeleinführung: T14 Alu IP66/67 NEMA6P; M20 Verschr. T14 = Deckel seitlich 7B Nennbereich; PN: 25mbar/2500Pa/0.375psi; 10bar/1MPa/150psi B Kalibration; Einheit: Kundenspezifisch; siehe Zusatzspez. D Prozessanschluss: NPT1/4-18 IEC61518 UNF7/16-20, 316L inkl. 2 Ventile, 316L A Dichtung: FKM Viton U Zusatzausstattung 1: Montagehalter, Wand/Rohr, 304 A Zusatzausstattung 2: nicht gewählt VGS: PDC Statistische Warennummer: 90262020 Ursprungsland: DE | Stk.
PMD70-1AA7DB2AUA | Endress+Hauser | 52017191 Deltabar S PMD70 Messung: Differenzdruck, kapazitiv. Messumformer. Anwendung: Druck, Füllstand, Durchfluss. Membran: Keramik. Doppelte Prozessbarriere. :: Hohe Langzeitstabilität. :: Hohe Anlagenverfügbarkeit durch Prozessüberwachung. :: Hohe Abrasionsfestigkeit. :: Optimierter mechanischer Schutz. :: Modular. zusätzliche Spezifikationen Messanfang 300,000 mmH2O Messende 600,000 mmH2O Messkennlinie Linear Anzeige bei 4mA Anzeige bei 20mA Anzeige-Einheit 1 Zulassung: ATEX II 1/2G Ex ia IIC T6 A Ausgang; Bedienung: 4-20mA HART; Aussenlieg. + LCD A Gehäuse; Kabeleinführung: T14 Alu IP66/67 NEMA6P; M20 Verschr. T14 = Deckel seitlich 7D Nennbereich; PN: 100mbar/10kPa/1.5psi; 16bar/1600kPa/240psi B Kalibration; Einheit: Kundenspezifisch; siehe Zusatzspez. 2 Prozessanschluss: NPT1/4-18 Befestigung M10, 316L inkl. 2 Ventile, 316L A Dichtung: FKM Viton U Zusatzausstattung 1: Montagehalter, Wand/Rohr, 304 A Zusatzausstattung 2: nicht gewählt VGS: PDC Statistische Warennummer: 90262020 Ursprungsland: DE | Stk.
PMD70-1AA7HB2BUA | Endress+Hauser | 52017191 Deltabar S PMD70 Messung: Differenzdruck, kapazitiv. Messumformer. Anwendung: Druck, Füllstand, Durchfluss. Membran: Keramik. Doppelte Prozessbarriere. :: Hohe Langzeitstabilität. :: Hohe Anlagenverfügbarkeit durch Prozessüberwachung. :: Hohe Abrasionsfestigkeit. :: Optimierter mechanischer Schutz. :: Modular. zusätzliche Spezifikationen Messanfang 400,000 mmHg Messende 600,000 mmHg Messkennlinie Linear Anzeige bei 4mA Anzeige bei 20mA Anzeige-Einheit 1 Zulassung: ATEX II 1/2G Ex ia IIC T6 A Ausgang; Bedienung: 4-20mA HART; Aussenlieg. + LCD A Gehäuse; Kabeleinführung: T14 Alu IP66/67 NEMA6P; M20 Verschr. T14 = Deckel seitlich 7H Nennbereich; PN: 3bar/300kPa/45psi; 100bar/10MPa/1500psi B Kalibration; Einheit: Kundenspezifisch; siehe Zusatzspez. 2 Prozessanschluss: NPT1/4-18 Befestigung M10, 316L inkl. 2 Ventile, 316L B Dichtung: EPDM U Zusatzausstattung 1: Montagehalter, Wand/Rohr, 304 A Zusatzausstattung 2: nicht gewählt VGS: PDC Statistische Warennummer: 90262020 Ursprungsland: DE | Stk.
PMD70-1CA788D2UA | Endress+Hauser | 52017191 Deltabar S PMD70 Messung: Differenzdruck, kapazitiv. Messumformer. Anwendung: Druck, Füllstand, Durchfluss. Membran: Keramik. Doppelte Prozessbarriere. :: Hohe Langzeitstabilität. :: Hohe Anlagenverfügbarkeit durch Prozessüberwachung. :: Hohe Abrasionsfestigkeit. :: Optimierter mechanischer Schutz. :: Modular. zusätzliche Spezifikationen Messanfang 999,999- mbar Messende 999,999 mbar Messkennlinie Quadratwurzel Anzeige bei 4mA Anzeige bei 20mA Anzeige-Einheit 1 Zulassung: ATEX II 1/2G Ex ia IIC T6 C Ausgang; Bedienung: 4-20mA HART; Innenliegend A Gehäuse; Deckeldichtung; Kabeleinf.: T14 Alu IP66/67 NEMA6P; EPDM; M20 Verschraubung, T14 = Deckel seitlich 78 Nennbereich; PN: Vorbereitet für Deltatop 8 Kalibration; Einheit: eingestellt für Deltatop; siehe Zusatzspez. D Prozessanschluss: NPT1/4-18 IEC61518 UNF7/16-20, 316L inkl. 2 Ventile, 316L 2 Dichtung: FKM Viton, O2-Anwendung Einsatzgrenzen Druck/Temp. beachten U Zusatzausstattung 1: Montagehalter, Wand/Rohr, 304 A Zusatzausstattung 2: nicht gewählt VGS: PDC Statistische Warennummer: 90262020 Ursprungsland: DE | Stk.
PMD70-1CJ7H12AAA | Endress+Hauser | 52017191 Deltabar S PMD70 Messung: Differenzdruck, kapazitiv. Messumformer. Anwendung: Druck, Füllstand, Durchfluss. Membran: Keramik. Doppelte Prozessbarriere. :: Hohe Langzeitstabilität. :: Hohe Anlagenverfügbarkeit durch Prozessüberwachung. :: Hohe Abrasionsfestigkeit. :: Optimierter mechanischer Schutz. :: Modular. 1 Zulassung: ATEX II 1/2G Ex ia IIC T6 C Ausgang; Bedienung: 4-20mA HART; Innenliegend J Gehäuse; Deckeldichtung; Kabeleinf.: T15 Alu IP66/67 NEMA6P; EPDM; M20 Verschraubung, T15 = Deckel oben 7H Nennbereich; PN: 3bar/300kPa/45psi; 100bar/10MPa/1500psi 1 Kalibration; Einheit: Nennbereich; mbar/bar 2 Prozessanschluss: NPT1/4-18 Befestigung M10, 316L inkl. 2 Ventile, 316L A Dichtung: FKM Viton A Zusatzausstattung 1: nicht gewählt A Zusatzausstattung 2: nicht gewählt VGS: PDC Statistische Warennummer: 90262020 Ursprungsland: DE | Stk.
PMD70-AAA7D2BAAU | Endress + Hauser | 52017191 Deltabar S PMD70 Messung: Differenzdruck, kapazitiv. Messumformer. Anwendung: Druck, Füllstand, Durchfluss. Membran: Keramik. Doppelte Prozessbarriere. :: Hohe Langzeitstabilität. :: Hohe Anlagenverfügbarkeit durch Prozessüberwachung. :: Hohe Abrasionsfestigkeit. :: Optimierter mechanischer Schutz. :: Modular. A Zulassung: Ex-freier Bereich A Ausgang; Bedienung: 4-20mA HART; Aussenlieg. + LCD A Gehäuse; Deckeldichtung; Kabeleinf.: T14 Alu IP66/67 NEMA6P; EPDM; M20 Verschraubung, T14 = Deckel seitlich 7D Nennbereich; PN: 100mbar/10kPa/1.5psi; 16bar/1600kPa/240psi 2 Kalibration; Einheit: Nennbereich; kPa/MPa B Prozessanschluss: NPT1/4-18 IEC61518 UNF7/16-20, C22.8 inkl. 2 Ventile, 316L A Dichtung: FKM Viton A Zusatzausstattung 1: nicht gewählt U Zusatzausstattung 2: Montagehalter, Wand/Rohr, 304 VGS: PDC Statistische Warennummer: 90262020 Ursprungsland: DE | Stk.
PMD70-AAA7DBBAAU | Endress + Hauser | 52017191 Deltabar S PMD70 Messung: Differenzdruck, kapazitiv. Messumformer. Anwendung: Druck, Füllstand, Durchfluss. Membran: Keramik. Doppelte Prozessbarriere. :: Hohe Langzeitstabilität. :: Hohe Anlagenverfügbarkeit durch Prozessüberwachung. :: Hohe Abrasionsfestigkeit. :: Optimierter mechanischer Schutz. :: Modular. zusätzliche Spezifikationen Messanfang 0,000 kPa Messende 2,500 kPa Messkennlinie Linear Anzeige bei 4mA Anzeige bei 20mA Anzeige-Einheit A Zulassung: Ex-freier Bereich A Ausgang; Bedienung: 4-20mA HART; Aussenlieg. + LCD A Gehäuse; Deckeldichtung; Kabeleinf.: T14 Alu IP66/67 NEMA6P; EPDM; M20 Verschraubung, T14 = Deckel seitlich 7D Nennbereich; PN: 100mbar/10kPa/1.5psi; 16bar/1600kPa/240psi B Kalibration; Einheit: Kundenspezifisch; siehe Zusatzspez. B Prozessanschluss: NPT1/4-18 IEC61518 UNF7/16-20, C22.8 inkl. 2 Ventile, 316L A Dichtung: FKM Viton A Zusatzausstattung 1: nicht gewählt U Zusatzausstattung 2: Montagehalter, Wand/Rohr, 304 VGS: PDC Statistische Warennummer: 90262020 Ursprungsland: DE | Stk.
PMD70-AAA7F2BAAU | Endress + Hauser | 52017191 Deltabar S PMD70 Messung: Differenzdruck, kapazitiv. Messumformer. Anwendung: Druck, Füllstand, Durchfluss. Membran: Keramik. Doppelte Prozessbarriere. :: Hohe Langzeitstabilität. :: Hohe Anlagenverfügbarkeit durch Prozessüberwachung. :: Hohe Abrasionsfestigkeit. :: Optimierter mechanischer Schutz. :: Modular. A Zulassung: Ex-freier Bereich A Ausgang; Bedienung: 4-20mA HART; Aussenlieg. + LCD A Gehäuse; Deckeldichtung; Kabeleinf.: T14 Alu IP66/67 NEMA6P; EPDM; M20 Verschraubung, T14 = Deckel seitlich 7F Nennbereich; PN: 500mbar/50kPa/7.5psi; 100bar/10MPa/1500psi 2 Kalibration; Einheit: Nennbereich; kPa/MPa B Prozessanschluss: NPT1/4-18 IEC61518 UNF7/16-20, C22.8 inkl. 2 Ventile, 316L A Dichtung: FKM Viton A Zusatzausstattung 1: nicht gewählt U Zusatzausstattung 2: Montagehalter, Wand/Rohr, 304 VGS: PDC Statistische Warennummer: 90262020 Ursprungsland: DE | Stk.
PMD70-AAA7F2DBAA | Endress+Hauser | 52017191 Deltabar S PMD70 Messung: Differenzdruck, kapazitiv. Messumformer. Anwendung: Druck, Füllstand, Durchfluss. Membran: Keramik. Doppelte Prozessbarriere. :: Hohe Langzeitstabilität. :: Hohe Anlagenverfügbarkeit durch Prozessüberwachung. :: Hohe Abrasionsfestigkeit. :: Optimierter mechanischer Schutz. :: Modular. A Zulassung: Ex-freier Bereich A Ausgang; Bedienung: 4-20mA HART; Aussenlieg. + LCD A Gehäuse; Kabeleinführung: T14 Alu IP66/67 NEMA6P; M20 Verschr. T14 = Deckel seitlich 7F Nennbereich; PN: 500mbar/50kPa/7.5psi; 100bar/10MPa/1500psi 2 Kalibration; Einheit: Nennbereich; kPa/MPa D Prozessanschluss: NPT1/4-18 IEC61518 UNF7/16-20, 316L inkl. 2 Ventile, 316L B Dichtung: EPDM A Zusatzausstattung 1: nicht gewählt A Zusatzausstattung 2: nicht gewählt VGS: PDC Statistische Warennummer: 90262020 Ursprungsland: DE | Stk.
PMD70-ABA788BAUA | Endress+Hauser | 52017191 Deltabar S PMD70 Messung: Differenzdruck, kapazitiv. Messumformer. Anwendung: Druck, Füllstand, Durchfluss. Membran: Keramik. Doppelte Prozessbarriere. :: Hohe Langzeitstabilität. :: Hohe Anlagenverfügbarkeit durch Prozessüberwachung. :: Hohe Abrasionsfestigkeit. :: Optimierter mechanischer Schutz. :: Modular. zusätzliche Spezifikationen Messanfang 999,999- mbar Messende 999,999 mbar Messkennlinie Quadratwurzel Anzeige bei 4mA Anzeige bei 20mA Anzeige-Einheit A Zulassung: Ex-freier Bereich B Ausgang; Bedienung: 4-20mA HART; Innenliegend + LCD A Gehäuse; Kabeleinführung: T14 Alu IP66/67 NEMA6P; M20 Verschr. T14 = Deckel seitlich 78 Nennbereich; PN: Vorbereitet für Deltatop 8 Kalibration; Einheit: eingestellt für Deltatop; siehe Zusatzspez. B Prozessanschluss: NPT1/4-18 IEC61518 UNF7/16-20, C22.8 inkl. 2 Ventile, 316L A Dichtung: FKM Viton U Zusatzausstattung 1: Montagehalter, Wand/Rohr, 304 A Zusatzausstattung 2: nicht gewählt VGS: PDC Statistische Warennummer: 90262020 Ursprungsland: DE | Stk.
PMD70-ABA7BBBAAU | Endress+Hauser | 52017191 Deltabar S PMD70 Messung: Differenzdruck, kapazitiv. Messumformer. Anwendung: Druck, Füllstand, Durchfluss. Membran: Keramik. Doppelte Prozessbarriere. :: Hohe Langzeitstabilität. :: Hohe Anlagenverfügbarkeit durch Prozessüberwachung. :: Hohe Abrasionsfestigkeit. :: Optimierter mechanischer Schutz. :: Modular. zusätzliche Spezifikationen Meßanfang 0,000 mbar Meßende 10,000 mbar Meßkennline Linear Anzeige bei 4mA Anz.bei 20mA Anzeige Einheit A Zulassung: Ex-freier Bereich B Ausgang; Bedienung: 4-20mA HART; Innenliegend + LCD A Gehäuse; Kabeleinführung: T14 Alu IP66/67 NEMA6P; M20 Verschr. T14 = Deckel seitlich 7B Nennbereich; PN: 25mbar/2500Pa/0.375psi; 10bar/1MPa/150psi B Kalibration; Einheit: Kundenspezifisch; siehe Zusatzspez. B Prozessanschluss: NPT1/4-18 IEC61518 UNF7/16-20, C22.8 inkl. 2 Ventile, 316L A Dichtung: FKM Viton A Zusatzausstattung 1: nicht gewählt U Zusatzausstattung 2: Montagehalter, Wand/Rohr, 304 VGS: PDC Statistische Warennummer: 90262020 Ursprungsland: DE | Stk.
PMD70-ABA7D1DAAU | Endress + Hauser | 52017191 Deltabar S PMD70 Messung: Differenzdruck, kapazitiv. Messumformer. Anwendung: Druck, Füllstand, Durchfluss. Membran: Keramik. Doppelte Prozessbarriere. :: Hohe Langzeitstabilität. :: Hohe Anlagenverfügbarkeit durch Prozessüberwachung. :: Hohe Abrasionsfestigkeit. :: Optimierter mechanischer Schutz. :: Modular. A Zulassung: Ex-freier Bereich B Ausgang; Bedienung: 4-20mA HART; Innenliegend + LCD A Gehäuse; Deckeldichtung; Kabeleinf.: T14 Alu IP66/67 NEMA6P; EPDM; M20 Verschraubung, T14 = Deckel seitlich 7D Nennbereich; PN: 100mbar/10kPa/1.5psi; 16bar/1600kPa/240psi 1 Kalibration; Einheit: Nennbereich; mbar/bar D Prozessanschluss: NPT1/4-18 IEC61518 UNF7/16-20, 316L inkl. 2 Ventile, 316L A Dichtung: FKM Viton A Zusatzausstattung 1: nicht gewählt U Zusatzausstattung 2: Montagehalter, Wand/Rohr, 304 VGS: PDC Statistische Warennummer: 90262020 Ursprungsland: DE | Stk.
PMD70-ABA7D2BAAU | Endress + Hauser | 52017191 Deltabar S PMD70 Messung: Differenzdruck, kapazitiv. Messumformer. Anwendung: Druck, Füllstand, Durchfluss. Membran: Keramik. Doppelte Prozessbarriere. :: Hohe Langzeitstabilität. :: Hohe Anlagenverfügbarkeit durch Prozessüberwachung. :: Hohe Abrasionsfestigkeit. :: Optimierter mechanischer Schutz. :: Modular. A Zulassung: Ex-freier Bereich B Ausgang; Bedienung: 4-20mA HART; Innenliegend + LCD A Gehäuse; Deckeldichtung; Kabeleinf.: T14 Alu IP66/67 NEMA6P; EPDM; M20 Verschraubung, T14 = Deckel seitlich 7D Nennbereich; PN: 100mbar/10kPa/1.5psi; 16bar/1600kPa/240psi 2 Kalibration; Einheit: Nennbereich; kPa/MPa B Prozessanschluss: NPT1/4-18 IEC61518 UNF7/16-20, C22.8 inkl. 2 Ventile, 316L A Dichtung: FKM Viton A Zusatzausstattung 1: nicht gewählt U Zusatzausstattung 2: Montagehalter, Wand/Rohr, 304 VGS: PDC Statistische Warennummer: 90262020 Ursprungsland: DE | Stk.
PMD70-ABA7F1DAAU | Endress + Hauser | 52017191 Deltabar S PMD70 Messung: Differenzdruck, kapazitiv. Messumformer. Anwendung: Druck, Füllstand, Durchfluss. Membran: Keramik. Doppelte Prozessbarriere. :: Hohe Langzeitstabilität. :: Hohe Anlagenverfügbarkeit durch Prozessüberwachung. :: Hohe Abrasionsfestigkeit. :: Optimierter mechanischer Schutz. :: Modular. A Zulassung: Ex-freier Bereich B Ausgang; Bedienung: 4-20mA HART; Innenliegend + LCD A Gehäuse; Deckeldichtung; Kabeleinf.: T14 Alu IP66/67 NEMA6P; EPDM; M20 Verschraubung, T14 = Deckel seitlich 7F Nennbereich; PN: 500mbar/50kPa/7.5psi; 100bar/10MPa/1500psi 1 Kalibration; Einheit: Nennbereich; mbar/bar D Prozessanschluss: NPT1/4-18 IEC61518 UNF7/16-20, 316L inkl. 2 Ventile, 316L A Dichtung: FKM Viton A Zusatzausstattung 1: nicht gewählt U Zusatzausstattung 2: Montagehalter, Wand/Rohr, 304 VGS: PDC Statistische Warennummer: 90262020 Ursprungsland: DE | Stk.
PMD70-ABA7F2BAUA | Endress+Hauser | 52017191 Deltabar S PMD70 Messung: Differenzdruck, kapazitiv. Messumformer. Anwendung: Druck, Füllstand, Durchfluss. Membran: Keramik. Doppelte Prozessbarriere. :: Hohe Langzeitstabilität. :: Hohe Anlagenverfügbarkeit durch Prozessüberwachung. :: Hohe Abrasionsfestigkeit. :: Optimierter mechanischer Schutz. :: Modular. A Zulassung: Ex-freier Bereich B Ausgang; Bedienung: 4-20mA HART; Innenliegend + LCD A Gehäuse; Kabeleinführung: T14 Alu IP66/67 NEMA6P; M20 Verschr. T14 = Deckel seitlich 7F Nennbereich; PN: 500mbar/50kPa/7.5psi; 100bar/10MPa/1500psi 2 Kalibration; Einheit: Nennbereich; kPa/MPa B Prozessanschluss: NPT1/4-18 IEC61518 UNF7/16-20, C22.8 inkl. 2 Ventile, 316L A Dichtung: FKM Viton U Zusatzausstattung 1: Montagehalter, Wand/Rohr, 304 A Zusatzausstattung 2: nicht gewählt VGS: PDC Statistische Warennummer: 90262020 Ursprungsland: DE | Stk.
PMD70-ABA7H1DAAU | Endress + Hauser | 52017191 Deltabar S PMD70 Messung: Differenzdruck, kapazitiv. Messumformer. Anwendung: Druck, Füllstand, Durchfluss. Membran: Keramik. Doppelte Prozessbarriere. :: Hohe Langzeitstabilität. :: Hohe Anlagenverfügbarkeit durch Prozessüberwachung. :: Hohe Abrasionsfestigkeit. :: Optimierter mechanischer Schutz. :: Modular. A Zulassung: Ex-freier Bereich B Ausgang; Bedienung: 4-20mA HART; Innenliegend + LCD A Gehäuse; Deckeldichtung; Kabeleinf.: T14 Alu IP66/67 NEMA6P; EPDM; M20 Verschraubung, T14 = Deckel seitlich 7H Nennbereich; PN: 3bar/300kPa/45psi; 100bar/10MPa/1500psi 1 Kalibration; Einheit: Nennbereich; mbar/bar D Prozessanschluss: NPT1/4-18 IEC61518 UNF7/16-20, 316L inkl. 2 Ventile, 316L A Dichtung: FKM Viton A Zusatzausstattung 1: nicht gewählt U Zusatzausstattung 2: Montagehalter, Wand/Rohr, 304 VGS: PDC Statistische Warennummer: 90262020 Ursprungsland: DE | Stk.
PMD70-ABA7H2BAUA | Endress Hauser | 52017191Deltabar S PMD70 Messung: Differenzdruck, kapazitiv. Messumformer.Anwendung: Druck, Füllstand, Durchfluss.Membran: Keramik.Doppelte Prozessbarriere.:: Hohe Langzeitstabilität.:: Hohe Anlagenverfügbarkeit durchProzessüberwachung.:: Hohe Abrasionsfestigkeit.:: Optimierter mechanischer Schutz.:: Modular.A Zulassung: Ex-freier BereichB Ausgang; Bedienung: 4-20mA HART; Innenliegend +LCDA Gehäuse; Kabeleinführung: T14 Alu IP66/67 NEMA6P;M20 Verschr. T14 = Deckel seitlich7H Nennbereich; PN: 3bar/300kPa/45psi;100bar/10MPa/1500psi2 Kalibration; Einheit: Nennbereich; kPa/MPaB Prozessanschluss: NPT1/4-18 IEC61518 UNF7/16-20,C22.8 inkl. 2 Ventile, 316LA Dichtung: FKM VitonU Zusatzausstattung 1: Montagehalter, Wand/Rohr, 304A Zusatzausstattung 2: nicht gewähltVGS: PDCStatistische Warennummer: 90262020Ursprungsland: DELieferzeit ab Werk: 14 Arbeitstage | Stk.
PMD70X-A7D2BAA | Endress Hauser | 52020372 Sensor Deltabar S PMD70 Messmembran Keramik. A Zulassung: Ex-freier Bereich 7D Nennbereich; PN: 100mbar/10kPa/1.5psi; 16bar/1600kPa/240psi 2 Prozessanschluss: NPT1/4-18 Befestigung M10, 316L B Dichtung: EPDM A Zusatzausstattung 1: nicht gewählt A Zusatzausstattung 2: nicht gewählt VGS: PDW Statistische Warennummer: 90269000 Ursprungsland: DE | Stk.
PMD75-1A17HB3DAAU | Endress Hauser | 52017192 Deltabar S PMD75 Messung: Differenzdruck, Piezoresistiv. Messumformer. Anwendung: Druck, Füllstand, Durchfluss. Membran: Metall. Doppelte Prozessbarriere. :: Hohe Langzeitstabilität. :: Hoher stat. Druck/Überlastfestigkeit. :: Hohe Anlagenverfügbarkeit durch Prozessüberwachung. :: Optimierter mechanischer Schutz. :: Modular. zusätzliche Spezifikationen Meßanfang 0,000 bar Meßende 2,000 bar Meßkennline Linear Anzeige bei 4mA Anz.bei 20mA Anzeige Einheit Anhängeschild VA 52006326 B4-5000-PDT-003B B4-5000-PDT-003A 1 Zulassung: ATEX II 1/2G Ex ia IIC T6 A Ausgang; Bedienung: 4-20mA HART; Aussenlieg. + LCD 1 Gehäuse; Kabeleinführung: T14 316L IP66/67 NEMA6P; M20 Verschr. T14 = Deckel seitlich (Ex d > M20 Gewinde) 7H Nennbereich; PN: 3bar/300kPa/45psi; 160bar/ 16MPa/2400psi B Kalibration; Einheit: Kundenspezifisch; siehe Zusatzspez. 3 Membran Werkstoff: Monel D Prozessanschluss: NPT1/4-18 IEC61518 UNF7/16-20, 316L inkl. 2 Ventile, 316L A Dichtung: FKM Viton A Zusatzausstattung 1: nicht gewählt U Zusatzausstattung 2: Montagehalter, Wand/Rohr, 304 1 >>>Kennzeichnung: Messstelle (TAG), siehe Zusatzspez. VGS: PDC Statistische Warennummer: 90262020 Ursprungsland: DE Lieferzeit ab Werk: 23 Arbeitstage | Stk.
PMD75-1AA3HB12AUA | Endress+Hauser | 52017192 Deltabar S PMD75 Messung: Differenzdruck, Piezoresistiv. Messumformer. Anwendung: Druck, Füllstand, Durchfluss. Membran: Metall. Doppelte Prozessbarriere. :: Hohe Langzeitstabilität. :: Hoher stat. Druck/Überlastfestigkeit. :: Hohe Anlagenverfügbarkeit durch Prozessüberwachung. :: Optimierter mechanischer Schutz. :: Modular. zusätzliche Spezifikationen Messanfang 300,000 mmHg Messende 600,000 mmHg Messkennlinie Linear Anzeige bei 4mA Anzeige bei 20mA Anzeige-Einheit 1 Zulassung: ATEX II 1/2G Ex ia IIC T6 A Ausgang; Bedienung: 4-20mA HART; Aussenlieg. + LCD A Gehäuse; Kabeleinführung: T14 Alu IP66/67 NEMA6P; M20 Verschr. T14 = Deckel seitlich (Ex d > M20 Gewinde) 3H Nennbereich; Zellenwerkstoff; PN: 3bar/300kPa/45psi; 316L; 420bar/ 42MPa/6300psi, Zellenkörper 316L B Kalibration; Einheit: Kundenspezifisch; siehe Zusatzspez. 1 Membran Werkstoff: 316L 2 Prozessanschluss: NPT1/4-18 PN160=M10 PN420=M12, 316L inkl. 2 Ventile, 316L A Dichtung: FKM Viton U Zusatzausstattung 1: Montagehalter, Wand/Rohr, 304 A Zusatzausstattung 2: nicht gewählt VGS: PDC Statistische Warennummer: 90262020 Ursprungsland: DE | Stk.
PMD75-1AA78812AAU | Endress+Hauser | 52017192 Deltabar S PMD75 Messung: Differenzdruck, Piezoresistiv. Messumformer. Anwendung: Druck, Füllstand, Durchfluss. Membran: Metall. Doppelte Prozessbarriere. :: Hohe Langzeitstabilität. :: Hoher stat. Druck/Überlastfestigkeit. :: Hohe Anlagenverfügbarkeit durch Prozessüberwachung. :: Optimierter mechanischer Schutz. :: Modular. zusätzliche Spezifikationen Messanfang 999,999- mbar Messende 999,999 mbar Messkennlinie Quadratwurzel Anzeige bei 4mA Anzeige bei 20mA Anzeige-Einheit 1 Zulassung: ATEX II 1/2G Ex ia IIC T6 A Ausgang; Bedienung: 4-20mA HART; Aussenlieg. + LCD A Gehäuse; Deckeldichtung; Kabeleinf.: T14 Alu IP66/67 NEMA6P; EPDM; M20 Verschraubung, T14 = Deckel seitlich (Ex d > M20 Gewinde) 78 Nennbereich; Zellenwerkstoff; PN: Vorbereitet für Deltatop; 304; 160bar/ 16MPa/2400psi, Zellenkörper 304 8 Kalibration; Einheit: eingestellt für Deltatop; siehe Zusatzspez. 1 Membran Werkstoff: 316L 2 Prozessanschluss: NPT1/4-18 PN160=M10 PN420=M12, 316L inkl. 2 Ventile, 316L A Dichtung: FKM Viton A Zusatzausstattung 1: nicht gewählt U Zusatzausstattung 2: Montagehalter, Wand/Rohr, 304 VGS: PDC Statistische Warennummer: 90262020 Ursprungsland: DE | Stk.
PMD75-1BA7FB12AAA | Endress Hauser | 52017192 Deltabar S PMD75 Messung: Differenzdruck, Piezoresistiv. Messumformer. Anwendung: Druck, Füllstand, Durchfluss. Membran: Metall. Doppelte Prozessbarriere. :: Hohe Langzeitstabilität. :: Hoher stat. Druck/Überlastfestigkeit. :: Hohe Anlagenverfügbarkeit durch Prozessüberwachung. :: Optimierter mechanischer Schutz. :: Modular. zusätzliche Spezifikationen Meßanfang 2,500 mbar Meßende 250,000 mbar Meßkennline Linear Anzeige bei 4mA Anz.bei 20mA Anzeige Einheit 1 Zulassung: ATEX II 1/2G Ex ia IIC T6 B Ausgang; Bedienung: 4-20mA HART; Innenliegend + LCD A Gehäuse; Kabeleinführung: T14 Alu IP66/67 NEMA6P; M20 Verschr. T14 = Deckel seitlich (Ex d > M20 Gewinde) 7F Nennbereich; Zellenwerkstoff; PN: 500mbar/50kPa/7.5psi; 304; 160bar/ 16MPa/2400psi, Zellenkörper 304 B Kalibration; Einheit: Kundenspezifisch; siehe Zusatzspez. 1 Membran Werkstoff: 316L 2 Prozessanschluss: NPT1/4-18 PN160=M10 PN420=M12, 316L inkl. 2 Ventile, 316L A Dichtung: FKM Viton A Zusatzausstattung 1: nicht gewählt A Zusatzausstattung 2: nicht gewählt VGS: PDC Statistische Warennummer: 90262020 Ursprungsland: DE Lieferzeit ab Werk: 25 Arbeitstage | Stk.
PMD75-1BA7LB12AMA | Endress+Hauser | 52017192 Deltabar S PMD75 Messung: Differenzdruck, Piezoresistiv. Messumformer. Anwendung: Druck, Füllstand, Durchfluss. Membran: Metall. Doppelte Prozessbarriere. :: Hohe Langzeitstabilität. :: Hoher stat. Druck/Überlastfestigkeit. :: Hohe Anlagenverfügbarkeit durch Prozessüberwachung. :: Optimierter mechanischer Schutz. :: Modular. zusätzliche Spezifikationen Messanfang 0,000 MPa Messende 0,400 MPa Messkennlinie Linear Anzeige bei 4mA Anzeige bei 20mA Anzeige-Einheit 1 Zulassung: ATEX II 1/2G Ex ia IIC T6 B Ausgang; Bedienung: 4-20mA HART; Innenliegend + LCD A Gehäuse; Deckeldichtung; Kabeleinf.: T14 Alu IP66/67 NEMA6P; EPDM; M20 Verschraubung, T14 = Deckel seitlich (Ex d > M20 Gewinde) 7L Nennbereich; Zellenwerkstoff; PN: 16bar/1.6MPa/240psi; 304; 160bar/ 16MPa/2400psi, Zellenkörper 304 B Kalibration; Einheit: Kundenspezifisch; siehe Zusatzspez. 1 Membran Werkstoff: 316L 2 Prozessanschluss: NPT1/4-18 PN160=M10 PN420=M12, 316L inkl. 2 Ventile, 316L A Dichtung: FKM Viton M Zusatzausstattung 1: Überspannungsschutz A Zusatzausstattung 2: nicht gewählt VGS: PDC Statistische Warennummer: 90262020 Ursprungsland: DE | Stk.
PMD75-1CA7F11DCAA | Endress + Hauser | 52017192 Deltabar S PMD75 Messung: Differenzdruck, Piezoresistiv. Messumformer. Anwendung: Druck, Füllstand, Durchfluss. Membran: Metall. Doppelte Prozessbarriere. :: Hohe Langzeitstabilität. :: Hoher stat. Druck/Überlastfestigkeit. :: Hohe Anlagenverfügbarkeit durch Prozessüberwachung. :: Optimierter mechanischer Schutz. :: Modular. 1 Zulassung: ATEX II 1/2G Ex ia IIC T6 C Ausgang; Bedienung: 4-20mA HART; Innenliegend A Gehäuse; Deckeldichtung; Kabeleinf.: T14 Alu IP66/67 NEMA6P; EPDM; M20 Verschraubung, T14 = Deckel seitlich (Ex d > M20 Gewinde) 7F Nennbereich; Zellenwerkstoff; PN: 500mbar/50kPa/7.5psi; 304; 160bar/ 16MPa/2400psi, Zellenkörper 304 1 Kalibration; Einheit: Nennbereich; mbar/bar 1 Membran Werkstoff: 316L D Prozessanschluss: NPT1/4-18 IEC61518 UNF7/16-20, 316L inkl. 2 Ventile, 316L C Dichtung: PTFE A Zusatzausstattung 1: nicht gewählt A Zusatzausstattung 2: nicht gewählt VGS: PDC Statistische Warennummer: 90262020 Ursprungsland: DE | Stk.
PMD75-1CC3HE12AAA | Endress+Hauser | 52017192 Deltabar S PMD75 Messung: Differenzdruck, Piezoresistiv. Messumformer. Anwendung: Druck, Füllstand, Durchfluss. Membran: Metall. Doppelte Prozessbarriere. :: Hohe Langzeitstabilität. :: Hoher stat. Druck/Überlastfestigkeit. :: Hohe Anlagenverfügbarkeit durch Prozessüberwachung. :: Optimierter mechanischer Schutz. :: Modular. zusätzliche Spezifikationen Messanfang 0,000 kPa Messende 160,000 kPa Anzeige Inhalt Hauptzeile Hauptmesswert[PV] Dämpfung [s] 00000002 1 Zulassung: ATEX II 1/2G Ex ia IIC T6 C Ausgang; Bedienung: 4-20mA HART; Innenliegend C Gehäuse; Deckeldichtung; Kabeleinf.: T14 Alu IP66/67 NEMA6P; EPDM; NPT1/2 Gewinde, T14 = Deckel seitlich 3H Nennbereich; Zellenwerkstoff; PN: 3bar/300kPa/45psi; 316L; 420bar/ 42MPa/6300psi, Zellenkörper 316L E Kalibration; Einheit: Kundenspezifisch Druck; siehe Zusatzspez. 1 Membran Werkstoff: 316L 2 Prozessanschluss: NPT1/4-18 PN160=M10 PN420=M12, 316L inkl. 2 Ventile, 316L A Dichtung: FKM Viton A Zusatzausstattung 1: nicht gewählt A Zusatzausstattung 2: nicht gewählt VGS: PDC Statistische Warennummer: 90262020 Ursprungsland: DE | Stk.
PMD75-5CA7M11DAAA | Endress+Hauser | 52017192 Deltabar S PMD75 Messung: Differenzdruck, Piezoresistiv. Messumformer. Anwendung: Druck, Füllstand, Durchfluss. Membran: Metall. Doppelte Prozessbarriere. :: Hohe Langzeitstabilität. :: Hoher stat. Druck/Überlastfestigkeit. :: Hohe Anlagenverfügbarkeit durch Prozessüberwachung. :: Optimierter mechanischer Schutz. :: Modular. 5 Zulassung: ATEX II 2G Ex d IIC T6 Gb C Ausgang; Bedienung: 4-20mA HART; Innenliegend A Gehäuse; Deckeldichtung; Kabeleinf.: T14 Alu IP66/67 NEMA6P; EPDM; M20 Verschraubung, T14 = Deckel seitlich (Ex d > M20 Gewinde) 7M Nennbereich; Zellenwerkstoff; PN: 40bar/4MPa/600psi; 304; 160bar/ 16MPa/2400psi, Zellenkörper 304 1 Kalibration; Einheit: Nennbereich; mbar/bar 1 Membran Werkstoff: 316L D Prozessanschluss: NPT1/4-18 IEC61518 UNF7/16-20, 316L inkl. 2 Ventile, 316L A Dichtung: FKM Viton A Zusatzausstattung 1: nicht gewählt A Zusatzausstattung 2: nicht gewählt VGS: PDC Statistische Warennummer: 90262020 Ursprungsland: DE Lieferzeit: 14 Arbeitstage | Stk.
PMD75-AAA3DB1EAUA | Endress + Hauser | 52017192 Deltabar S PMD75 Messung: Differenzdruck, Piezoresistiv. Messumformer. Anwendung: Druck, Füllstand, Durchfluss. Membran: Metall. Doppelte Prozessbarriere. :: Hohe Langzeitstabilität. :: Hoher stat. Druck/Überlastfestigkeit. :: Hohe Anlagenverfügbarkeit durch Prozessüberwachung. :: Optimierter mechanischer Schutz. :: Modular. zusätzliche Spezifikationen Messanfang 4,000- kPa Messende 4,000 kPa Messkennlinie Linear Anzeige bei 4mA Anzeige bei 20mA Anzeige-Einheit A Zulassung: Ex-freier Bereich A Ausgang; Bedienung: 4-20mA HART; Aussenlieg. + LCD A Gehäuse; Deckeldichtung; Kabeleinf.: T14 Alu IP66/67 NEMA6P; EPDM; M20 Verschraubung, T14 = Deckel seitlich (Ex d > M20 Gewinde) 3D Nennbereich; Zellenwerkstoff; PN: 100mbar/10kPa/1.5psi; 316L; 420bar/ 42MPa/6300psi, Zellenkörper 316L B Kalibration; Einheit: Kundenspezifisch; siehe Zusatzspez. 1 Membran Werkstoff: 316L E Prozessanschluss: NPT1/4-18 IEC61518 UNF7/16-20, 316L, sv= seitliche Entlüftung inkl. 4 Verschlussschr.+2 Ventile, 316L A Dichtung: FKM Viton U Zusatzausstattung 1: Montagehalter, Wand/Rohr, 304 A Zusatzausstattung 2: nicht gewählt VGS: PDC Statistische Warennummer: 90262020 Ursprungsland: DE | Stk.
PMD75-AAA3HB1EAUA | Endress + Hauser | 52017192 Deltabar S PMD75 Messung: Differenzdruck, Piezoresistiv. Messumformer. Anwendung: Druck, Füllstand, Durchfluss. Membran: Metall. Doppelte Prozessbarriere. :: Hohe Langzeitstabilität. :: Hoher stat. Druck/Überlastfestigkeit. :: Hohe Anlagenverfügbarkeit durch Prozessüberwachung. :: Optimierter mechanischer Schutz. :: Modular. zusätzliche Spezifikationen Messanfang 0,000 kPa Messende 100,000 kPa Messkennlinie Linear Anzeige bei 4mA Anzeige bei 20mA Anzeige-Einheit A Zulassung: Ex-freier Bereich A Ausgang; Bedienung: 4-20mA HART; Aussenlieg. + LCD A Gehäuse; Deckeldichtung; Kabeleinf.: T14 Alu IP66/67 NEMA6P; EPDM; M20 Verschraubung, T14 = Deckel seitlich (Ex d > M20 Gewinde) 3H Nennbereich; Zellenwerkstoff; PN: 3bar/300kPa/45psi; 316L; 420bar/ 42MPa/6300psi, Zellenkörper 316L B Kalibration; Einheit: Kundenspezifisch; siehe Zusatzspez. 1 Membran Werkstoff: 316L E Prozessanschluss: NPT1/4-18 IEC61518 UNF7/16-20, 316L, sv= seitliche Entlüftung inkl. 4 Verschlussschr.+2 Ventile, 316L A Dichtung: FKM Viton U Zusatzausstattung 1: Montagehalter, Wand/Rohr, 304 A Zusatzausstattung 2: nicht gewählt VGS: PDC Statistische Warennummer: 90262020 Ursprungsland: DE | Stk.
PMD75-AAA7882DAVU | Endress + Hauser | 52017192 Deltabar S PMD75 Messung: Differenzdruck, Piezoresistiv. Messumformer. Anwendung: Druck, Füllstand, Durchfluss. Membran: Metall. Doppelte Prozessbarriere. :: Hohe Langzeitstabilität. :: Hoher stat. Druck/Überlastfestigkeit. :: Hohe Anlagenverfügbarkeit durch Prozessüberwachung. :: Optimierter mechanischer Schutz. :: Modular. zusätzliche Spezifikationen Messanfang 999,999- mbar Messende 999,999 mbar Messkennlinie Quadratwurzel Anzeige bei 4mA Anzeige bei 20mA Anzeige-Einheit A Zulassung: Ex-freier Bereich A Ausgang; Bedienung: 4-20mA HART; Aussenlieg. + LCD A Gehäuse; Deckeldichtung; Kabeleinf.: T14 Alu IP66/67 NEMA6P; EPDM; M20 Verschraubung, T14 = Deckel seitlich (Ex d > M20 Gewinde) 78 Nennbereich; Zellenwerkstoff; PN: Vorbereitet für Deltatop; 304; 160bar/ 16MPa/2400psi, Zellenkörper 304 8 Kalibration; Einheit: eingestellt für Deltatop; siehe Zusatzspez. 2 Membran Werkstoff: AlloyC276 D Prozessanschluss: NPT1/4-18 IEC61518 UNF7/16-20, 316L inkl. 2 Ventile, 316L A Dichtung: FKM Viton V Zusatzausstattung 1: Anbau von oben an Ventilblock, Pos... U Zusatzausstattung 2: Montagehalter, Wand/Rohr, 304 VGS: PDC Statistische Warennummer: 90262020 Ursprungsland: DE | Stk.
PMD75-AAA7F11BAAA | Endress Hauser | 52017192 Deltabar S PMD75 Messung: Differenzdruck, Piezoresistiv. Messumformer. Anwendung: Druck, Füllstand, Durchfluss. Membran: Metall. Doppelte Prozessbarriere. :: Hohe Langzeitstabilität. :: Hoher stat. Druck/Überlastfestigkeit. :: Hohe Anlagenverfügbarkeit durch Prozessüberwachung. :: Optimierter mechanischer Schutz. :: Modular. A Zulassung: Ex-freier Bereich A Ausgang; Bedienung: 4-20mA HART; Aussenlieg. + LCD A Gehäuse; Kabeleinführung: T14 Alu IP66/67 NEMA6P; M20 Verschr. T14 = Deckel seitlich (Ex d > M20 Gewinde) 7F Nennbereich; PN: 500mbar/50kPa/7.5psi; 160bar/ 16MPa/2400psi 1 Kalibration; Einheit: Nennbereich; mbar/bar 1 Membran Werkstoff: 316L B Prozessanschluss: NPT1/4-18 IEC61518 UNF7/16-20, C22.8 inkl. 2 Ventile, 316L A Dichtung: FKM Viton A Zusatzausstattung 1: nicht gewählt A Zusatzausstattung 2: nicht gewählt VGS: PDC Statistische Warennummer: 90262020 Ursprungsland: DE | Stk.
PMD75-ABA3F212AUA | Endress + Hauser | 52017192 Deltabar S PMD75 Messung: Differenzdruck, Piezoresistiv. Messumformer. Anwendung: Druck, Füllstand, Durchfluss. Membran: Metall. Doppelte Prozessbarriere. :: Hohe Langzeitstabilität. :: Hoher stat. Druck/Überlastfestigkeit. :: Hohe Anlagenverfügbarkeit durch Prozessüberwachung. :: Optimierter mechanischer Schutz. :: Modular. A Zulassung: Ex-freier Bereich B Ausgang; Bedienung: 4-20mA HART; Innenliegend + LCD A Gehäuse; Deckeldichtung; Kabeleinf.: T14 Alu IP66/67 NEMA6P; EPDM; M20 Verschraubung, T14 = Deckel seitlich (Ex d > M20 Gewinde) 3F Nennbereich; Zellenwerkstoff; PN: 500mbar/50kPa/7.5psi; 316L; 420bar/ 42MPa/6300psi, Zellenkörper 316L 2 Kalibration; Einheit: Nennbereich; kPa/MPa 1 Membran Werkstoff: 316L 2 Prozessanschluss: NPT1/4-18 PN160=M10 PN420=M12 316L inkl. 2 Ventile, 316L A Dichtung: FKM Viton U Zusatzausstattung 1: Montagehalter, Wand/Rohr, 304 A Zusatzausstattung 2: nicht gewählt VGS: PDC Statistische Warennummer: 90262020 Ursprungsland: DE | Stk.
PMD75-ABA3H212AUA | Endress + Hauser | 52017192 Deltabar S PMD75 Messung: Differenzdruck, Piezoresistiv. Messumformer. Anwendung: Druck, Füllstand, Durchfluss. Membran: Metall. Doppelte Prozessbarriere. :: Hohe Langzeitstabilität. :: Hoher stat. Druck/Überlastfestigkeit. :: Hohe Anlagenverfügbarkeit durch Prozessüberwachung. :: Optimierter mechanischer Schutz. :: Modular. A Zulassung: Ex-freier Bereich B Ausgang; Bedienung: 4-20mA HART; Innenliegend + LCD A Gehäuse; Deckeldichtung; Kabeleinf.: T14 Alu IP66/67 NEMA6P; EPDM; M20 Verschraubung, T14 = Deckel seitlich (Ex d > M20 Gewinde) 3H Nennbereich; Zellenwerkstoff; PN: 3bar/300kPa/45psi; 316L; 420bar/ 42MPa/6300psi, Zellenkörper 316L 2 Kalibration; Einheit: Nennbereich; kPa/MPa 1 Membran Werkstoff: 316L 2 Prozessanschluss: NPT1/4-18 PN160=M10 PN420=M12, 316L inkl. 2 Ventile, 316L A Dichtung: FKM Viton U Zusatzausstattung 1: Montagehalter, Wand/Rohr, 304 A Zusatzausstattung 2: nicht gewählt VGS: PDC Statistische Warennummer: 90262020 Ursprungsland: DE | Stk.
PMD75-ABA7CB1EAAA | Endress Hauser | 52017192 Deltabar S PMD75 Messung: Differenzdruck, Piezoresistiv. Messumformer. Anwendung: Druck, Füllstand, Durchfluss. Membran: Metall. Doppelte Prozessbarriere. :: Hohe Langzeitstabilität. :: Hoher stat. Druck/Überlastfestigkeit. :: Hohe Anlagenverfügbarkeit durch Prozessüberwachung. :: Optimierter mechanischer Schutz. :: Modular. Datum: 02.09.2011 Endress+Hauser Messtechnik GmbH+Co.KG Endress+ zusätzliche Spezifikationen Meßanfang 0,000 mbar Meßende 30,000 mbar Meßkennline Linear Anzeige bei 4mA Anz.bei 20mA Anzeige Einheit A Zulassung: Ex-freier Bereich B Ausgang; Bedienung: 4-20mA HART; Innenliegend + LCD A Gehäuse; Kabeleinführung: T14 Alu IP66/67 NEMA6P; M20 Verschr. T14 = Deckel seitlich (Ex d > M20 Gewinde) 7C Nennbereich; PN: 30mbar/3kPa/0.45psi; 160bar/ 16MPa/2400psi B Kalibration; Einheit: Kundenspezifisch; siehe Zusatzspez. 1 Membran Werkstoff: 316L E Prozessanschluss: NPT1/4-18 IEC61518 UNF7/16-20, 316L, sv= seitliche Entlüftung inkl. 4 Verschlussschr.+2 Ventile, 316L A Dichtung: FKM Viton A Zusatzausstattung 1: nicht gewählt A Zusatzausstattung 2: nicht gewählt VGS: PDC Statistische Warennummer: 90262020 Ursprungsland: DE Lieferzeit ab Werk 31 Arbeitstage | Stk.
PMD75-ABA7D22DAAU | Endress+Hauser | 52017192 Deltabar S PMD75 Messung: Differenzdruck, Piezoresistiv. Messumformer. Anwendung: Druck, Füllstand, Durchfluss. Membran: Metall. Doppelte Prozessbarriere. :: Hohe Langzeitstabilität. :: Hoher stat. Druck/Überlastfestigkeit. :: Hohe Anlagenverfügbarkeit durch Prozessüberwachung. :: Optimierter mechanischer Schutz. :: Modular. A Zulassung: Ex-freier Bereich B Ausgang; Bedienung: 4-20mA HART; Innenliegend + LCD A Gehäuse; Deckeldichtung; Kabeleinf.: T14 Alu IP66/67 NEMA6P; EPDM; M20 Verschraubung, T14 = Deckel seitlich (Ex d > M20 Gewinde) 7D Nennbereich; Zellenwerkstoff; PN: 100mbar/10kPa/1.5psi; 304; 160bar/ 16MPa/2400psi, Zellenkörper 304 2 Kalibration; Einheit: Nennbereich; kPa/MPa 2 Membran Werkstoff: AlloyC276 D Prozessanschluss: NPT1/4-18 IEC61518 UNF7/16-20, 316L inkl. 2 Ventile, 316L A Dichtung: FKM Viton A Zusatzausstattung 1: nicht gewählt U Zusatzausstattung 2: Montagehalter, Wand/Rohr, 304 VGS: PDC Statistische Warennummer: 90262020 Ursprungsland: DE | Stk.
PMD75-ABA7H11DCAA | Endress+Hauser | 52017192 Deltabar S PMD75 Messung: Differenzdruck, Piezoresistiv. Messumformer. Anwendung: Druck, Füllstand, Durchfluss. Membran: Metall. Doppelte Prozessbarriere. :: Hohe Langzeitstabilität. :: Hoher stat. Druck/Überlastfestigkeit. :: Hohe Anlagenverfügbarkeit durch Prozessüberwachung. :: Optimierter mechanischer Schutz. :: Modular. A Zulassung: Ex-freier Bereich B Ausgang; Bedienung: 4-20mA HART; Innenliegend + LCD A Gehäuse; Deckeldichtung; Kabeleinf.: T14 Alu IP66/67 NEMA6P; EPDM; M20 Verschraubung, T14 = Deckel seitlich (Ex d > M20 Gewinde) 7H Nennbereich; Zellenwerkstoff; PN: 3bar/300kPa/45psi; 304; 160bar/ 16MPa/2400psi, Zellenkörper 304 1 Kalibration; Einheit: Nennbereich; mbar/bar 1 Membran Werkstoff: 316L D Prozessanschluss: NPT1/4-18 IEC61518 UNF7/16-20, 316L inkl. 2 Ventile, 316L C Dichtung: PTFE A Zusatzausstattung 1: nicht gewählt A Zusatzausstattung 2: nicht gewählt VGS: PDC Statistische Warennummer: 90262020 Ursprungsland: DE | Stk.
PMD75-ABA7LB1DAAA | Endress+Hauser | 52017192 Deltabar S PMD75 Messung: Differenzdruck, Piezoresistiv. Messumformer. Anwendung: Druck, Füllstand, Durchfluss. Membran: Metall. Doppelte Prozessbarriere. :: Hohe Langzeitstabilität. :: Hoher stat. Druck/Überlastfestigkeit. :: Hohe Anlagenverfügbarkeit durch Prozessüberwachung. :: Optimierter mechanischer Schutz. :: Modular. zusätzliche Spezifikationen Messanfang 0,000 bar Messende 16,000 bar Messkennlinie Linear Anzeige bei 4mA Anzeige bei 20mA Anzeige-Einheit A Zulassung: Ex-freier Bereich B Ausgang; Bedienung: 4-20mA HART; Innenliegend + LCD A Gehäuse; Kabeleinführung: T14 Alu IP66/67 NEMA6P; M20 Verschr. T14 = Deckel seitlich (Ex d > M20 Gewinde) 7L Nennbereich; Zellenwerkstoff; PN: 16bar/1.6MPa/240psi; 304; 160bar/ 16MPa/2400psi, Zellenkörper 304 B Kalibration; Einheit: Kundenspezifisch; siehe Zusatzspez. 1 Membran Werkstoff: 316L D Prozessanschluss: NPT1/4-18 IEC61518 UNF7/16-20, 316L inkl. 2 Ventile, 316L A Dichtung: FKM Viton A Zusatzausstattung 1: nicht gewählt A Zusatzausstattung 2: nicht gewählt VGS: PDC Statistische Warennummer: 90262020 Ursprungsland: DE | Stk.
PMD75-ABD7D21BAAA | Endress Hauser | 52017192 Deltabar S PMD75 Messung: Differenzdruck, Piezoresistiv. Messumformer. Anwendung: Druck, Füllstand, Durchfluss. Membran: Metall. Doppelte Prozessbarriere. :: Hohe Langzeitstabilität. :: Hoher stat. Druck/Überlastfestigkeit. :: Hohe Anlagenverfügbarkeit durch Prozessüberwachung. :: Optimierter mechanischer Schutz. :: Modular. A Zulassung: Ex-freier Bereich B Ausgang; Bedienung: 4-20mA HART; Innenliegend + LCD D Gehäuse; Kabeleinführung: T14 Alu IP66/67 NEMA6P; M12 Stecker T14 = Deckel seitlich 7D Nennbereich; PN: 100mbar/10kPa/1.5psi; 160bar/ 16MPa/2400psi 2 Kalibration; Einheit: Nennbereich; kPa/MPa 1 Membran Werkstoff: 316L B Prozessanschluss: NPT1/4-18 IEC61518 UNF7/16-20, C22.8 inkl. 2 Ventile, 316L A Dichtung: FKM Viton A Zusatzausstattung 1: nicht gewählt A Zusatzausstattung 2: nicht gewählt VGS: PDC Statistische Warennummer: 90262020 Ursprungsland: DE | Stk.
PMD75-ABJ7C11BAAU | Endress+Hauser | 52017192 Deltabar S PMD75 Messung: Differenzdruck, Piezoresistiv. Messumformer. Anwendung: Druck, Füllstand, Durchfluss. Membran: Metall. Doppelte Prozessbarriere. :: Hohe Langzeitstabilität. :: Hoher stat. Druck/Überlastfestigkeit. :: Hohe Anlagenverfügbarkeit durch Prozessüberwachung. :: Optimierter mechanischer Schutz. :: Modular. A Zulassung: Ex-freier Bereich B Ausgang; Bedienung: 4-20mA HART; Innenliegend + LCD J Gehäuse; Deckeldichtung; Kabeleinf.: T15 Alu IP66/67 NEMA6P; EPDM; M20 Verschraubung, T15 = Deckel oben (Ex d > M20 Gewinde) 7C Nennbereich; Zellenwerkstoff; PN: 30mbar/3kPa/0.45psi; 304; 160bar/ 16MPa/2400psi, Zellenkörper 304 1 Kalibration; Einheit: Nennbereich; mbar/bar 1 Membran Werkstoff: 316L B Prozessanschluss: NPT1/4-18 IEC61518 UNF7/16-20, C22.8 inkl. 2 Ventile, 316L A Dichtung: FKM Viton A Zusatzausstattung 1: nicht gewählt U Zusatzausstattung 2: Montagehalter, Wand/Rohr, 304 VGS: PDC Statistische Warennummer: 90262020 Ursprungsland: DE | Stk.
PMD75-ABJ7DB1DAAA | Endress+Hauser | 52017192 Deltabar S PMD75 Messung: Differenzdruck, Piezoresistiv. Messumformer. Anwendung: Druck, Füllstand, Durchfluss. Membran: Metall. Doppelte Prozessbarriere. :: Hohe Langzeitstabilität. :: Hoher stat. Druck/Überlastfestigkeit. :: Hohe Anlagenverfügbarkeit durch Prozessüberwachung. :: Optimierter mechanischer Schutz. :: Modular. zusätzliche Spezifikationen Messanfang mbar Messende 50,00000 mbar Messkennlinie Linear Anzeige bei 4mA Anzeige bei 20mA Anzeige-Einheit A Zulassung: Ex-freier Bereich B Ausgang; Bedienung: 4-20mA HART; Innenliegend + LCD J Gehäuse; Deckeldichtung; Kabeleinf.: T15 Alu IP66/67 NEMA6P; EPDM; M20 Verschraubung, T15 = Deckel oben (Ex d > M20 Gewinde) 7D Nennbereich; Zellenwerkstoff; PN: 100mbar/10kPa/1.5psi; 304; 160bar/ 16MPa/2400psi, Zellenkörper 304 B Kalibration; Einheit: Kundenspezifisch; siehe Zusatzspez. 1 Membran Werkstoff: 316L D Prozessanschluss: NPT1/4-18 IEC61518 UNF7/16-20, 316L inkl. 2 Ventile, 316L A Dichtung: FKM Viton A Zusatzausstattung 1: nicht gewählt A Zusatzausstattung 2: nicht gewählt VGS: PDC Statistische Warennummer: 90262020 Ursprungsland: DE | Stk.
PMD75-ABJ7HB1BAAU | Endress+Hauser | 52017192 Deltabar S PMD75 Messung: Differenzdruck, Piezoresistiv. Messumformer. Anwendung: Druck, Füllstand, Durchfluss. Membran: Metall. Doppelte Prozessbarriere. :: Hohe Langzeitstabilität. :: Hoher stat. Druck/Überlastfestigkeit. :: Hohe Anlagenverfügbarkeit durch Prozessüberwachung. :: Optimierter mechanischer Schutz. :: Modular. zusätzliche Spezifikationen Messanfang bar Messende 1,50000 bar Messkennlinie Linear Anzeige bei 4mA Anzeige bei 20mA Anzeige-Einheit A Zulassung: Ex-freier Bereich B Ausgang; Bedienung: 4-20mA HART; Innenliegend + LCD J Gehäuse; Deckeldichtung; Kabeleinf.: T15 Alu IP66/67 NEMA6P; EPDM; M20 Verschraubung, T15 = Deckel oben (Ex d > M20 Gewinde) 7H Nennbereich; Zellenwerkstoff; PN: 3bar/300kPa/45psi; 304; 160bar/ 16MPa/2400psi, Zellenkörper 304 B Kalibration; Einheit: Kundenspezifisch; siehe Zusatzspez. 1 Membran Werkstoff: 316L B Prozessanschluss: NPT1/4-18 IEC61518 UNF7/16-20, C22.8 inkl. 2 Ventile, 316L A Dichtung: FKM Viton A Zusatzausstattung 1: nicht gewählt U Zusatzausstattung 2: Montagehalter, Wand/Rohr, 304 VGS: PDC Statistische Warennummer: 90262020 Ursprungsland: DE | Stk.
PMD75-ACA3L112AAA | Endress+Hauser | 52017192 Deltabar S PMD75 Messung: Differenzdruck, Piezoresistiv. Messumformer. Anwendung: Druck, Füllstand, Durchfluss. Membran: Metall. Doppelte Prozessbarriere. :: Hohe Langzeitstabilität. :: Hoher stat. Druck/Überlastfestigkeit. :: Hohe Anlagenverfügbarkeit durch Prozessüberwachung. :: Optimierter mechanischer Schutz. :: Modular. Anhängeschild VA 52006326 5-PT11 6-PT11 A Zulassung: Ex-freier Bereich C Ausgang; Bedienung: 4-20mA HART; Innenliegend A Gehäuse; Deckeldichtung; Kabeleinf.: T14 Alu IP66/67 NEMA6P; EPDM; M20 Verschraubung, T14 = Deckel seitlich (Ex d > M20 Gewinde) 3L Nennbereich; Zellenwerkstoff; PN: 16bar/1.6MPa/240psi; 316L; 420bar/ 42MPa/6300psi, Zellenkörper 316L 1 Kalibration; Einheit: Nennbereich; mbar/bar 1 Membran Werkstoff: 316L 2 Prozessanschluss: NPT1/4-18 PN160=M10 PN420=M12, 316L inkl. 2 Ventile, 316L A Dichtung: FKM Viton A Zusatzausstattung 1: nicht gewählt A Zusatzausstattung 2: nicht gewählt 1 >>>Kennzeichnung: Messstelle (TAG), siehe Zusatzspez. VGS: PDC Statistische Warennummer: 90262020 Ursprungsland: DE | Stk.
PMD75-ACA7CB1BAAU | Endress+Hauser | 52017192 Deltabar S PMD75 Messung: Differenzdruck, Piezoresistiv. Messumformer. Anwendung: Druck, Füllstand, Durchfluss. Membran: Metall. Doppelte Prozessbarriere. :: Hohe Langzeitstabilität. :: Hoher stat. Druck/Überlastfestigkeit. :: Hohe Anlagenverfügbarkeit durch Prozessüberwachung. :: Optimierter mechanischer Schutz. :: Modular. zusätzliche Spezifikationen Meßanfang 0,000 mbar Meßende 25,000 mbar Meßkennline Linear Anzeige bei 4mA Anz.bei 20mA Anzeige Einheit A Zulassung: Ex-freier Bereich C Ausgang; Bedienung: 4-20mA HART; Innenliegend A Gehäuse; Kabeleinführung: T14 Alu IP66/67 NEMA6P; M20 Verschr. T14 = Deckel seitlich (Ex d > M20 Gewinde) 7C Nennbereich; Zellenwerkstoff; PN: 30mbar/3kPa/0.45psi; 304; 160bar/ 16MPa/2400psi, Zellenkörper 304 B Kalibration; Einheit: Kundenspezifisch; siehe Zusatzspez. 1 Membran Werkstoff: 316L B Prozessanschluss: NPT1/4-18 IEC61518 UNF7/16-20, C22.8 inkl. 2 Ventile, 316L A Dichtung: FKM Viton A Zusatzausstattung 1: nicht gewählt U Zusatzausstattung 2: Montagehalter, Wand/Rohr, 304 VGS: PDC Statistische Warennummer: 90262020 Ursprungsland: DE | Stk.
PMD75-ACA7D112FAA | Endress+Hauser | 52017192 Deltabar S PMD75 Messung: Differenzdruck, Piezoresistiv. Messumformer. Anwendung: Druck, Füllstand, Durchfluss. Membran: Metall. Doppelte Prozessbarriere. :: Hohe Langzeitstabilität. :: Hoher stat. Druck/Überlastfestigkeit. :: Hohe Anlagenverfügbarkeit durch Prozessüberwachung. :: Optimierter mechanischer Schutz. :: Modular. A Zulassung: Ex-freier Bereich C Ausgang; Bedienung: 4-20mA HART; Innenliegend A Gehäuse; Deckeldichtung; Kabeleinf.: T14 Alu IP66/67 NEMA6P; EPDM; M20 Verschraubung, T14 = Deckel seitlich (Ex d > M20 Gewinde) 7D Nennbereich; Zellenwerkstoff; PN: 100mbar/10kPa/1.5psi; 304; 160bar/ 16MPa/2400psi, Zellenkörper 304 1 Kalibration; Einheit: Nennbereich; mbar/bar 1 Membran Werkstoff: 316L 2 Prozessanschluss: NPT1/4-18 PN160=M10 PN420=M12, 316L inkl. 2 Ventile, 316L F Dichtung: NBR A Zusatzausstattung 1: nicht gewählt A Zusatzausstattung 2: nicht gewählt VGS: PDC Statistische Warennummer: 90262020 Ursprungsland: DE | Stk.
PMD75-BBA7H21BAUA | Endress+Hauser | 52017192 Deltabar S PMD75 Messung: Differenzdruck, Piezoresistiv. Messumformer. Anwendung: Druck, Füllstand, Durchfluss. Membran: Metall. Doppelte Prozessbarriere. :: Hohe Langzeitstabilität. :: Hoher stat. Druck/Überlastfestigkeit. :: Hohe Anlagenverfügbarkeit durch Prozessüberwachung. :: Optimierter mechanischer Schutz. :: Modular. B Zulassung: ATEX II 1/2G Ex ia IIC T6+II 2G Ex d IIC T6 B Ausgang; Bedienung: 4-20mA HART; Innenliegend + LCD A Gehäuse; Kabeleinführung: T14 Alu IP66/67 NEMA6P; M20 Verschr. T14 = Deckel seitlich (Ex d > M20 Gewinde) 7H Nennbereich; Zellenwerkstoff; PN: 3bar/300kPa/45psi; 304; 160bar/ 16MPa/2400psi, Zellenkörper 304 2 Kalibration; Einheit: Nennbereich; kPa/MPa 1 Membran Werkstoff: 316L B Prozessanschluss: NPT1/4-18 IEC61518 UNF7/16-20, C22.8 inkl. 2 Ventile, 316L A Dichtung: FKM Viton U Zusatzausstattung 1: Montagehalter, Wand/Rohr, 304 A Zusatzausstattung 2: nicht gewählt VGS: PDC Statistische Warennummer: 90262020 Ursprungsland: DE | Stk.
PMD75-BBJ7D22DAAU | Endress+Hauser | 52017192 Deltabar S PMD75 Messung: Differenzdruck, Piezoresistiv. Messumformer. Anwendung: Druck, Füllstand, Durchfluss. Membran: Metall. Doppelte Prozessbarriere. :: Hohe Langzeitstabilität. :: Hoher stat. Druck/Überlastfestigkeit. :: Hohe Anlagenverfügbarkeit durch Prozessüberwachung. :: Optimierter mechanischer Schutz. :: Modular. B Zulassung: ATEX II 1/2G Ex ia IIC T6+II 2G Ex d IIC T6 B Ausgang; Bedienung: 4-20mA HART; Innenliegend + LCD J Gehäuse; Deckeldichtung; Kabeleinf.: T15 Alu IP66/67 NEMA6P; EPDM; M20 Verschraubung, T15 = Deckel oben (Ex d > M20 Gewinde) 7D Nennbereich; Zellenwerkstoff; PN: 100mbar/10kPa/1.5psi; 304; 160bar/ 16MPa/2400psi, Zellenkörper 304 2 Kalibration; Einheit: Nennbereich; kPa/MPa 2 Membran Werkstoff: AlloyC276 D Prozessanschluss: NPT1/4-18 IEC61518 UNF7/16-20, 316L inkl. 2 Ventile, 316L A Dichtung: FKM Viton A Zusatzausstattung 1: nicht gewählt U Zusatzausstattung 2: Montagehalter, Wand/Rohr, 304 VGS: PDC Statistische Warennummer: 90262020 Ursprungsland: DE | Stk.
PMD75-BBJ7F22DAAU | Endress+Hauser | 52017192 Deltabar S PMD75 Messung: Differenzdruck, Piezoresistiv. Messumformer. Anwendung: Druck, Füllstand, Durchfluss. Membran: Metall. Doppelte Prozessbarriere. :: Hohe Langzeitstabilität. :: Hoher stat. Druck/Überlastfestigkeit. :: Hohe Anlagenverfügbarkeit durch Prozessüberwachung. :: Optimierter mechanischer Schutz. :: Modular. B Zulassung: ATEX II 1/2G Ex ia IIC T6+II 2G Ex d IIC T6 B Ausgang; Bedienung: 4-20mA HART; Innenliegend + LCD J Gehäuse; Deckeldichtung; Kabeleinf.: T15 Alu IP66/67 NEMA6P; EPDM; M20 Verschraubung, T15 = Deckel oben (Ex d > M20 Gewinde) 7F Nennbereich; Zellenwerkstoff; PN: 500mbar/50kPa/7.5psi; 304; 160bar/ 16MPa/2400psi, Zellenkörper 304 2 Kalibration; Einheit: Nennbereich; kPa/MPa 2 Membran Werkstoff: AlloyC276 D Prozessanschluss: NPT1/4-18 IEC61518 UNF7/16-20, 316L inkl. 2 Ventile, 316L A Dichtung: FKM Viton A Zusatzausstattung 1: nicht gewählt U Zusatzausstattung 2: Montagehalter, Wand/Rohr, 304 VGS: PDC Statistische Warennummer: 90262020 Ursprungsland: DE | Stk.
PMD75-BBJ7H22DAAU | Endress+Hauser | 52017192 Deltabar S PMD75 Messung: Differenzdruck, Piezoresistiv. Messumformer. Anwendung: Druck, Füllstand, Durchfluss. Membran: Metall. Doppelte Prozessbarriere. :: Hohe Langzeitstabilität. :: Hoher stat. Druck/Überlastfestigkeit. :: Hohe Anlagenverfügbarkeit durch Prozessüberwachung. :: Optimierter mechanischer Schutz. :: Modular. B Zulassung: ATEX II 1/2G Ex ia IIC T6+II 2G Ex d IIC T6 B Ausgang; Bedienung: 4-20mA HART; Innenliegend + LCD J Gehäuse; Deckeldichtung; Kabeleinf.: T15 Alu IP66/67 NEMA6P; EPDM; M20 Verschraubung, T15 = Deckel oben (Ex d > M20 Gewinde) 7H Nennbereich; Zellenwerkstoff; PN: 3bar/300kPa/45psi; 304; 160bar/ 16MPa/2400psi, Zellenkörper 304 2 Kalibration; Einheit: Nennbereich; kPa/MPa 2 Membran Werkstoff: AlloyC276 D Prozessanschluss: NPT1/4-18 IEC61518 UNF7/16-20, 316L inkl. 2 Ventile, 316L A Dichtung: FKM Viton A Zusatzausstattung 1: nicht gewählt U Zusatzausstattung 2: Montagehalter, Wand/Rohr, 304 VGS: PDC Statistische Warennummer: 90262020 Ursprungsland: DE | Stk.
PMD75-BBJ7L22DAAU | Endress+Hauser | 52017192 Deltabar S PMD75 Messung: Differenzdruck, Piezoresistiv. Messumformer. Anwendung: Druck, Füllstand, Durchfluss. Membran: Metall. Doppelte Prozessbarriere. :: Hohe Langzeitstabilität. :: Hoher stat. Druck/Überlastfestigkeit. :: Hohe Anlagenverfügbarkeit durch Prozessüberwachung. :: Optimierter mechanischer Schutz. :: Modular. B Zulassung: ATEX II 1/2G Ex ia IIC T6+II 2G Ex d IIC T6 B Ausgang; Bedienung: 4-20mA HART; Innenliegend + LCD J Gehäuse; Deckeldichtung; Kabeleinf.: T15 Alu IP66/67 NEMA6P; EPDM; M20 Verschraubung, T15 = Deckel oben (Ex d > M20 Gewinde) 7L Nennbereich; Zellenwerkstoff; PN: 16bar/1.6MPa/240psi; 304; 160bar/ 16MPa/2400psi, Zellenkörper 304 2 Kalibration; Einheit: Nennbereich; kPa/MPa 2 Membran Werkstoff: AlloyC276 D Prozessanschluss: NPT1/4-18 IEC61518 UNF7/16-20, 316L inkl. 2 Ventile, 316L A Dichtung: FKM Viton A Zusatzausstattung 1: nicht gewählt U Zusatzausstattung 2: Montagehalter, Wand/Rohr, 304 VGS: PDC Statistische Warennummer: 90262020 Ursprungsland: DE | Stk.
PMD75-TCC7H612AAU | Endress+Hauser | 52017192 Deltabar S PMD75 Messung: Differenzdruck, Piezoresistiv. Messumformer. Anwendung: Druck, Füllstand, Durchfluss. Membran: Metall. Doppelte Prozessbarriere. :: Hohe Langzeitstabilität. :: Hoher stat. Druck/Überlastfestigkeit. :: Hohe Anlagenverfügbarkeit durch Prozessüberwachung. :: Optimierter mechanischer Schutz. :: Modular. Anhängeschild VA 52006326 XXX T Zulassung: FM XP Cl.I Div.1 Gr.A-D, AEx d, Zone 1,2 C Ausgang; Bedienung: 4-20mA HART; Innenliegend C Gehäuse; Deckeldichtung; Kabeleinf.: T14 Alu IP66/67 NEMA6P; EPDM; NPT1/2 Gewinde, T14 = Deckel seitlich 7H Nennbereich; Zellenwerkstoff; PN: 3bar/300kPa/45psi; 304; 160bar/ 16MPa/2400psi, Zellenkörper 304 6 Kalibration; Einheit: Nennbereich; psi 1 Membran Werkstoff: 316L 2 Prozessanschluss: NPT1/4-18 PN160=M10 PN420=M12, 316L inkl. 2 Ventile, 316L A Dichtung: FKM Viton A Zusatzausstattung 1: nicht gewählt U Zusatzausstattung 2: Montagehalter, Wand/Rohr, 304 1 >>>Kennzeichnung: Messstelle (TAG), siehe Zusatzspez. VGS: PDC Statistische Warennummer: 90262020 Ursprungsland: DE | Stk.
PMD75X-A7F10AAA | Endress+Hauser | 52020722 Sensor Deltabar S PMD75 Piezoresistive Metallmesszelle. A Zulassung: Ex-freier Bereich 7F Nennbereich; Zellenwerkstoff; PN: 500mbar/50kPa/7.5psi; 304; 160bar/ 16MPa/2400psi, Zellenkörper 304 1 Membran Werkstoff: 316L 0 Prozessanschluss: ohne A Dichtung: FKM Viton A Zusatzausstattung 1: nicht gewählt A Zusatzausstattung 2: nicht gewählt VGS: PDW Statistische Warennummer: 90262020 Ursprungsland: DE | Stk.
PME-1130-AE | Advantech | BAS3 | Stk.
PME-1210-AE | Advantech | BAS3 | Stk.
PME-1230-AE | Advantech | BAS3 | Stk.
PMP131-A1101A1G | Endress + Hauser | 017510-9000 Cerabar T PMP131 Druckmessumformer, Piezoresistiv. Messmembran: Metall. Linearität +/-0,5%. A1 Elektrischer Anschluss: Stecker ISO4400 M16, IP65 NEMA4X 1 Prozessanschluss: Gewinde ISO228 G1/2, 304 0 Ausgang: 4-20mA SIL 1 Zusatzausstattung: Grundausführung A1G Messbereich; Sensor Überlastbereich: 0..1bar/100kPa relativ; 4bar/400kPa VGS: PAU Statistische Warennummer: 90262020 Ursprungsland: DE | Stk.
PMP131-A1101A1R | Endress + Hauser | 017510-9000 Cerabar T PMP131 Druckmessumformer, Piezoresistiv. Messmembran: Metall. Linearität +/-0,5%. A1 Elektrischer Anschluss: SteckerISO4400 M16, IP6 NEMA4X 1 Prozessanschluss: Gewinde ISO228 G1/2, 304 0 Ausgang: 4-20mA SIL 1 Zusatzausstattung: Grundausführung A1R Messbereich; Sensor Überlastbereich: 0...6bar/600kPa relativ; 24bar/2.4MPa VGS: PAU Statistische Warennummer: 90262020 Ursprungsland: DE | Stk.
PMP131-A1101A1S | Endress+Hauser | 017510-9000 Cerabar T PMP131 Druckmessumformer, Piezoresistiv. Messmembran: Metall. Linearität +/-0,5%. A1 Elektrischer Anschluss: Stecker ISO4400 M16, IP65 NEMA4X 1 Prozessanschluss: Gewinde ISO228 G1/2, 304 0 Ausgang: 4-20mA SIL 1 Zusatzausstattung: Grundausführung A1S Messbereich; Sensor Überlastbereich: 0...10bar/1MPa relativ; 40bar/4MPa VGS: PAU Statistische Warennummer: 90262020 Ursprungsland: DE | Stk.
PMP131-A1101A2N | Endress Hauser | 017510-9000 Cerabar T PMP131 Druckmessumformer, Piezoresistiv. Messmembran: Metall. Linearität +/-0,5%. A1 Elektrischer Anschluss: Stecker ISO4400 M16, IP65 NEMA4X 1 Prozessanschluss: Gewinde ISO228 G1/2, 304 0 Ausgang: 4-20mA SIL 1 Zusatzausstattung: Grundausführung A2N Messbereich; Sensor Überlastbereich: 0...2.5bar/250kPa abs; 10bar/1MPa VGS: PAU Statistische Warennummer: 90262020 Ursprungsland: DE | Stk.
PMP131-A1101A2W | Endress+Hauser | 017510-9000 Cerabar T PMP131 Druckmessumformer, Piezoresistiv. Messmembran: Metall. Linearität +/-0,5%. A1 Elektrischer Anschluss: Stecker ISO4400 M16, IP65 NEMA4X 1 Prozessanschluss: Gewinde ISO228 G1/2, 304 0 Ausgang: 4-20mA SIL 1 Zusatzausstattung: Grundausführung A2W Messbereich; Sensor Überlastbereich: 0...25bar/2.5MPa abs; 100bar/10MPa VGS: PAU Statistische Warennummer: 90262020 Ursprungsland: DE | Stk.
PMP131-A1101A2Z | Endress Hauser | 017510-9000 Cerabar T PMP131 Druckmessumformer, Piezoresistiv. Messmembran: Metall. Linearität +/-0,5%. A1 Elektrischer Anschluss: SteckerISO4400 M16, IP65 NEMA4X 1 Prozessanschluss: Gewinde ISO228 G1/2, 304 0 Ausgang: 4-20mA SIL 1 Zusatzausstattung: Grundausführung A2Z Messbereich; Sensor Überlastbereich: 0...60bar/6MPa abs; 240bar/24MPa VGS: PAU Statistische Warennummer: 90262020 Ursprungsland: DE | Stk.
PMP131-A1101B70 | Endress Hauser | 017510-9000 Cerabar T PMP131 Druckmessumformer, Piezoresistiv. Messmembran: Metall. Linearität +/-0,5%. A1 Elektrischer Anschluss: Stecker ISO4400 M16, IP65 NEMA4X 1 Prozessanschluss: Gewinde ISO228 G1/2, 304 0 Ausgang: 4-20mA SIL 1 Zusatzausstattung: Grundausführung B70 Messbereich; Sensor Überlastbereich: 0...100bar/10MPa abs; 400bar/40MPa, VGS: PAU Statistische Warennummer: 90262020 Ursprungsland: DE | Stk.
PMP131-A1121A1S | Endress+Hauser | 017510-9000 Cerabar T PMP131 Druckmessumformer, Piezoresistiv. Messmembran: Metall. Linearität +/-0,5%. A1 Elektrischer Anschluss: Stecker ISO4400 M16, IP65 NEMA4X 1 Prozessanschluss: Gewinde ISO228 G1/2, 304 2 Ausgang: PNP Schalter 3-Leiter 1 Zusatzausstattung: Grundausführung A1S Messbereich; Sensor Überlastbereich: 0...10bar/1MPa relativ; 40bar/4MPa VGS: PAU Statistische Warennummer: 90262020 Ursprungsland: DE | Stk.
PMP131-A1601A1N | Endress+Hauser | 017510-9000 Cerabar T PMP131 Druckmessumformer, Piezoresistiv. Messmembran: Metall. Linearität +/-0,5%. A1 Elektrischer Anschluss: Stecker ISO4400 M16, IP65 NEMA4X 6 Prozessanschluss: Gewinde M20x1.5 0 Ausgang: 4-20mA SIL 1 Zusatzausstattung: Grundausführung A1N Messbereich; Sensor Überlastbereich: 0...2.5bar/250kPa relativ; 10bar/1MPa VGS: PAU Statistische Warennummer: 90262020 Ursprungsland: DE | Stk.
PMP131-A1601A1Q | Endress+Hauser | 017510-9000 Cerabar T PMP131 Druckmessumformer, Piezoresistiv. Messmembran: Metall. Linearität +/-0,5%. A1 Elektrischer Anschluss: Stecker ISO4400 M16, IP65 NEMA4X 6 Prozessanschluss: Gewinde M20x1.5 0 Ausgang: 4-20mA SIL 1 Zusatzausstattung: Grundausführung A1Q Messbereich; Sensor Überlastbereich: 0...4bar/400kPa relativ; 16bar/1.6MPa VGS: PAU Statistische Warennummer: 90262020 Ursprungsland: DE | Stk.
PMP131-A1601A1S | Endress+Hauser | 017510-9000 Cerabar T PMP131 Druckmessumformer, Piezoresistiv. Messmembran: Metall. Linearität +/-0,5%. A1 Elektrischer Anschluss: Stecker ISO4400 M16, IP65 NEMA4X 6 Prozessanschluss: Gewinde M20x1.5 0 Ausgang: 4-20mA SIL 1 Zusatzausstattung: Grundausführung A1S Messbereich; Sensor Überlastbereich: 0...10bar/1MPa relativ; 40bar/4MPa VGS: PAU Statistische Warennummer: 90262020 Ursprungsland: DE | Stk.
PMP131-A1601A1W | Endress+Hauser | 017510-9000 Cerabar T PMP131 Druckmessumformer, Piezoresistiv. Messmembran: Metall. Linearität +/-0,5%. A1 Elektrischer Anschluss: Stecker ISO4400 M16, IP65 NEMA4X 6 Prozessanschluss: Gewinde M20x1.5 0 Ausgang: 4-20mA SIL 1 Zusatzausstattung: Grundausführung A1W Messbereich; Sensor Überlastbereich: 0...25bar/2.5MPa relativ; 100bar/10MPa VGS: PAU Statistische Warennummer: 90262020 Ursprungsland: DE | Stk.
PMP131-A1B01A1G | Endress+Hauser | 017510-9000 Cerabar T PMP131 Druckmessumformer, Piezoresistiv. Messmembran: Metall. Linearität +/-0,5%. A1 Elektrischer Anschluss: Stecker ISO4400 M16, IP65 NEMA4X B Prozessanschluss: Gewinde ISO228 G1/2 Dichtung DIN3852 304, frontbündig 0 Ausgang: 4-20mA SIL 1 Zusatzausstattung: Grundausführung A1G Messbereich; Sensor Überlastbereich: 0..1bar/100kPa relativ; 4bar/400kPa VGS: PAU Statistische Warennummer: 90262020 Ursprungsland: DE | Stk.
PMP131-A1B01A1H | Endress+Hauser | 017510-9000 Cerabar T PMP131 Druckmessumformer, Piezoresistiv. Messmembran: Metall. Linearität +/-0,5%. A1 Elektrischer Anschluss: Stecker ISO4400 M16, IP65 NEMA4X B Prozessanschluss: Gewinde ISO228 G1/2 Dichtung DIN3852 304, frontbündig 0 Ausgang: 4-20mA SIL 1 Zusatzausstattung: Grundausführung A1H Messbereich; Sensor Überlastbereich: 0..1.6bar/160kPa relativ; 6.4bar/640kPa VGS: PAU Statistische Warennummer: 90262020 Ursprungsland: DE | Stk.
PMP131-A1B01A1Q | Endress+Hauser | 017510-9000 Cerabar T PMP131 Druckmessumformer, Piezoresistiv. Messmembran: Metall. Linearität +/-0,5%. A1 Elektrischer Anschluss: Stecker ISO4400 M16, IP65 NEMA4X B Prozessanschluss: Gewinde ISO228 G1/2 Dichtung DIN3852 304, frontbündig 0 Ausgang: 4-20mA SIL 1 Zusatzausstattung: Grundausführung A1Q Messbereich; Sensor Überlastbereich: 0...4bar/400kPa relativ; 16bar/1.6MPa VGS: PAU Statistische Warennummer: 90262020 Ursprungsland: DE | Stk.
PMP131-A1B01A1R | Endress+Hauser | 017510-9000 Cerabar T PMP131 Druckmessumformer, Piezoresistiv. Messmembran: Metall. Linearität +/-0,5%. A1 Elektrischer Anschluss: Stecker ISO4400 M16, IP65 NEMA4X B Prozessanschluss: Gewinde ISO228 G1/2 Dichtung DIN3852 304, frontbündig 0 Ausgang: 4-20mA SIL 1 Zusatzausstattung: Grundausführung A1R Messbereich; Sensor Überlastbereich: 0...6bar/600kPa relativ; 24bar/2.4MPa VGS: PAU Statistische Warennummer: 90262020 Ursprungsland: DE | Stk.
PMP131-A1B01A1S | Endress Hauser | 017510-9000Cerabar T PMP131Druckmessumformer, Piezoresistiv.Messmembran: Metall.Linearität +/-0,5%.A1 Elektrischer Anschluss: Stecker ISO4400 M16, IP65NEMA4XB Prozessanschluss: Gewinde ISO228 G1/2 DichtungDIN3852 304, frontbündig0 Ausgang: 4-20mA SIL1 Zusatzausstattung: GrundausführungA1S Messbereich; Sensor Überlastbereich:Datum: 21.09.2011Endress+0...10bar/1MPa relativ; 40bar/4MPaVGS: PAUStatistische Warennummer: 90262020Ursprungsland: DELieferzeit ab Werk: 7 Arbeitstage | Stk.
PMP131-A1B01A1T | Endress+Hauser | ST PMP131-A1B01A1T017510-9000Cerabar T PMP131Druckmessumformer, Piezoresistiv.Messmembran: Metall.Linearität +/-0,5%.A1 Elektrischer Anschluss: SteckerISO4400 M16, IP65NEMA4XB Prozessanschluss: Gewinde ISO228 G1/2 DichtungDIN3852 304, frontbündig0 Ausgang: 4-20mA SIL1 Zusatzausstattung: GrundausführungA1T Messbereich; Sensor Überlastbereich:0...16bar/1.6MPa relativ; 64bar/6.4MPaVGS: PAUStatistische Warennummer: 90262020Ursprungsland: DE | Stk.
PMP131-A1B01A1X | Endress Hauser | 017510-9000 Cerabar T PMP131 Druckmessumformer, Piezoresistiv. Messmembran: Metall. Linearität +/-0,5%. A1 Elektrischer Anschluss: Stecker ISO4400 M16, IP65 NEMA4X B Prozessanschluss: Gewinde ISO228 G1/2 Dichtung DIN3852 304, frontbündig 0 Ausgang: 4-20mA SIL 1 Zusatzausstattung: Grundausführung A1X Messbereich; Sensor Überlastbereich: 0...40bar/4MPa relativ; 160bar/16MPa VGS: PAU Statistische Warennummer: 90262020 Ursprungsland: DE | Stk.
PMP131-A1B01A2G | Endress+Hauser | 017510-9000 Cerabar T PMP131 Druckmessumformer, Piezoresistiv. Messmembran: Metall. Linearität +/-0,5%. A1 Elektrischer Anschluss: Stecker ISO4400 M16, IP65 NEMA4X B Prozessanschluss: Gewinde ISO228 G1/2 Dichtung DIN3852 304, frontbündig 0 Ausgang: 4-20mA SIL 1 Zusatzausstattung: Grundausführung A2G Messbereich; Sensor Überlastbereich: 0...1bar/100kPa abs; 4bar/400kPa VGS: PAU Statistische Warennummer: 90262020 Ursprungsland: DE | Stk.
PMP131-A1B01A2T | Endress+Hauser | 017510-9000 Cerabar T PMP131 Druckmessumformer, Piezoresistiv. Messmembran: Metall. Linearität +/-0,5%. A1 Elektrischer Anschluss: Stecker ISO4400 M16, IP65 NEMA4X B Prozessanschluss: Gewinde ISO228 G1/2 Dichtung DIN3852 304, frontbündig 0 Ausgang: 4-20mA SIL 1 Zusatzausstattung: Grundausführung A2T Messbereich; Sensor Überlastbereich: 0...16bar/1.6MPa abs; 64bar/6.4MPa VGS: PAU Statistische Warennummer: 90262020 Ursprungsland: DE | Stk.
PMP131-A1B01A71 | Endress+Hauser | 017510-9000 Cerabar T PMP131 Druckmessumformer, Piezoresistiv. Messmembran: Metall. Linearität +/-0,5%. A1 Elektrischer Anschluss: Stecker ISO4400 M16, IP65 NEMA4X B Prozessanschluss: Gewinde ISO228 G1/2 Dichtung DIN3852 304, frontbündig 0 Ausgang: 4-20mA SIL 1 Zusatzausstattung: Grundausführung A71 Messbereich; Sensor Überlastbereich: 0...160bar/16MPa relativ; 600bar/60MPa VGS: PAU Statistische Warennummer: 90262020 Ursprungsland: DE | Stk.
PMP131-A2101A1T | Endress+Hauser | 017510-9000 Cerabar T PMP131 Druckmessumformer, Piezoresistiv. Messmembran: Metall. Linearität +/-0,5%. A2 Elektrischer Anschluss: Stecker ISO4400 NPT1/2, IP65 NEMA4X 1 Prozessanschluss: Gewinde ISO228 G1/2, 304 0 Ausgang: 4-20mA SIL 1 Zusatzausstattung: Grundausführung A1T Messbereich; Sensor Überlastbereich: 0...16bar/1.6MPa relativ; 64bar/6.4MPa VGS: PAU Statistische Warennummer: 90262020 Ursprungsland: DE | Stk.
PMP131-A2111A1T | Endress+Hauser | 017510-9000 Cerabar T PMP131 Druckmessumformer, Piezoresistiv. Messmembran: Metall. Linearität +/-0,5%. A2 Elektrischer Anschluss: Stecker ISO4400 NPT1/2, IP65 NEMA4X 1 Prozessanschluss: Gewinde ISO228 G1/2, 304 1 Ausgang: 4-20mA SIL, ATEX II 2G EEx ib IIC T6 1 Zusatzausstattung: Grundausführung A1T Messbereich; Sensor Überlastbereich: 0...16bar/1.6MPa relativ; 64bar/6.4MPa VGS: PAU Statistische Warennummer: 90262020 Ursprungsland: DE | Stk.
PMP131-A2B01A1S | Endress + Hauser | 017510-9000 Cerabar T PMP131 Druckmessumformer, Piezoresistiv. Messmembran: Metall. Linearität +/-0,5%. A2 Elektrischer Anschluss: SteckerISO4400 NPT1/2, IP65 NEMA4X B Prozessanschluss: Gewinde ISO228 G1/2 Dichtung DIN3852 304, frontbündig 0 Ausgang: 4-20mA SIL 1 Zusatzausstattung: Grundausführung A1S Messbereich; Sensor Überlastbereich: 0...10bar/1MPa relativ; 40bar/4MPa VGS: PAU Statistische Warennummer: 90262020 Ursprungsland: DE | Stk.
PMP131-A5501A1T | Endress Hauser | 017510-9000 Cerabar T PMP131 Druckmessumformer, Piezoresistiv. Messmembran: Metall. Linearität +/-0,5%. A5 Elektrischer Anschluss: Stecker DIN43650/C, IP65 NEMA4X 5 Prozessanschluss: Gewinde ANSI 1/4"MNPT Bohr., 304 0 Ausgang: 4-20mA SIL 1 Zusatzausstattung: Grundausführung A1T Messbereich; Sensor Überlastbereich: 0...16bar/1.6MPa relativ; 64bar/6.4MPa VGS: PAU Statistische Warennummer: 90262020 Ursprungsland: DE | Stk.
PMP131-A5B01A1X | Endress+Hauser | 017510-9000 Cerabar T PMP131 Druckmessumformer, Piezoresistiv. Messmembran: Metall. Linearität +/-0,5%. A5 Elektrischer Anschluss: Stecker DIN43650/C, IP65 NEMA4X B Prozessanschluss: Gewinde ISO228 G1/2 Dichtung DIN3852 304, frontbündig 0 Ausgang: 4-20mA SIL 1 Zusatzausstattung: Grundausführung A1X Messbereich; Sensor Überlastbereich: 0...40bar/4MPa relativ; 160bar/16MPa VGS: PAU Statistische Warennummer: 90262020 Ursprungsland: DE | Stk.
PMP135-A1G01A1N | Endress+Hauser | ST PMP135-A1G01A1N52013780Cerabar T PMP135Druckmessumformer, Piezoresistiv.FDA konformes Öl.Messmembran: Metall, frontbündig.Linearität +/-0,5%.Prozessanschlüsse: hygienisch.A1 Elektrischer Anschluss: SteckerISO4400 M16, IP65 NEMA4XG Prozessanschluss: Tri-Clamp ISO2852 DN25-38(1...1-1/2"), 316L, DIN32676 DN25-40, EHEDG, 3A0 Ausgang: 4-20mA SIL1 Zusatzausstattung: GrundausführungA1N Messbereich; Sensor Überlastbereich:0...2.5bar/250kPa relativ; 10bar/1MPaVGS: PAUStatistische Warennummer: 90262020Ursprungsland: DE | Stk.
PMP135-A1G01A1R | Endress+Hauser | ST PMP135-A1G01A1R52013780Cerabar T PMP135Druckmessumformer, Piezoresistiv.FDA konformes Öl.Messmembran: Metall, frontbündig.Linearität +/-0,5%.Prozessanschlüsse: hygienisch.A1 Elektrischer Anschluss: SteckerISO4400 M16, IP65NEMA4XG Prozessanschluss: Tri-Clamp ISO2852 DN25-38(1...1-1/2"), 316L, DIN32676 DN25-40, EHEDG, 3A0 Ausgang: 4-20mA SIL1 Zusatzausstattung: GrundausführungA1R Messbereich; Sensor Überlastbereich:0...6bar/600kPa relativ; 24bar/2.4MPaVGS: PAUStatistische Warennummer: 90262020Ursprungsland: DE | Stk.
PMP135-A1G01A1S | Endress + Hauser | ST PMP135-A1G01A1S52013780Cerabar T PMP135Druckmessumformer, Piezoresistiv.FDA konformes Öl.Messmembran: Metall, frontbündig.Linearität +/-0,5%.Prozessanschlüsse: hygienisch.A1 Elektrischer Anschluss: SteckerISO4400 M16, IP65NEMA4XG Prozessanschluss: Tri-Clamp ISO2852 DN25-38(1...1-1/2"), 316L, DIN32676 DN25-40, EHEDG, 3A0 Ausgang: 4-20mA SIL1 Zusatzausstattung: GrundausführungA1S Messbereich; Sensor Überlastbereich:0...10bar/1MPa relativ; 40bar/4MPaVGS: PAUStatistische Warennummer: 90262020Ursprungsland: DELieferzeit ab Werk: 12 Arbeitstage | Stk.
PMP135-A2G01A1Q | Endress+Hauser | 52013780 Cerabar T PMP135 Druckmessumformer, Piezoresistiv. FDA konformes Öl. Messmembran: Metall, frontbündig. Linearität +/-0,5%. Prozessanschlüsse: hygienisch. A2 Elektrischer Anschluss: Stecker ISO4400 NPT1/2, IP65 NEMA4X G Prozessanschluss: Tri-Clamp ISO2852 DN25-38 (1...1-1/2"), 316L, DIN32676 DN25-40, EHEDG, 3A 0 Ausgang: 4-20mA SIL 1 Zusatzausstattung: Grundausführung A1Q Messbereich; Sensor Überlastbereich: 0...4bar/400kPa relativ; 16bar/1.6MPa VGS: PAU Statistische Warennummer: 90262020 Ursprungsland: DE | Stk.
PMP135-A4N01A2W | Endress Hauser | 52013780 Cerabar T PMP135 Druckmessumformer, Piezoresistiv. FDA konformes Öl. Messmembran: Metall, frontbündig. Linearität +/-0,5%. Prozessanschlüsse: hygienisch. In dieser Bauform besitzt das Geraet IP68/NEMA6P A4 Elektrischer Anschluss: Stecker M12, IP65 NEMA4X N Prozessanschluss: Gewinde ISO228 G1 Dichtung O-Ring 316L, frontbündig, Adapter 52001051 0 Ausgang: 4-20mA SIL 1 Zusatzausstattung: Grundausführung A2W Messbereich; Sensor Überlastbereich: 0...25bar/2.5MPa abs; 100bar/10MPa VGS: PAU Statistische Warennummer: 90262020 Ursprungsland: DE | Stk.
PMP41-FG13SBH11MA | Endress+Hauser | 943335-9000 **Cerabar M PMP41 Druckmessumformer, Piezoresistiv. Messmembran: Metall, verschweisst. Turndown 10:1. zusätzliche Spezifikationen Messanfang 0,000 bar Messende 30,000 bar Drucktyp (0 = Sensor,1=Gauge) F Zulassung: ATEX II 1G EEx ia IIC T6 G1 Gehäuse; Elektrischer Anschluss: F15 316L Hygiene; Gewinde G1/2, IP66 3S Sensorbereich; Sensor Überlastbereich: 0...40bar/4MPa/600psi relativ; 160bar/16MPa/2400psi B Kalibration; Einheit: 0.2% siehe Zusatzspez. H Ausgang; Bedienung: 4-20mA HART; ohne Anzeige 1 Zusatzausstattung: Grundausführung 1M Prozessanschluss: Gewinde ISO228 G1/2, 316L A Dichtung; Füllmedium: verschweisst; Synthetiköl VGS: PAA Statistische Warennummer: 90262020 Ursprungsland: DE | Stk.
PMP41-FG13U1H11MA | Endress Hauser | 943335-9000**Cerabar M PMP41 Druckmessumformer, Piezoresistiv. Messmembran: Metall, verschweisst.Turndown 10:1.F Zulassung: ATEX II 1G EEx ia IIC T6G1 Gehäuse; Elektrischer Anschluss: F15 316LHygiene; Gewinde G1/2, IP663U Sensorbereich; Sensor Überlastbereich:0...100bar/10MPa/1500psi relativ;400bar/40MPa/6000psi1 Kalibration; Einheit: 0.2% Sensorbereich; mbar/barH Ausgang; Bedienung: 4-20mA HART; ohne Anzeige1 Zusatzausstattung: Grundausführung1M Prozessanschluss: Gewinde ISO228 G1/2, 316LA Dichtung; Füllmedium: verschweisst; SynthetikölVGS: PAAStatistische Warennummer: 90262020Ursprungsland: DELieferzeit ab Werk: 20 Arbeitstage | Stk.
PMP41-GE23M2J21T1 | Endress+Hauser | 943335-9000 **Cerabar M PMP41 Druckmessumformer, Piezoresistiv. Messmembran: Metall, verschweisst. Turndown 10:1. G Zulassung: ATEX II 1/2G EEx ia IIC T6 E2 Gehäuse; Elektrischer Anschluss: F18 Alu; Verschr. M20, IP66 3M Sensorbereich; Sensor Überlastbereich: 0...4bar/400kPa/60psi relativ; 16bar/1.6MPa/240psi 2 Kalibration; Einheit: 0.2% Sensorbereich; kPa/MPa J Ausgang; Bedienung: 4-20mA HART; Anzeige 4-stellig + Balken 2 Zusatzausstattung: Montagehalter, Wand/Rohr 1T Prozessanschluss: Gewinde DIN13 M20x1.5, 316L 1 Dichtung; Füllmedium: FKM Viton; Synthetiköl VGS: PAA Statistische Warennummer: 90262020 Ursprungsland: DE | Stk.
PMP41-GE23P1H21X1 | Endress+Hauser | 943335-9000 **Cerabar M PMP41 Druckmessumformer, Piezoresistiv. Messmembran: Metall, verschweisst. Turndown 10:1. G Zulassung: ATEX II 1/2G EEx ia IIC T6 E2 Gehäuse; Elektrischer Anschluss: F18 Alu; Verschr. M20, IP66 3P Sensorbereich; Sensor Überlastbereich: 0...10bar/1MPa/150psi relativ; 40bar/4MPa/600psi 1 Kalibration; Einheit: 0.2% Sensorbereich; mbar/bar H Ausgang; Bedienung: 4-20mA HART; ohne Anzeige 2 Zusatzausstattung: Montagehalter, Wand/Rohr 1X Prozessanschluss: Gewinde ANSI FNPT1/2, 316L 1 Dichtung; Füllmedium: FKM Viton; Synthetiköl VGS: PAA Statistische Warennummer: 90262020 Ursprungsland: DE | Stk.
PMP41-GE23P2H21GA | Endress+Hauser | 943335-9000 **Cerabar M PMP41 Druckmessumformer, Piezoresistiv. Messmembran: Metall, verschweisst. Turndown 10:1. G Zulassung: ATEX II 1/2G EEx ia IIC T6 E2 Gehäuse; Elektrischer Anschluss: F18 Alu; Verschr. M20, IP66 3P Sensorbereich; Sensor Überlastbereich: 0...10bar/1MPa/150psi relativ; 40bar/4MPa/600psi 2 Kalibration; Einheit: 0.2% Sensorbereich; kPa/MPa H Ausgang; Bedienung: 4-20mA HART; ohne Anzeige 2 Zusatzausstattung: Montagehalter, Wand/Rohr 1G Prozessanschluss: Gewinde ANSI MNPT1/2 bohr. 11.4mm, 316L A Dichtung; Füllmedium: verschweisst; Synthetiköl VGS: PAA Statistische Warennummer: 90262020 Ursprungsland: DE | Stk.
PMP41-GE23S2J21XA | Endress+Hauser | 943335-9000 **Cerabar M PMP41 Druckmessumformer, Piezoresistiv. Messmembran: Metall, verschweisst. Turndown 10:1. G Zulassung: ATEX II 1/2G EEx ia IIC T6 E2 Gehäuse; Elektrischer Anschluss: F18 Alu; Verschr. M20, IP66 3S Sensorbereich; Sensor Überlastbereich: 0...40bar/4MPa/600psi relativ; 160bar/16MPa/2400psi 2 Kalibration; Einheit: 0.2% Sensorbereich; kPa/MPa J Ausgang; Bedienung: 4-20mA HART; Anzeige 4-stellig + Balken 2 Zusatzausstattung: Montagehalter, Wand/Rohr 1X Prozessanschluss: Gewinde ANSI FNPT1/2, 316L A Dichtung; Füllmedium: verschweisst; Synthetiköl VGS: PAA Statistische Warennummer: 90262020 Ursprungsland: DE | Stk.
PMP41-GE23S5J11TP | Endress+Hauser | 943335-9000 **Cerabar M PMP41 Druckmessumformer, Piezoresistiv. Messmembran: Metall, verschweisst. Turndown 10:1. G Zulassung: ATEX II 1/2G EEx ia IIC T6 E2 Gehäuse; Elektrischer Anschluss: F18 Alu; Verschr. M20, IP66 3S Sensorbereich; Sensor Überlastbereich: 0...40bar/4MPa/600psi relativ; 160bar/16MPa/2400psi 5 Kalibration; Einheit: 0.2% Sensorbereich; kgf/cm2 J Ausgang; Bedienung: 4-20mA HART; Anzeige 4-stellig + Balken 1 Zusatzausstattung: Grundausführung 1T Prozessanschluss: Gewinde DIN13 M20x1.5, 316L P Dichtung; Füllmedium: PTFE; Synthetiköl VGS: PAA Statistische Warennummer: 90262020 Ursprungsland: DE | Stk.
PMP41-GE23U2H21XA | Endress+Hauser | 943335-9000 **Cerabar M PMP41 Druckmessumformer, Piezoresistiv. Messmembran: Metall, verschweisst. Turndown 10:1. G Zulassung: ATEX II 1/2G EEx ia IIC T6 E2 Gehäuse; Elektrischer Anschluss: F18 Alu; Verschr. M20, IP66 3U Sensorbereich; Sensor Überlastbereich: 0...100bar/10MPa/1500psi relativ; 400bar/40MPa/6000psi 2 Kalibration; Einheit: 0.2% Sensorbereich; kPa/MPa H Ausgang; Bedienung: 4-20mA HART; ohne Anzeige 2 Zusatzausstattung: Montagehalter, Wand/Rohr 1X Prozessanschluss: Gewinde ANSI FNPT1/2, 316L A Dichtung; Füllmedium: verschweisst; Synthetiköl VGS: PAA Statistische Warennummer: 90262020 Ursprungsland: DE | Stk.
PMP41-GE23UBJ11T1 | Endress+Hauser | 943335-9000 **Cerabar M PMP41 Druckmessumformer, Piezoresistiv. Messmembran: Metall, verschweisst. Turndown 10:1. zusätzliche Spezifikationen Messanfang 0,000 MPa Messende 6,500 MPa Drucktyp (0 = Sensor,1=Gauge) 00000000 G Zulassung: ATEX II 1/2G EEx ia IIC T6 E2 Gehäuse; Elektrischer Anschluss: F18 Alu; Verschr. M20, IP66 3U Sensorbereich; Sensor Überlastbereich: 0...100bar/10MPa/1500psi relativ; 400bar/40MPa/6000psi B Kalibration; Einheit: 0.2% siehe Zusatzspez. J Ausgang; Bedienung: 4-20mA HART; Anzeige 4-stellig + Balken 1 Zusatzausstattung: Grundausführung 1T Prozessanschluss: Gewinde DIN13 M20x1.5, 316L 1 Dichtung; Füllmedium: FKM Viton; Synthetiköl VGS: PAA Statistische Warennummer: 90262020 Ursprungsland: DE | Stk.
PMP41-GE24UBH11TP | Endress Hauser | 943335-9000 **Cerabar M PMP41 Druckmessumformer, Piezoresistiv. Messmembran: Metall, verschweisst. Turndown 10:1. zusätzliche Spezifikationen Meßanfang 0,000 MPa Meßende 6,000 MPa Drucktyp (0 = Sensor,1=Gauge) 0 G Zulassung: ATEX II 1/2G EEx ia IIC T6 E2 Gehäuse; Elektrischer Anschluss: F18 Alu; Verschr. M20, IP66 4U Sensorbereich; Sensor Überlastbereich: 0...100bar/10MPa/1500psi absolut; 400bar/40MPa/6000psi B Kalibration; Einheit: 0.2% siehe Zusatzspez. H Ausgang; Bedienung: 4-20mA HART; ohne Anzeige 1 Zusatzausstattung: Grundausführung 1T Prozessanschluss: Gewinde DIN13 M20x1.5, 316L P Dichtung; Füllmedium: PTFE; Synthetiköl VGS: PAA Statistische Warennummer: 90262020 Ursprungsland: DE | Stk.
PMP41-RE13HBJ11F1 | E+H | 943335-9000 **Cerabar M PMP41 Druckmessumformer, Piezoresistiv. Messmembran: Metall, verschweisst. Turndown 10:1. zusätzliche Spezifikationen Messanfang 0,000 bar Messende 0,400 bar Drucktyp (0 = Sensor,1=Gauge) 00000000 R Zulassung: Ex-freier Bereich E1 Gehäuse; Elektrischer Anschluss: F15 316L Hygiene; Verschr. M20, IP66 3H Sensorbereich; Sensor Überlastbereich: 0...1bar/100kPa/15psi relativ; 4bar/400kPa/60psi B Kalibration; Einheit: 0.2% siehe Zusatzspez. J Ausgang; Bedienung: 4-20mA HART; Anzeige 4-stellig + Balken 1 Zusatzausstattung: Grundausführung 1F Prozessanschluss: Gewinde ISO228 G1/2 Dichtung DIN3852 316L, frontbündig 1 Dichtung; Füllmedium: FKM Viton; Synthetiköl VGS: PAA Statistische Warennummer: 90262020 Ursprungsland: DE | Stk.
PMP41-RE13P1J11F1 | Endress+Hauser | 943335-9000 **Cerabar M PMP41 Druckmessumformer, Piezoresistiv. Messmembran: Metall, verschweisst. Turndown 10:1. R Zulassung: Ex-freier Bereich E1 Gehäuse; Elektrischer Anschluss: F15 316L Hygiene; Verschr. M20, IP66 3P Sensorbereich; Sensor Überlastbereich: 0...10bar/1MPa/150psi relativ; 40bar/4MPa/600psi 1 Kalibration; Einheit: 0.2% Sensorbereich; mbar/bar J Ausgang; Bedienung: 4-20mA HART; Anzeige 4-stellig + Balken 1 Zusatzausstattung: Grundausführung 1F Prozessanschluss: Gewinde ISO228 G1/2 Dichtung DIN3852 316L, frontbündig 1 Dichtung; Füllmedium: FKM Viton; Synthetiköl VGS: PAA Statistische Warennummer: 90262020 Ursprungsland: DE | Stk.
PMP41-RE23U5J11TA | Endress+Hauser | 943335-9000 **Cerabar M PMP41 Druckmessumformer, Piezoresistiv. Messmembran: Metall, verschweisst. Turndown 10:1. R Zulassung: Ex-freier Bereich E2 Gehäuse; Elektrischer Anschluss: F18 Alu; Verschr. M20, IP66 3U Sensorbereich; Sensor Überlastbereich: 0...100bar/10MPa/1500psi relativ; 400bar/40MPa/6000psi 5 Kalibration; Einheit: 0.2% Sensorbereich; kgf/cm2 J Ausgang; Bedienung: 4-20mA HART; Anzeige 4-stellig + Balken 1 Zusatzausstattung: Grundausführung 1T Prozessanschluss: Gewinde DIN13 M20x1.5, 316L A Dichtung; Füllmedium: verschweisst; Synthetiköl VGS: PAA Statistische Warennummer: 90262020 Ursprungsland: DE | Stk.
PMP45-RE13H1A1CDF | E+H | ST PMP45-RE13H1A1CDF 943336-9000 **Cerabar M PMP45 Druckmessumformer, Piezoresistiv. Messmembran: Metall, verschweisst. Turndown 10:1. Prozesstemperatur 125oC (150oC/1h). R Zulassung: Ex-freier Bereich E1 Gehäuse; Elektrischer Anschluss: F15 316L Hygiene; Verschr. M20, IP66 3H Sensorbereich; Sensor Überlastbereich: 0...1bar/100kPa/15psi relativ; 4bar/400kPa/60psi 1 Kalibration; Einheit: 0.2% Sensorbereich; mbar/bar A Ausgang; Bedienung: 4-20mA Analog; ohne Anzeige 1 Zusatzausstattung: Grundausführung CD Prozessanschluss: Gewinde ISO228 G1 Dichtung Metallkonus 316L, frontbündig (Adapter 52005087) F Membran; Füllmedium: 316L; Synthetiköl (FDA) VGS: PAA Statistische Warennummer: 90262020 Ursprungsland: DE Lieferzeit ab Werk: 35 Arbeitstage | Stk.
PMP45-RE13MBA1CDF | Endress Hauser | 943336-9000**Cerabar M PMP45 Druckmessumformer, Piezoresistiv. Messmembran: Metall, verschweisst.Turndown 10:1.Prozesstemperatur 125oC (150oC/1h).zusätzliche SpezifikationenMeßanfang 0,000 barMeßende 2,000 barDrucktyp (0 = Sensor,1=Gauge) 0R Zulassung: Ex-freier BereichE1 Gehäuse; Elektrischer Anschluss: F15 316LHygiene; Verschr. M20, IP663M Sensorbereich; Sensor Überlastbereich:0...4bar/400kPa/60psi relativ;16bar/1.6MPa/240psiB Kalibration; Einheit: 0.2% siehe Zusatzspez.A Ausgang; Bedienung: 4-20mA Analog; ohne Anzeige1 Zusatzausstattung: GrundausführungCD Prozessanschluss: Gewinde ISO228 G1 DichtungMetallkonus 316L, frontbündig (Adapter 52005087)F Membran; Füllmedium: 316L; Synthetiköl (FDA)VGS: PAAStatistische Warennummer: 90262020Ursprungsland: DE | Stk.
PMP45-RE13P1A1ABF | Endress+Hauser | 943336-9000 **Cerabar M PMP45 Druckmessumformer, Piezoresistiv. Messmembran: Metall, verschweisst. Turndown 10:1. Prozesstemperatur 125oC (150oC/1h). R Zulassung: Ex-freier Bereich E1 Gehäuse; Elektrischer Anschluss: F15 316L Hygiene; Verschr. M20, IP66 3P Sensorbereich; Sensor Überlastbereich: 0...10bar/1MPa/150psi relativ; 40bar/4MPa/600psi 1 Kalibration; Einheit: 0.2% Sensorbereich; mbar/bar A Ausgang; Bedienung: 4-20mA Analog; ohne Anzeige 1 Zusatzausstattung: Grundausführung AB Prozessanschluss: DIN11851 DN25 PN40 Nutmutter, 316L, EHEDG, 3A F Membran; Füllmedium: 316L; Synthetiköl (FDA) VGS: PAA Statistische Warennummer: 90262020 Ursprungsland: DE | Stk.
PMP45-RE13P1A1DBF | Endress+Hauser | 943336-9000 **Cerabar M PMP45 Druckmessumformer, Piezoresistiv. Messmembran: Metall, verschweisst. Turndown 10:1. Prozesstemperatur 125oC (150oC/1h). R Zulassung: Ex-freier Bereich E1 Gehäuse; Elektrischer Anschluss: F15 316L Hygiene; Verschr. M20, IP66 3P Sensorbereich; Sensor Überlastbereich: 0...10bar/1MPa/150psi relativ; 40bar/4MPa/600psi 1 Kalibration; Einheit: 0.2% Sensorbereich; mbar/bar A Ausgang; Bedienung: 4-20mA Analog; ohne Anzeige 1 Zusatzausstattung: Grundausführung DB Prozessanschluss: Tri-Clamp ISO2852 DN25-38 (1...1-1/2"), 316L, DIN32676 DN25-40, EHEDG, 3A F Membran; Füllmedium: 316L; Synthetiköl (FDA) VGS: PAA Statistische Warennummer: 90262020 Ursprungsland: DE | Stk.
PMP45-RE13P1C1CDF | Endress+Hauser | 943336-9000 **Cerabar M PMP45 Druckmessumformer, Piezoresistiv. Messmembran: Metall, verschweisst. Turndown 10:1. Prozesstemperatur 125oC (150oC/1h). R Zulassung: Ex-freier Bereich E1 Gehäuse; Elektrischer Anschluss: F15 316L Hygiene; Verschr. M20, IP66 3P Sensorbereich; Sensor Überlastbereich: 0...10bar/1MPa/150psi relativ; 40bar/4MPa/600psi 1 Kalibration; Einheit: 0.2% Sensorbereich; mbar/bar C Ausgang; Bedienung: 4-20mA Analog; Anzeige Balken 1 Zusatzausstattung: Grundausführung CD Prozessanschluss: Gewinde ISO228 G1 Dichtung Metallkonus 316L, frontbündig (Adapter 52005087) F Membran; Füllmedium: 316L; Synthetiköl (FDA) VGS: PAA Statistische Warennummer: 90262020 Ursprungsland: DE | Stk.
PMP45-RE13P1C1DBF | Endress+Hauser | 943336-9000 **Cerabar M PMP45 Druckmessumformer, Piezoresistiv. Messmembran: Metall, verschweisst. Turndown 10:1. Prozesstemperatur 125oC (150oC/1h). R Zulassung: Ex-freier Bereich E1 Gehäuse; Elektrischer Anschluss: F15 316L Hygiene; Verschr. M20, IP66 3P Sensorbereich; Sensor Überlastbereich: 0...10bar/1MPa/150psi relativ; 40bar/4MPa/600psi 1 Kalibration; Einheit: 0.2% Sensorbereich; mbar/bar C Ausgang; Bedienung: 4-20mA Analog; Anzeige Balken 1 Zusatzausstattung: Grundausführung DB Prozessanschluss: Tri-Clamp ISO2852 DN25-38 (1...1-1/2"), 316L, DIN32676 DN25-40, EHEDG, 3A F Membran; Füllmedium: 316L; Synthetiköl (FDA) VGS: PAA Statistische Warennummer: 90262020 Ursprungsland: DE | Stk.
PMP45-RE13S1A1ABF | Endress+Hauser | 943336-9000 **Cerabar M PMP45 Druckmessumformer, Piezoresistiv. Messmembran: Metall, verschweisst. Turndown 10:1. Prozesstemperatur 125oC (150oC/1h). R Zulassung: Ex-freier Bereich E1 Gehäuse; Elektrischer Anschluss: F15 316L Hygiene; Verschr. M20, IP66 3S Sensorbereich; Sensor Überlastbereich: 0...40bar/4MPa/600psi relativ; 160bar/16MPa/2400psi 1 Kalibration; Einheit: 0.2% Sensorbereich; mbar/bar A Ausgang; Bedienung: 4-20mA Analog; ohne Anzeige 1 Zusatzausstattung: Grundausführung AB Prozessanschluss: DIN11851 DN25 PN40 Nutmutter, 316L, EHEDG, 3A F Membran; Füllmedium: 316L; Synthetiköl (FDA) VGS: PAA Statistische Warennummer: 90262020 Ursprungsland: DE | Stk.
PMP45-RE13S1A1DBF | Endress+Hauser | 943336-9000 **Cerabar M PMP45 Druckmessumformer, Piezoresistiv. Messmembran: Metall, verschweisst. Turndown 10:1. Prozesstemperatur 125oC (150oC/1h). R Zulassung: Ex-freier Bereich E1 Gehäuse; Elektrischer Anschluss: F15 316L Hygiene; Verschr. M20, IP66 3S Sensorbereich; Sensor Überlastbereich: 0...40bar/4MPa/600psi relativ; 160bar/16MPa/2400psi 1 Kalibration; Einheit: 0.2% Sensorbereich; mbar/bar A Ausgang; Bedienung: 4-20mA Analog; ohne Anzeige 1 Zusatzausstattung: Grundausführung DB Prozessanschluss: Tri-Clamp ISO2852 DN25-38 (1...1-1/2"), 316L, DIN32676 DN25-40, EHEDG, 3A F Membran; Füllmedium: 316L; Synthetiköl (FDA) VGS: PAA Statistische Warennummer: 90262020 Ursprungsland: DE | Stk.
PMP48-GC23P1J1EBA2 | Endress Hauser | 943338-9000 **Cerabar M PMP48 Druckmessumformer, Druckmittler. Turndown 10:1. Trennmembran: verschweisst. Prozessanschlüsse: ölvolumenminimiert. Vakuumanwendungen: Grenzen beachten! G Zulassung: ATEX II 1/2G EEx ia IIC T6 C2 Gehäuse; Elektrischer Anschluss: F18 Alu; Gewinde NPT1/2, IP66 3P Sensorbereich; Sensor Überlastbereich: 0...10bar/1MPa/150psi relativ; 40bar/4MPa/600psi 1 Kalibration; Einheit: 0.2% Sensorbereich; mbar/bar J Ausgang; Bedienung: 4-20mA HART; Anzeige 4-stellig + Balken 1 Zusatzausstattung: Grundausführung EB Prozessanschluss: DN25 PN10-40 B1, 316L Flansch EN1092-1 (DIN2527 D) A Transmittermontage; Füllmedium: Direkt; Silikonöl 2 Membran Werkstoff: AlloyC276 VGS: PAC Statistische Warennummer: 90262020 Ursprungsland: DE Lieferzeit ab Werk: 23 Arbeitstage | Stk.
PMP48-HE13PBJ2KVB2 | Endress Hauser | 943338-9000 **Cerabar M PMP48 Druckmessumformer, Druckmittler. Turndown 10:1. Trennmembran: verschweisst. Prozessanschlüsse: ölvolumenminimiert. Vakuumanwendungen: Grenzen beachten! zusätzliche Spezifikationen Meßanfang 0,000 bar Meßende 2,500 bar Drucktyp (0 = Sensor,1=Gauge) 0 H Zulassung: ATEX II 2G EEx ia IIC T6 E1 Gehäuse; Elektrischer Anschluss: F15 316L Hygiene; Verschr. M20, IP66 3P Sensorbereich; Sensor Überlastbereich: 0...10bar/1MPa/150psi relativ; 40bar/4MPa/600psi B Kalibration; Einheit: 0.2% siehe Zusatzspez. J Ausgang; Bedienung: 4-20mA HART; Anzeige 4-stellig + Balken 2 Zusatzausstattung: Montagehalter, Wand/Rohr KV Prozessanschluss: 3" 300lbs RF, 316/316L Flansch ANSI B16.5 B Transmittermontage; Füllmedium: 5,00 m Kapillare; Inertes Öl 2 Membran Werkstoff: AlloyC276 VGS: PAC Statistische Warennummer: 90262020 Ursprungsland: DE Lieferzeit ab Werk: 35 Arbeitstage | Stk.
PMP48-RE13H1J1EKD1 | Endress+Hauser | 943338-9000 **Cerabar M PMP48 Druckmessumformer, Druckmittler. Turndown 10:1. Trennmembran: verschweisst. Prozessanschlüsse: ölvolumenminimiert. Vakuumanwendungen: Grenzen beachten! R Zulassung: Ex-freier Bereich E1 Gehäuse; Elektrischer Anschluss: F15 316L Hygiene; Verschr. M20, IP66 3H Sensorbereich; Sensor Überlastbereich: 0...1bar/100kPa/15psi relativ; 4bar/400kPa/60psi 1 Kalibration; Einheit: 0.2% Sensorbereich; mbar/bar J Ausgang; Bedienung: 4-20mA HART; Anzeige 4-stellig + Balken 1 Zusatzausstattung: Grundausführung EK Prozessanschluss: DN50 PN10-40 B1, 316L Flansch EN1092-1 (DIN2527 D) D Transmittermontage; Füllmedium: Direkt; Pflanzenöl (FDA) 1 Membran Werkstoff: 316L VGS: PAC Statistische Warennummer: 90262020 Ursprungsland: DE | Stk.
PMP48-RE13H2H1EBA1 | Endress+Hauser | 943338-9000 **Cerabar M PMP48 Druckmessumformer, Druckmittler. Turndown 10:1. Trennmembran: verschweisst. Prozessanschlüsse: ölvolumenminimiert. Vakuumanwendungen: Grenzen beachten! R Zulassung: Ex-freier Bereich E1 Gehäuse; Elektrischer Anschluss: F15 316L Hygiene; Verschr. M20, IP66 3H Sensorbereich; Sensor Überlastbereich: 0...1bar/100kPa/15psi relativ; 4bar/400kPa/60psi 2 Kalibration; Einheit: 0.2% Sensorbereich; kPa/MPa H Ausgang; Bedienung: 4-20mA HART; ohne Anzeige 1 Zusatzausstattung: Grundausführung EB Prozessanschluss: DN25 PN10-40 B1, 316L Flansch EN1092-1 (DIN2527 D) A Transmittermontage; Füllmedium: Direkt; Silikonöl 1 Membran Werkstoff: 316L VGS: PAC Statistische Warennummer: 90262020 Ursprungsland: DE | Stk.
PMP48-RE13P1HCEBA1 | Endress+Hauser | 943338-9000 **Cerabar M PMP48 Druckmessumformer, Druckmittler. Turndown 10:1. Trennmembran: verschweisst. Prozessanschlüsse: ölvolumenminimiert. Vakuumanwendungen: Grenzen beachten! R Zulassung: Ex-freier Bereich E1 Gehäuse; Elektrischer Anschluss: F15 316L Hygiene; Verschr. M20, IP66 3P Sensorbereich; Sensor Überlastbereich: 0...10bar/1MPa/150psi relativ; 40bar/4MPa/600psi 1 Kalibration; Einheit: 0.2% Sensorbereich; mbar/bar H Ausgang; Bedienung: 4-20mA HART; ohne Anzeige C Zusatzausstattung: EN10204-3.1 Material (mediumberührt) Abnahmeprüfzeugnis EB Prozessanschluss: DN25 PN10-40 B1, 316L Flansch EN1092-1 (DIN2527 D) A Transmittermontage; Füllmedium: Direkt; Silikonöl 1 Membran Werkstoff: 316L VGS: PAC Statistische Warennummer: 90262020 Ursprungsland: DE | Stk.
PMP48-RE23P1J1EKA2 | Endress+Hauser | 943338-9000 **Cerabar M PMP48 Druckmessumformer, Druckmittler. Turndown 10:1. Trennmembran: verschweisst. Prozessanschlüsse: ölvolumenminimiert. Vakuumanwendungen: Grenzen beachten! R Zulassung: Ex-freier Bereich E2 Gehäuse; Elektrischer Anschluss: F18 Alu; Verschr. M20, IP66 3P Sensorbereich; Sensor Überlastbereich: 0...10bar/1MPa/150psi relativ; 40bar/4MPa/600psi 1 Kalibration; Einheit: 0.2% Sensorbereich; mbar/bar J Ausgang; Bedienung: 4-20mA HART; Anzeige 4-stellig + Balken 1 Zusatzausstattung: Grundausführung EK Prozessanschluss: DN50 PN10-40 B1, 316L Flansch EN1092-1 (DIN2527 D) A Transmittermontage; Füllmedium: Direkt; Silikonöl 2 Membran Werkstoff: AlloyC276 VGS: PAC Statistische Warennummer: 90262020 Ursprungsland: DE | Stk.
PMP48-RE23PBJ1EKA8 | Endress+Hauser | 943338-9000 **Cerabar M PMP48 Druckmessumformer, Druckmittler. Turndown 10:1. Trennmembran: verschweisst. Prozessanschlüsse: ölvolumenminimiert. Vakuumanwendungen: Grenzen beachten! zusätzliche Spezifikationen Messanfang 0,000 bar Messende 10,000 bar Drucktyp (0 = Sensor,1=Gauge) 00000000 R Zulassung: Ex-freier Bereich E2 Gehäuse; Elektrischer Anschluss: F18 Alu; Verschr. M20, IP66 3P Sensorbereich; Sensor Überlastbereich: 0...10bar/1MPa/150psi relativ; 40bar/4MPa/600psi B Kalibration; Einheit: 0.2% siehe Zusatzspez. J Ausgang; Bedienung: 4-20mA HART; Anzeige 4-stellig + Balken 1 Zusatzausstattung: Grundausführung EK Prozessanschluss: DN50 PN10-40 B1, 316L Flansch EN1092-1 (DIN2527 D) A Transmittermontage; Füllmedium: Direkt; Silikonöl 8 Membran Werkstoff: 0.25mm PTFE > 316L, nicht für Vakuum VGS: PAC Statistische Warennummer: 90262020 Ursprungsland: DE | Stk.
PMP48-RE23SBJ1EKA8 | Endress+Hauser | 943338-9000 **Cerabar M PMP48 Druckmessumformer, Druckmittler. Turndown 10:1. Trennmembran: verschweisst. Prozessanschlüsse: ölvolumenminimiert. Vakuumanwendungen: Grenzen beachten! zusätzliche Spezifikationen Messanfang 0,000 bar Messende 40,000 bar Drucktyp (0 = Sensor,1=Gauge) 00000000 R Zulassung: Ex-freier Bereich E2 Gehäuse; Elektrischer Anschluss: F18 Alu; Verschr. M20, IP66 3S Sensorbereich; Sensor Überlastbereich: 0...40bar/4MPa/600psi relativ; 160bar/16MPa/2400psi B Kalibration; Einheit: 0.2% siehe Zusatzspez. J Ausgang; Bedienung: 4-20mA HART; Anzeige 4-stellig + Balken 1 Zusatzausstattung: Grundausführung EK Prozessanschluss: DN50 PN10-40 B1, 316L Flansch EN1092-1 (DIN2527 D) A Transmittermontage; Füllmedium: Direkt; Silikonöl 8 Membran Werkstoff: 0.25mm PTFE > 316L, nicht für Vakuum VGS: PAC Statistische Warennummer: 90262020 Ursprungsland: DE | Stk.
PMP51-10DT4/0 | Endress+Hauser | 71086209 PMP51-BC21JB2PGCG1JA1 Cerabar M PMP51 Messung: Druck, piezoresistiv. Kompakt. Anwendung: Druck/Füllstand. Membran: Metall, verschweisst. :: Einfachste Vor-Ort Bedienung. :: Modular. BC Zulassung: ATEX II 2G Ex d IIC T6 2 Ausgang: 4-20mA HART 1 Anzeige, Bedienung: LCD, Tasten auf Anzeige/Elektronik J Gehäuse: F31 Alu, Glas Sichtfenster B Elektrischer Anschluss: Gewinde M20, IP66/68 NEMA4X/6P 2P Sensorbereich: 10bar/1MPa/150psi abs, 100mH2O/333ftH2O/4000inH2O abs Überlast: 40bar/4MPa/600psi G Referenzgenauigkeit: Standard C Kalibration; Einheit: Sensorbereich; kPa/MPa G1J Prozessanschluss: Gewinde DIN13 M20x1.5, 316L A Membran Werkstoff: 316L 1 Füllmedium: Silikonöl VGS: PAB Statistische Warennummer: 90262020 Ursprungsland: DE | Stk.
PMP51-11FK0/101 | Endress+Hauser | 71086209 PMP51-BA21JB1PGJG1JA1 Cerabar M PMP51 Messung: Druck, piezoresistiv. Kompakt. Anwendung: Druck/Füllstand. Membran: Metall, verschweisst. :: Einfachste Vor-Ort Bedienung. :: Modular. zusätzliche Spezifikationen Messanfang 2,500 kgf/cm Messende 6,000 kgf/cm 2. Anzeigewert kein Dämpfung [s] 00000002 BA Zulassung: ATEX II 1/2G Ex ia IIC T6 2 Ausgang: 4-20mA HART 1 Anzeige, Bedienung: LCD, Tasten auf Anzeige/Elektronik J Gehäuse: F31 Alu, Glas Sichtfenster B Elektrischer Anschluss: Gewinde M20, IP66/68 NEMA4X/6P 1P Sensorbereich: 10bar/1MPa/150psi relativ, 100mH2O/333ftH2O/4000inH2O Überlast: 40bar/4MPa/600psi G Referenzgenauigkeit: Standard J Kalibration; Einheit: Kundenspezifisch Druck; siehe Zusatzspez. G1J Prozessanschluss: Gewinde DIN13 M20x1.5, 316L A Membran Werkstoff: 316L 1 Füllmedium: Silikonöl VGS: PAB Statistische Warennummer: 90262020 Ursprungsland: DE | Stk.
PMP51-11H39/0 | Endress+Hauser | 71086209 PMP51-BA21JB1MGBG1JA1 Cerabar M PMP51 Messung: Druck, piezoresistiv. Kompakt. Anwendung: Druck/Füllstand. Membran: Metall, verschweisst. :: Einfachste Vor-Ort Bedienung. :: Modular. BA Zulassung: ATEX II 1/2G Ex ia IIC T6 2 Ausgang: 4-20mA HART 1 Anzeige, Bedienung: LCD, Tasten auf Anzeige/Elektronik J Gehäuse: F31 Alu, Glas Sichtfenster B Elektrischer Anschluss: Gewinde M20, IP66/68 NEMA4X/6P 1M Sensorbereich: 4bar/400kPa/60psi relativ, 40mH2O/133ftH2O/1600inH2O Überlast: 28bar/2.8MPa/420psi G Referenzgenauigkeit: Standard B Kalibration; Einheit: Sensorbereich; mbar/bar G1J Prozessanschluss: Gewinde DIN13 M20x1.5, 316L A Membran Werkstoff: 316L 1 Füllmedium: Silikonöl VGS: PAB Statistische Warennummer: 90262020 Ursprungsland: DE | Stk.
PMP51-11N56/115 | Endress+Hauser | 71086209 PMP51-BA21RA1MGJG1JA1 Cerabar M PMP51 Messung: Druck, piezoresistiv. Kompakt. Anwendung: Druck/Füllstand. Membran: Metall, verschweisst. :: Einfachste Vor-Ort Bedienung. :: Modular. zusätzliche Spezifikationen Messanfang 0,000 bar Messende 2,500 bar 2. Anzeigewert kein Dämpfung [s] 00000002 BA Zulassung: ATEX II 1/2G Ex ia IIC T6 2 Ausgang: 4-20mA HART 1 Anzeige, Bedienung: LCD, Tasten auf Anzeige/Elektronik R Gehäuse: F15 Edelstahl Hygiene, Glas Sichtfenster A Elektrischer Anschluss: Verschr. M20, IP66/68 NEMA4X/6P 1M Sensorbereich: 4bar/400kPa/60psi relativ, 40mH2O/133ftH2O/1600inH2O Überlast: 28bar/2.8MPa/420psi G Referenzgenauigkeit: Standard J Kalibration; Einheit: Kundenspezifisch Druck; siehe Zusatzspez. G1J Prozessanschluss: Gewinde DIN13 M20x1.5, 316L A Membran Werkstoff: 316L 1 Füllmedium: Silikonöl VGS: PAB Statistische Warennummer: 90262020 Ursprungsland: DE | Stk.
PMP51-11ND9/0 | Endress+Hauser | 71086209 PMP51-BE22QA1SGBGCJA1 Cerabar M PMP51 Messung: Druck, piezoresistiv. Kompakt. Anwendung: Druck/Füllstand. Membran: Metall, verschweisst. :: Einfachste Vor-Ort Bedienung. :: Modular. BE Zulassung: ATEX II 2G Ex ia IIC T6 2 Ausgang: 4-20mA HART 2 Anzeige, Bedienung: Ohne LCD, Tasten auf Elektronik Q Gehäuse: F15 Edelstahl Hygiene A Elektrischer Anschluss: Verschr. M20, IP66/68 NEMA4X/6P 1S Sensorbereich: 40bar/4MPa/600psi relativ, 400mH2O/1334ftH2O/16000inH2O Überlast: 160bar/16MPa/2400psi G Referenzgenauigkeit: Standard B Kalibration; Einheit: Sensorbereich; mbar/bar GCJ Prozessanschluss: Gewinde ISO228 G1/2, 316L A Membran Werkstoff: 316L 1 Füllmedium: Silikonöl VGS: PAB Statistische Warennummer: 90262020 Ursprungsland: DE | Stk.
PMP51-11Q45/101 | Endress+Hauser | 71086209 PMP51-BA21JB1MGJG1JA1 Cerabar M PMP51 Messung: Druck, piezoresistiv. Kompakt. Anwendung: Druck/Füllstand. Membran: Metall, verschweisst. :: Einfachste Vor-Ort Bedienung. :: Modular. zusätzliche Spezifikationen Messanfang 2,500 bar Messende 4,000 bar 2. Anzeigewert kein Dämpfung [s] 00000002 BA Zulassung: ATEX II 1/2G Ex ia IIC T6 2 Ausgang: 4-20mA HART 1 Anzeige, Bedienung: LCD, Tasten auf Anzeige/Elektronik J Gehäuse: F31 Alu, Glas Sichtfenster B Elektrischer Anschluss: Gewinde M20, IP66/68 NEMA4X/6P 1M Sensorbereich: 4bar/400kPa/60psi relativ, 40mH2O/133ftH2O/1600inH2O Überlast: 28bar/2.8MPa/420psi G Referenzgenauigkeit: Standard J Kalibration; Einheit: Kundenspezifisch Druck; siehe Zusatzspez. G1J Prozessanschluss: Gewinde DIN13 M20x1.5, 316L A Membran Werkstoff: 316L 1 Füllmedium: Silikonöl VGS: PAB Statistische Warennummer: 90262020 Ursprungsland: DE | Stk.
PMP51-124C0/0 | Endress+Hauser | 71086209 PMP51-BE21RA1SGBGCJA1 Cerabar M PMP51 Messung: Druck, piezoresistiv. Kompakt. Anwendung: Druck/Füllstand. Membran: Metall, verschweisst. :: Einfachste Vor-Ort Bedienung. :: Modular. BE Zulassung: ATEX II 2G Ex ia IIC T6 2 Ausgang: 4-20mA HART 1 Anzeige, Bedienung: LCD, Tasten auf Anzeige/Elektronik R Gehäuse: F15 Edelstahl Hygiene, Glas Sichtfenster A Elektrischer Anschluss: Verschr. M20, IP66/68 NEMA4X/6P 1S Sensorbereich: 40bar/4MPa/600psi relativ, 400mH2O/1334ftH2O/16000inH2O Überlast: 160bar/16MPa/2400psi G Referenzgenauigkeit: Standard B Kalibration; Einheit: Sensorbereich; mbar/bar GCJ Prozessanschluss: Gewinde ISO228 G1/2, 316L A Membran Werkstoff: 316L 1 Füllmedium: Silikonöl VGS: PAB Statistische Warennummer: 90262020 Ursprungsland: DE | Stk.
PMP51-12Q10/0 | Endress+Hauser | 71086209 PMP51-BE21JA1SGCG1JA1 Cerabar M PMP51 Messung: Druck, piezoresistiv. Kompakt. Anwendung: Druck/Füllstand. Membran: Metall, verschweisst. :: Einfachste Vor-Ort Bedienung. :: Modular. BE Zulassung: ATEX II 2G Ex ia IIC T6 2 Ausgang: 4-20mA HART 1 Anzeige, Bedienung: LCD, Tasten auf Anzeige/Elektronik J Gehäuse: F31 Alu, Glas Sichtfenster A Elektrischer Anschluss: Verschr. M20, IP66/68 NEMA4X/6P 1S Sensorbereich: 40bar/4MPa/600psi relativ, 400mH2O/1334ftH2O/16000inH2O Überlast: 160bar/16MPa/2400psi G Referenzgenauigkeit: Standard C Kalibration; Einheit: Sensorbereich; kPa/MPa G1J Prozessanschluss: Gewinde DIN13 M20x1.5, 316L A Membran Werkstoff: 316L 1 Füllmedium: Silikonöl VGS: PAB Statistische Warennummer: 90262020 Ursprungsland: DE | Stk.
PMP51-12Q20/0 | Endress+Hauser | 71086209 PMP51-BE22IA1SGCG1JA1 Cerabar M PMP51 Messung: Druck, piezoresistiv. Kompakt. Anwendung: Druck/Füllstand. Membran: Metall, verschweisst. :: Einfachste Vor-Ort Bedienung. :: Modular. BE Zulassung: ATEX II 2G Ex ia IIC T6 2 Ausgang: 4-20mA HART 2 Anzeige, Bedienung: Ohne LCD, Tasten auf Elektronik I Gehäuse: F31 Alu A Elektrischer Anschluss: Verschr. M20, IP66/68 NEMA4X/6P 1S Sensorbereich: 40bar/4MPa/600psi relativ, 400mH2O/1334ftH2O/16000inH2O Überlast: 160bar/16MPa/2400psi G Referenzgenauigkeit: Standard C Kalibration; Einheit: Sensorbereich; kPa/MPa G1J Prozessanschluss: Gewinde DIN13 M20x1.5, 316L A Membran Werkstoff: 316L 1 Füllmedium: Silikonöl VGS: PAB Statistische Warennummer: 90262020 Ursprungsland: DE | Stk.
PMP51-12U79/0 | Endress+Hauser | 71086209 PMP51-BA21RD1FGCRKJA1 Cerabar M PMP51 Messung: Druck, piezoresistiv. Kompakt. Anwendung: Druck/Füllstand. Membran: Metall, verschweisst. :: Einfachste Vor-Ort Bedienung. :: Modular. BA Zulassung: ATEX II 1/2G Ex ia IIC T6 2 Ausgang: 4-20mA HART 1 Anzeige, Bedienung: LCD, Tasten auf Anzeige/Elektronik R Gehäuse: F15 Edelstahl Hygiene, Glas Sichtfenster D Elektrischer Anschluss: Gewinde NPT1/2, IP66/68 NEMA4X/6P 1F Sensorbereich: 400mbar/40kPa/6psi relativ, 4mH2O/13ftH2O/160inH2O Überlast: 6bar/600kPa/90psi G Referenzgenauigkeit: Standard C Kalibration; Einheit: Sensorbereich; kPa/MPa RKJ Prozessanschluss: Gewinde ANSI MNPT1/2 Bohr. 11.4mm, 316L A Membran Werkstoff: 316L 1 Füllmedium: Silikonöl VGS: PAB Statistische Warennummer: 90262020 Ursprungsland: DE | Stk.
PMP51-12U86/0 | Endress+Hauser | 71086209 PMP51-BA21RD1PGCRKJA1 Cerabar M PMP51 Messung: Druck, piezoresistiv. Kompakt. Anwendung: Druck/Füllstand. Membran: Metall, verschweisst. :: Einfachste Vor-Ort Bedienung. :: Modular. BA Zulassung: ATEX II 1/2G Ex ia IIC T6 2 Ausgang: 4-20mA HART 1 Anzeige, Bedienung: LCD, Tasten auf Anzeige/Elektronik R Gehäuse: F15 Edelstahl Hygiene, Glas Sichtfenster D Elektrischer Anschluss: Gewinde NPT1/2, IP66/68 NEMA4X/6P 1P Sensorbereich: 10bar/1MPa/150psi relativ, 100mH2O/333ftH2O/4000inH2O Überlast: 40bar/4MPa/600psi G Referenzgenauigkeit: Standard C Kalibration; Einheit: Sensorbereich; kPa/MPa RKJ Prozessanschluss: Gewinde ANSI MNPT1/2 Bohr. 11.4mm, 316L A Membran Werkstoff: 316L 1 Füllmedium: Silikonöl VGS: PAB Statistische Warennummer: 90262020 Ursprungsland: DE | Stk.
PMP51-13H7/0 | Endress + Hauser | 71086209 PMP51-BC21JB1SGBGCJA1 Cerabar M PMP51 Messung: Druck, piezoresistiv. Kompakt. Anwendung: Druck/Füllstand. Membran: Metall, verschweisst. :: Einfachste Vor-Ort Bedienung. :: Modular. BC Zulassung: ATEX II 2G Ex d IIC T6 2 Ausgang: 4-20mA HART 1 Anzeige, Bedienung: LCD, Tasten auf Anzeige/Elektronik J Gehäuse: F31 Alu, Glas Sichtfenster B Elektrischer Anschluss: Gewinde M20, IP66/68 NEMA4X/6P 1S Sensorbereich: 40bar/4MPa/600psi relativ, 400mH2O/1334ftH2O/16000inH2O Überlast: 160bar/16MPa/2400psi G Referenzgenauigkeit: Standard B Kalibration; Einheit: Sensorbereich; mbar/bar GCJ Prozessanschluss: Gewinde ISO228 G1/2, 316L A Membran Werkstoff: 316L 1 Füllmedium: Silikonöl VGS: PAB Statistische Warennummer: 90262020 Ursprungsland: DE | Stk.
PMP51-13WD1/125 | Endress + Hauser | 71086209 PMP51-BA22IA1SGJG1JA1+PAZ1 Cerabar M PMP51 Messung: Druck, piezoresistiv. Kompakt. Anwendung: Druck/Füllstand. Membran: Metall, verschweisst. :: Einfachste Vor-Ort Bedienung. :: Modular. zusätzliche Spezifikationen Messanfang 0,000 MPa Messende 2,500 MPa 2. Anzeigewert kein Dämpfung [s] 00000002 Anhängeschild VA 52006326 xxx BA Zulassung: ATEX II 1/2G Ex ia IIC T6 2 Ausgang: 4-20mA HART 2 Anzeige, Bedienung: Ohne LCD, Tasten auf Elektronik I Gehäuse: F31 Alu A Elektrischer Anschluss: Verschr. M20, IP66/68 NEMA4X/6P 1S Sensorbereich: 40bar/4MPa/600psi relativ, 400mH2O/1334ftH2O/16000inH2O Überlast: 160bar/16MPa/2400psi G Referenzgenauigkeit: Standard J Kalibration; Einheit: Kundenspezifisch Druck; siehe Zusatzspez. G1J Prozessanschluss: Gewinde DIN13 M20x1.5, 316L A Membran Werkstoff: 316L 1 Füllmedium: Silikonöl PA >>Zubehör beigelegt: Montagehalter, Wand/Rohr, 304 Z1 >>Kennzeichnung: Messstelle (TAG), siehe Zusatzspez. VGS: PAB Statistische Warennummer: 90262020 Ursprungsland: DE | Stk.
PMP51-13WN8/115 | Endress + Hauser | 71086209 PMP51-BA22IA1MGJG1JA1+PAZ1 Cerabar M PMP51 Messung: Druck, piezoresistiv. Kompakt. Anwendung: Druck/Füllstand. Membran: Metall, verschweisst. :: Einfachste Vor-Ort Bedienung. :: Modular. zusätzliche Spezifikationen Messanfang 0,000 MPa Messende 0,250 MPa 2. Anzeigewert kein Dämpfung [s] 00000002 Anhängeschild VA 52006326 xxx xxx BA Zulassung: ATEX II 1/2G Ex ia IIC T6 2 Ausgang: 4-20mA HART 2 Anzeige, Bedienung: Ohne LCD, Tasten auf Elektronik I Gehäuse: F31 Alu A Elektrischer Anschluss: Verschr. M20, IP66/68 NEMA4X/6P 1M Sensorbereich: 4bar/400kPa/60psi relativ, 40mH2O/133ftH2O/1600inH2O Überlast: 28bar/2.8MPa/420psi G Referenzgenauigkeit: Standard J Kalibration; Einheit: Kundenspezifisch Druck; siehe Zusatzspez. G1J Prozessanschluss: Gewinde DIN13 M20x1.5, 316L A Membran Werkstoff: 316L 1 Füllmedium: Silikonöl PA >>Zubehör beigelegt: Montagehalter, Wand/Rohr, 304 Z1 >>Kennzeichnung: Messstelle (TAG), siehe Zusatzspez. VGS: PAB Statistische Warennummer: 90262020 Ursprungsland: DE | Stk.
PMP51-14KX2/0 | Endress+Hauser | 71086209 PMP51-BC21JB1MGCG1JA1 Cerabar M PMP51 Messung: Druck, piezoresistiv. Kompakt. Anwendung: Druck/Füllstand. Membran: Metall, verschweisst. :: Einfachste Vor-Ort Bedienung. :: Modular. BC Zulassung: ATEX II 2G Ex d IIC T6 2 Ausgang: 4-20mA HART 1 Anzeige, Bedienung: LCD, Tasten auf Anzeige/Elektronik J Gehäuse: F31 Alu, Glas Sichtfenster B Elektrischer Anschluss: Gewinde M20, IP66/68 NEMA4X/6P 1M Sensorbereich: 4bar/400kPa/60psi relativ, 40mH2O/133ftH2O/1600inH2O Überlast: 28bar/2.8MPa/420psi G Referenzgenauigkeit: Standard C Kalibration; Einheit: Sensorbereich; kPa/MPa G1J Prozessanschluss: Gewinde DIN13 M20x1.5, 316L A Membran Werkstoff: 316L 1 Füllmedium: Silikonöl VGS: PAB Statistische Warennummer: 90262020 Ursprungsland: DE | Stk.
PMP51-153X5/115 | Endress+Hauser | 71086209 PMP51-BC22IB1SGJG1JA1 Cerabar M PMP51 Messung: Druck, piezoresistiv. Kompakt. Anwendung: Druck/Füllstand. Membran: Metall, verschweisst. :: Einfachste Vor-Ort Bedienung. :: Modular. zusätzliche Spezifikationen Messanfang 0,000 MPa Messende 1,600 MPa 2. Anzeigewert kein Dämpfung [s] 00000002 BC Zulassung: ATEX II 2G Ex d IIC T6 2 Ausgang: 4-20mA HART 2 Anzeige, Bedienung: Ohne LCD, Tasten auf Elektronik I Gehäuse: F31 Alu B Elektrischer Anschluss: Gewinde M20, IP66/68 NEMA4X/6P 1S Sensorbereich: 40bar/4MPa/600psi relativ, 400mH2O/1334ftH2O/16000inH2O Überlast: 160bar/16MPa/2400psi G Referenzgenauigkeit: Standard J Kalibration; Einheit: Kundenspezifisch Druck; siehe Zusatzspez. G1J Prozessanschluss: Gewinde DIN13 M20x1.5, 316L A Membran Werkstoff: 316L 1 Füllmedium: Silikonöl VGS: PAB Statistische Warennummer: 90262020 Ursprungsland: DE | Stk.
PMP51-15M76/115 | Endress+Hauser | 71086209 PMP51-BC21JB2PGJG1JA1 Cerabar M PMP51 Messung: Druck, piezoresistiv. Kompakt. Anwendung: Druck/Füllstand. Membran: Metall, verschweisst. :: Einfachste Vor-Ort Bedienung. :: Modular. zusätzliche Spezifikationen Messanfang 0,500 MPa Messende 0,700 MPa 2. Anzeigewert kein Dämpfung [s] 00000002 BC Zulassung: ATEX II 2G Ex d IIC T6 2 Ausgang: 4-20mA HART 1 Anzeige, Bedienung: LCD, Tasten auf Anzeige/Elektronik J Gehäuse: F31 Alu, Glas Sichtfenster B Elektrischer Anschluss: Gewinde M20, IP66/68 NEMA4X/6P 2P Sensorbereich: 10bar/1MPa/150psi abs, 100mH2O/333ftH2O/4000inH2O abs Überlast: 40bar/4MPa/600psi G Referenzgenauigkeit: Standard J Kalibration; Einheit: Kundenspezifisch Druck; siehe Zusatzspez. G1J Prozessanschluss: Gewinde DIN13 M20x1.5, 316L A Membran Werkstoff: 316L 1 Füllmedium: Silikonöl VGS: PAB Statistische Warennummer: 90262020 Ursprungsland: DE | Stk.
PMP51-15M76/125 | Endress+Hauser | 71086209 PMP51-BC21JB2PGJG1JA1 Cerabar M PMP51 Messung: Druck, piezoresistiv. Kompakt. Anwendung: Druck/Füllstand. Membran: Metall, verschweisst. :: Einfachste Vor-Ort Bedienung. :: Modular. zusätzliche Spezifikationen Messanfang 0,550 MPa Messende 0,750 MPa 2. Anzeigewert kein Dämpfung [s] 00000002 BC Zulassung: ATEX II 2G Ex d IIC T6 2 Ausgang: 4-20mA HART 1 Anzeige, Bedienung: LCD, Tasten auf Anzeige/Elektronik J Gehäuse: F31 Alu, Glas Sichtfenster B Elektrischer Anschluss: Gewinde M20, IP66/68 NEMA4X/6P 2P Sensorbereich: 10bar/1MPa/150psi abs, 100mH2O/333ftH2O/4000inH2O abs Überlast: 40bar/4MPa/600psi G Referenzgenauigkeit: Standard J Kalibration; Einheit: Kundenspezifisch Druck; siehe Zusatzspez. G1J Prozessanschluss: Gewinde DIN13 M20x1.5, 316L A Membran Werkstoff: 316L 1 Füllmedium: Silikonöl VGS: PAB Statistische Warennummer: 90262020 Ursprungsland: DE | Stk.
PMP51-15M83/101 | Endress+Hauser | 71086209 PMP51-BC22IB2PGJG1JA1 Cerabar M PMP51 Messung: Druck, piezoresistiv. Kompakt. Anwendung: Druck/Füllstand. Membran: Metall, verschweisst. :: Einfachste Vor-Ort Bedienung. :: Modular. zusätzliche Spezifikationen Messanfang 0,600 MPa Messende 0,800 MPa 2. Anzeigewert kein Dämpfung [s] 00000002 BC Zulassung: ATEX II 2G Ex d IIC T6 2 Ausgang: 4-20mA HART 2 Anzeige, Bedienung: Ohne LCD, Tasten auf Elektronik I Gehäuse: F31 Alu B Elektrischer Anschluss: Gewinde M20, IP66/68 NEMA4X/6P 2P Sensorbereich: 10bar/1MPa/150psi abs, 100mH2O/333ftH2O/4000inH2O abs Überlast: 40bar/4MPa/600psi G Referenzgenauigkeit: Standard J Kalibration; Einheit: Kundenspezifisch Druck; siehe Zusatzspez. G1J Prozessanschluss: Gewinde DIN13 M20x1.5, 316L A Membran Werkstoff: 316L 1 Füllmedium: Silikonöl VGS: PAB Statistische Warennummer: 90262020 Ursprungsland: DE | Stk.
PMP51-15M83/125 | Endress+Hauser | 71086209 PMP51-BC22IB2PGJG1JA1 Cerabar M PMP51 Messung: Druck, piezoresistiv. Kompakt. Anwendung: Druck/Füllstand. Membran: Metall, verschweisst. :: Einfachste Vor-Ort Bedienung. :: Modular. zusätzliche Spezifikationen Messanfang 0,550 MPa Messende 0,750 MPa 2. Anzeigewert kein Dämpfung [s] 00000002 BC Zulassung: ATEX II 2G Ex d IIC T6 2 Ausgang: 4-20mA HART 2 Anzeige, Bedienung: Ohne LCD, Tasten auf Elektronik I Gehäuse: F31 Alu B Elektrischer Anschluss: Gewinde M20, IP66/68 NEMA4X/6P 2P Sensorbereich: 10bar/1MPa/150psi abs, 100mH2O/333ftH2O/4000inH2O abs Überlast: 40bar/4MPa/600psi G Referenzgenauigkeit: Standard J Kalibration; Einheit: Kundenspezifisch Druck; siehe Zusatzspez. G1J Prozessanschluss: Gewinde DIN13 M20x1.5, 316L A Membran Werkstoff: 316L 1 Füllmedium: Silikonöl VGS: PAB Statistische Warennummer: 90262020 Ursprungsland: DE | Stk.
PMP51-15ML6/101 | Endress+Hauser | 71086209 PMP51-BC21JB2MGJG1JA1 Cerabar M PMP51 Messung: Druck, piezoresistiv. Kompakt. Anwendung: Druck/Füllstand. Membran: Metall, verschweisst. :: Einfachste Vor-Ort Bedienung. :: Modular. zusätzliche Spezifikationen Messanfang 0,300 MPa Messende 0,350 MPa 2. Anzeigewert kein Dämpfung [s] 00000002 BC Zulassung: ATEX II 2G Ex d IIC T6 2 Ausgang: 4-20mA HART 1 Anzeige, Bedienung: LCD, Tasten auf Anzeige/Elektronik J Gehäuse: F31 Alu, Glas Sichtfenster B Elektrischer Anschluss: Gewinde M20, IP66/68 NEMA4X/6P 2M Sensorbereich: 4bar/400kPa/60psi abs, 40mH2O/133ftH2O/1600inH2O abs Überlast: 28bar/2.8MPa/420psi G Referenzgenauigkeit: Standard J Kalibration; Einheit: Kundenspezifisch Druck; siehe Zusatzspez. G1J Prozessanschluss: Gewinde DIN13 M20x1.5, 316L A Membran Werkstoff: 316L 1 Füllmedium: Silikonöl VGS: PAB Statistische Warennummer: 90262020 Ursprungsland: DE | Stk.
PMP51-15ML6/115 | Endress+Hauser | 71086209 PMP51-BC21JB2MGJG1JA1 Cerabar M PMP51 Messung: Druck, piezoresistiv. Kompakt. Anwendung: Druck/Füllstand. Membran: Metall, verschweisst. :: Einfachste Vor-Ort Bedienung. :: Modular. zusätzliche Spezifikationen Messanfang 0,150 MPa Messende 0,250 MPa 2. Anzeigewert kein Dämpfung [s] 00000002 BC Zulassung: ATEX II 2G Ex d IIC T6 2 Ausgang: 4-20mA HART 1 Anzeige, Bedienung: LCD, Tasten auf Anzeige/Elektronik J Gehäuse: F31 Alu, Glas Sichtfenster B Elektrischer Anschluss: Gewinde M20, IP66/68 NEMA4X/6P 2M Sensorbereich: 4bar/400kPa/60psi abs, 40mH2O/133ftH2O/1600inH2O abs Überlast: 28bar/2.8MPa/420psi G Referenzgenauigkeit: Standard J Kalibration; Einheit: Kundenspezifisch Druck; siehe Zusatzspez. G1J Prozessanschluss: Gewinde DIN13 M20x1.5, 316L A Membran Werkstoff: 316L 1 Füllmedium: Silikonöl VGS: PAB Statistische Warennummer: 90262020 Ursprungsland: DE | Stk.
PMP51-1696/0 | Endress+Hauser | 71086209 PMP51-AA22IA1PGBGCJA1 Cerabar M PMP51 Messung: Druck, piezoresistiv. Kompakt. Anwendung: Druck/Füllstand. Membran: Metall, verschweisst. :: Einfachste Vor-Ort Bedienung. :: Modular. AA Zulassung: Ex-freier Bereich 2 Ausgang: 4-20mA HART 2 Anzeige, Bedienung: Ohne LCD, Tasten auf Elektronik I Gehäuse: F31 Alu A Elektrischer Anschluss: Verschr. M20, IP66/68 NEMA4X/6P 1P Sensorbereich: 10bar/1MPa/150psi relativ, 100mH2O/333ftH2O/4000inH2O Überlast: 40bar/4MPa/600psi G Referenzgenauigkeit: Standard B Kalibration; Einheit: Sensorbereich; mbar/bar GCJ Prozessanschluss: Gewinde ISO228 G1/2, 316L A Membran Werkstoff: 316L 1 Füllmedium: Silikonöl VGS: PAB Statistische Warennummer: 90262020 Ursprungsland: DE | Stk.
PMP51-16HV9/101 | Endress+Hauser | 71086209 PMP51-AA21JA1FGJRLJA1 Cerabar M PMP51 Messung: Druck, piezoresistiv. Kompakt. Anwendung: Druck/Füllstand. Membran: Metall, verschweisst. :: Einfachste Vor-Ort Bedienung. :: Modular. zusätzliche Spezifikationen Messanfang 0,000 mbar Messende 400,000 mbar 2. Anzeigewert kein Dämpfung [s] 00000002 AA Zulassung: Ex-freier Bereich 2 Ausgang: 4-20mA HART 1 Anzeige, Bedienung: LCD, Tasten auf Anzeige/Elektronik J Gehäuse: F31 Alu, Glas Sichtfenster A Elektrischer Anschluss: Verschr. M20, IP66/68 NEMA4X/6P 1F Sensorbereich: 400mbar/40kPa/6psi relativ, 4mH2O/13ftH2O/160inH2O Überlast: 6bar/600kPa/90psi G Referenzgenauigkeit: Standard J Kalibration; Einheit: Kundenspezifisch Druck; siehe Zusatzspez. RLJ Prozessanschluss: Gewinde ANSI MNPT1/2 FNPT1/4, 316L A Membran Werkstoff: 316L 1 Füllmedium: Silikonöl VGS: PAB Statistische Warennummer: 90262020 Ursprungsland: DE | Stk.
PMP51-16TF4/0 | Endress+Hauser | 71086209 PMP51-BC21JB2PGCG1JA1+F1 Cerabar M PMP51 Messung: Druck, piezoresistiv. Kompakt. Anwendung: Druck/Füllstand. Membran: Metall, verschweisst. :: Einfachste Vor-Ort Bedienung. :: Modular. BC Zulassung: ATEX II 2G Ex d IIC T6 2 Ausgang: 4-20mA HART 1 Anzeige, Bedienung: LCD, Tasten auf Anzeige/Elektronik J Gehäuse: F31 Alu, Glas Sichtfenster B Elektrischer Anschluss: Gewinde M20, IP66/68 NEMA4X/6P 2P Sensorbereich: 10bar/1MPa/150psi abs, 100mH2O/333ftH2O/4000inH2O abs Überlast: 40bar/4MPa/600psi G Referenzgenauigkeit: Standard C Kalibration; Einheit: Sensorbereich; kPa/MPa G1J Prozessanschluss: Gewinde DIN13 M20x1.5, 316L A Membran Werkstoff: 316L 1 Füllmedium: Silikonöl F1 >Kalibration: Werkskalibrierschein 5-Punkte VGS: PAB Statistische Warennummer: 90262020 Ursprungsland: DE | Stk.
PMP51-17000/101 | Endress+Hauser | 71086209 PMP51-8A22ID2PGJR1JA1 Cerabar M PMP51 Messung: Druck, piezoresistiv. Kompakt. Anwendung: Druck/Füllstand. Membran: Metall, verschweisst. :: Einfachste Vor-Ort Bedienung. :: Modular. zusätzliche Spezifikationen Messanfang 40,000 kPa Messende 800,000 kPa 2. Anzeigewert kein Dämpfung [s] 00000002 8A Zulassung: ATEX II Ex ia/Ex d + FM/CSA IS + XP ATEX II 1/2G Ex ia IIC T6+ ATEX II 2G Ex d IIC T6+ FM/CSA IS + XP Cl.I,II Div.1 Gr.A-G/B-G, FM/CSA: Zone 1,2 2 Ausgang: 4-20mA HART 2 Anzeige, Bedienung: Ohne LCD, Tasten auf Elektronik I Gehäuse: F31 Alu D Elektrischer Anschluss: Gewinde NPT1/2, IP66/68 NEMA4X/6P 2P Sensorbereich: 10bar/1MPa/150psi abs, 100mH2O/333ftH2O/4000inH2O abs Überlast: 40bar/4MPa/600psi G Referenzgenauigkeit: Standard J Kalibration; Einheit: Kundenspezifisch Druck; siehe Zusatzspez. R1J Prozessanschluss: Gewinde ANSI FNPT1/2, 316L A Membran Werkstoff: 316L 1 Füllmedium: Silikonöl VGS: PAB Statistische Warennummer: 90262020 Ursprungsland: DE | Stk.
PMP51-17068/101 | Endress+Hauser | 71086209 PMP51-8A22ID1SGJR1JA1 Cerabar M PMP51 Messung: Druck, piezoresistiv. Kompakt. Anwendung: Druck/Füllstand. Membran: Metall, verschweisst. :: Einfachste Vor-Ort Bedienung. :: Modular. zusätzliche Spezifikationen Messanfang 0,000 kPa Messende 1.000,000 kPa 2. Anzeigewert kein Dämpfung [s] 00000002 8A Zulassung: ATEX II Ex ia/Ex d + FM/CSA IS + XP ATEX II 1/2G Ex ia IIC T6+ ATEX II 2G Ex d IIC T6+ FM/CSA IS + XP Cl.I,II Div.1 Gr.A-G/B-G, FM/CSA: Zone 1,2 2 Ausgang: 4-20mA HART 2 Anzeige, Bedienung: Ohne LCD, Tasten auf Elektronik I Gehäuse: F31 Alu D Elektrischer Anschluss: Gewinde NPT1/2, IP66/68 NEMA4X/6P 1S Sensorbereich: 40bar/4MPa/600psi relativ, 400mH2O/1334ftH2O/16000inH2O Überlast: 160bar/16MPa/2400psi G Referenzgenauigkeit: Standard J Kalibration; Einheit: Kundenspezifisch Druck; siehe Zusatzspez. R1J Prozessanschluss: Gewinde ANSI FNPT1/2, 316L A Membran Werkstoff: 316L 1 Füllmedium: Silikonöl VGS: PAB Statistische Warennummer: 90262020 Ursprungsland: DE | Stk.
PMP51-17090/101 | Endress+Hauser | 71086209 PMP51-8A22ID1PGJR1JA1 Cerabar M PMP51 Messung: Druck, piezoresistiv. Kompakt. Anwendung: Druck/Füllstand. Membran: Metall, verschweisst. :: Einfachste Vor-Ort Bedienung. :: Modular. zusätzliche Spezifikationen Messanfang 0,000 kPa Messende 400,000 kPa 2. Anzeigewert kein Dämpfung [s] 00000002 8A Zulassung: ATEX II Ex ia/Ex d + FM/CSA IS + XP ATEX II 1/2G Ex ia IIC T6+ ATEX II 2G Ex d IIC T6+ FM/CSA IS + XP Cl.I,II Div.1 Gr.A-G/B-G, FM/CSA: Zone 1,2 2 Ausgang: 4-20mA HART 2 Anzeige, Bedienung: Ohne LCD, Tasten auf Elektronik I Gehäuse: F31 Alu D Elektrischer Anschluss: Gewinde NPT1/2, IP66/68 NEMA4X/6P 1P Sensorbereich: 10bar/1MPa/150psi relativ, 100mH2O/333ftH2O/4000inH2O Überlast: 40bar/4MPa/600psi G Referenzgenauigkeit: Standard J Kalibration; Einheit: Kundenspezifisch Druck; siehe Zusatzspez. R1J Prozessanschluss: Gewinde ANSI FNPT1/2, 316L A Membran Werkstoff: 316L 1 Füllmedium: Silikonöl VGS: PAB Statistische Warennummer: 90262020 Ursprungsland: DE | Stk.
PMP51-170H6/101 | Endress+Hauser | 71086209 PMP51-8A22ID1UGJR1JA1 Cerabar M PMP51 Messung: Druck, piezoresistiv. Kompakt. Anwendung: Druck/Füllstand. Membran: Metall, verschweisst. :: Einfachste Vor-Ort Bedienung. :: Modular. zusätzliche Spezifikationen Messanfang 0,000 MPa Messende 1,600 MPa 2. Anzeigewert kein Dämpfung [s] 00000002 8A Zulassung: ATEX II Ex ia/Ex d + FM/CSA IS + XP ATEX II 1/2G Ex ia IIC T6+ ATEX II 2G Ex d IIC T6+ FM/CSA IS + XP Cl.I,II Div.1 Gr.A-G/B-G, FM/CSA: Zone 1,2 2 Ausgang: 4-20mA HART 2 Anzeige, Bedienung: Ohne LCD, Tasten auf Elektronik I Gehäuse: F31 Alu D Elektrischer Anschluss: Gewinde NPT1/2, IP66/68 NEMA4X/6P 1U Sensorbereich: 100bar/10MPa/1500psi relativ, 1000mH2O/3330ftH2O/40000inH2O Überlast: 400bar/40MPa/6000psi G Referenzgenauigkeit: Standard J Kalibration; Einheit: Kundenspezifisch Druck; siehe Zusatzspez. R1J Prozessanschluss: Gewinde ANSI FNPT1/2, 316L A Membran Werkstoff: 316L 1 Füllmedium: Silikonöl VGS: PAB Statistische Warennummer: 90262020 Ursprungsland: DE | Stk.
PMP51-170H6/115 | Endress+Hauser | 71086209 PMP51-8A22ID1UGJR1JA1 Cerabar M PMP51 Messung: Druck, piezoresistiv. Kompakt. Anwendung: Druck/Füllstand. Membran: Metall, verschweisst. :: Einfachste Vor-Ort Bedienung. :: Modular. zusätzliche Spezifikationen Messanfang 0,000 MPa Messende 2,500 MPa 2. Anzeigewert kein Dämpfung [s] 00000002 8A Zulassung: ATEX II Ex ia/Ex d + FM/CSA IS + XP ATEX II 1/2G Ex ia IIC T6+ ATEX II 2G Ex d IIC T6+ FM/CSA IS + XP Cl.I,II Div.1 Gr.A-G/B-G, FM/CSA: Zone 1,2 2 Ausgang: 4-20mA HART 2 Anzeige, Bedienung: Ohne LCD, Tasten auf Elektronik I Gehäuse: F31 Alu D Elektrischer Anschluss: Gewinde NPT1/2, IP66/68 NEMA4X/6P 1U Sensorbereich: 100bar/10MPa/1500psi relativ, 1000mH2O/3330ftH2O/40000inH2O Überlast: 400bar/40MPa/6000psi G Referenzgenauigkeit: Standard J Kalibration; Einheit: Kundenspezifisch Druck; siehe Zusatzspez. R1J Prozessanschluss: Gewinde ANSI FNPT1/2, 316L A Membran Werkstoff: 316L 1 Füllmedium: Silikonöl VGS: PAB Statistische Warennummer: 90262020 Ursprungsland: DE | Stk.
PMP51-170H6/125 | Endress+Hauser | 71086209 PMP51-8A22ID1UGJR1JA1 Cerabar M PMP51 Messung: Druck, piezoresistiv. Kompakt. Anwendung: Druck/Füllstand. Membran: Metall, verschweisst. :: Einfachste Vor-Ort Bedienung. :: Modular. zusätzliche Spezifikationen Messanfang 0,000 MPa Messende 4,000 MPa 2. Anzeigewert kein Dämpfung [s] 00000002 8A Zulassung: ATEX II Ex ia/Ex d + FM/CSA IS + XP ATEX II 1/2G Ex ia IIC T6+ ATEX II 2G Ex d IIC T6+ FM/CSA IS + XP Cl.I,II Div.1 Gr.A-G/B-G, FM/CSA: Zone 1,2 2 Ausgang: 4-20mA HART 2 Anzeige, Bedienung: Ohne LCD, Tasten auf Elektronik I Gehäuse: F31 Alu D Elektrischer Anschluss: Gewinde NPT1/2, IP66/68 NEMA4X/6P 1U Sensorbereich: 100bar/10MPa/1500psi relativ, 1000mH2O/3330ftH2O/40000inH2O Überlast: 400bar/40MPa/6000psi G Referenzgenauigkeit: Standard J Kalibration; Einheit: Kundenspezifisch Druck; siehe Zusatzspez. R1J Prozessanschluss: Gewinde ANSI FNPT1/2, 316L A Membran Werkstoff: 316L 1 Füllmedium: Silikonöl VGS: PAB Statistische Warennummer: 90262020 Ursprungsland: DE | Stk.
PMP51-196U4/101 | Endress+Hauser | 71086209 PMP51-B121JD1SGJRKJB1+PA Cerabar M PMP51 Messung: Druck, piezoresistiv. Kompakt. Anwendung: Druck/Füllstand. Membran: Metall, verschweisst. :: Einfachste Vor-Ort Bedienung. :: Modular. zusätzliche Spezifikationen Messanfang MPa Messende 0,60000 MPa 2. Anzeigewert kein Dämpfung [s] 00000002 B1 Zulassung: ATEX II 1/2G Ex ia IIC T6 +ATEX II 1/2D Ex iaD 2 Ausgang: 4-20mA HART 1 Anzeige, Bedienung: LCD, Tasten auf Anzeige/Elektronik J Gehäuse: F31 Alu, Glas Sichtfenster D Elektrischer Anschluss: Gewinde NPT1/2, IP66/68 NEMA4X/6P 1S Sensorbereich: 40bar/4MPa/600psi relativ, 400mH2O/1334ftH2O/16000inH2O Überlast: 160bar/16MPa/2400psi G Referenzgenauigkeit: Standard J Kalibration; Einheit: Kundenspezifisch Druck; siehe Zusatzspez. RKJ Prozessanschluss: Gewinde ANSI MNPT1/2 Bohr. 11.4mm, 316L B Membran Werkstoff: AlloyC 1 Füllmedium: Silikonöl PA >>Zubehör beigelegt: Montagehalter, Wand/Rohr, 304 VGS: PAB Statistische Warennummer: 90262020 Ursprungsland: DE | Stk.
PMP51-196U4/115 | Endress+Hauser | 71086209 PMP51-B121JD1SGJRKJB1+PA Cerabar M PMP51 Messung: Druck, piezoresistiv. Kompakt. Anwendung: Druck/Füllstand. Membran: Metall, verschweisst. :: Einfachste Vor-Ort Bedienung. :: Modular. zusätzliche Spezifikationen Messanfang MPa Messende 1,60000 MPa 2. Anzeigewert kein Dämpfung [s] 00000002 B1 Zulassung: ATEX II 1/2G Ex ia IIC T6 +ATEX II 1/2D Ex iaD 2 Ausgang: 4-20mA HART 1 Anzeige, Bedienung: LCD, Tasten auf Anzeige/Elektronik J Gehäuse: F31 Alu, Glas Sichtfenster D Elektrischer Anschluss: Gewinde NPT1/2, IP66/68 NEMA4X/6P 1S Sensorbereich: 40bar/4MPa/600psi relativ, 400mH2O/1334ftH2O/16000inH2O Überlast: 160bar/16MPa/2400psi G Referenzgenauigkeit: Standard J Kalibration; Einheit: Kundenspezifisch Druck; siehe Zusatzspez. RKJ Prozessanschluss: Gewinde ANSI MNPT1/2 Bohr. 11.4mm, 316L B Membran Werkstoff: AlloyC 1 Füllmedium: Silikonöl PA >>Zubehör beigelegt: Montagehalter, Wand/Rohr, 304 VGS: PAB Statistische Warennummer: 90262020 Ursprungsland: DE | Stk.
PMP51-196U4/125 | Endress+Hauser | 71086209 PMP51-B121JD1SGJRKJB1+PA Cerabar M PMP51 Messung: Druck, piezoresistiv Kompakt. Anwendung: Druck/Füllstand. Membran: Metall, verschweisst. :: Einfachste Vor-Ort Bedienung. :: Modular. zusätzliche Spezifikationen Messanfang MPa Messende 1,00000 MPa 2. Anzeigewert kein Dämpfung [s] 00000002 B1 Zulassung: ATEX II 1/2G Ex ia IIC T6 +ATEX II 1/2D Ex iaD 2 Ausgang: 4-20mA HART 1 Anzeige, Bedienung: LCD, Tasten auf Anzeige/Elektronik J Gehäuse: F31 Alu, Glas Sichtfenster D Elektrischer Anschluss: Gewinde NPT1/2, IP66/68 NEMA4X/6P 1S Sensorbereich: 40bar/4MPa/600psi relativ, 400mH2O/1334ftH2O/16000inH2O Überlast: 160bar/16MPa/2400psi G Referenzgenauigkeit: Standard J Kalibration; Einheit: Kundenspezifisch Druck; siehe Zusatzspez. RKJ Prozessanschluss: Gewinde ANSI MNPT1/2 Bohr. 11.4mm, 316L B Membran Werkstoff: AlloyC 1 Füllmedium: Silikonöl PA >>Zubehör beigelegt: Montagehalter, Wand/Rohr, 304 VGS: PAB Statistische Warennummer: 90262020 Ursprungsland: DE | Stk.
PMP51-19957/101 | Endress+Hauser | 71086209 PMP51-B121JD1UGJRKJB1+PA Cerabar M PMP51 Messung: Druck, piezoresistiv. Kompakt. Anwendung: Druck/Füllstand. Membran: Metall, verschweisst. :: Einfachste Vor-Ort Bedienung. :: Modular. zusätzliche Spezifikationen Messanfang MPa Messende 2,50000 MPa 2. Anzeigewert kein Dämpfung [s] 00000002 B1 Zulassung: ATEX II 1/2G Ex ia IIC T6 +ATEX II 1/2D Ex iaD 2 Ausgang: 4-20mA HART 1 Anzeige, Bedienung: LCD, Tasten auf Anzeige/Elektronik J Gehäuse: F31 Alu, Glas Sichtfenster D Elektrischer Anschluss: Gewinde NPT1/2, IP66/68 NEMA4X/6P 1U Sensorbereich: 100bar/10MPa/1500psi relativ, 1000mH2O/3330ftH2O/40000inH2O Überlast: 400bar/40MPa/6000psi G Referenzgenauigkeit: Standard J Kalibration; Einheit: Kundenspezifisch Druck; siehe Zusatzspez. RKJ Prozessanschluss: Gewinde ANSI MNPT1/2 Bohr. 11.4mm, 316L B Membran Werkstoff: AlloyC 1 Füllmedium: Silikonöl PA >>Zubehör beigelegt: Montagehalter, Wand/Rohr, 304 VGS: PAB Statistische Warennummer: 90262020 Ursprungsland: DE | Stk.
PMP51-19989/101 | Endress+Hauser | 71086209 PMP51-B121JD1KGJRKJB1+PA Cerabar M PMP51 Messung: Druck, piezoresistiv. Kompakt. Anwendung: Druck/Füllstand. Membran: Metall, verschweisst. :: Einfachste Vor-Ort Bedienung. :: Modular. zusätzliche Spezifikationen Messanfang MPa Messende 0,01600 MPa 2. Anzeigewert kein Dämpfung [s] 00000002 B1 Zulassung: ATEX II 1/2G Ex ia IIC T6 +ATEX II 1/2D Ex iaD 2 Ausgang: 4-20mA HART 1 Anzeige, Bedienung: LCD, Tasten auf Anzeige/Elektronik J Gehäuse: F31 Alu, Glas Sichtfenster D Elektrischer Anschluss: Gewinde NPT1/2, IP66/68 NEMA4X/6P 1K Sensorbereich: 2bar/200kPa/30psi relativ, 20mH2O/67ftH2O/800inH2O Überlast: 20bar/2MPa/300psi G Referenzgenauigkeit: Standard J Kalibration; Einheit: Kundenspezifisch Druck; siehe Zusatzspez. RKJ Prozessanschluss: Gewinde ANSI MNPT1/2 Bohr. 11.4mm, 316L B Membran Werkstoff: AlloyC 1 Füllmedium: Silikonöl PA >>Zubehör beigelegt: Montagehalter, Wand/Rohr, 304 VGS: PAB Statistische Warennummer: 90262020 Ursprungsland: DE | Stk.
PMP51-1A66/0 | Endress+Hauser | 71086209 PMP51-BC22IB1PGCG1JA1 Cerabar M PMP51 Messung: Druck, piezoresistiv. Kompakt. Anwendung: Druck/Füllstand. Membran: Metall, verschweisst. :: Einfachste Vor-Ort Bedienung. :: Modular. BC Zulassung: ATEX II 2G Ex d IIC T6 2 Ausgang: 4-20mA HART 2 Anzeige, Bedienung: Ohne LCD, Tasten auf Elektronik I Gehäuse: F31 Alu B Elektrischer Anschluss: Gewinde M20, IP66/68 NEMA4X/6P 1P Sensorbereich: 10bar/1MPa/150psi relativ, 100mH2O/333ftH2O/4000inH2O Überlast: 40bar/4MPa/600psi G Referenzgenauigkeit: Standard C Kalibration; Einheit: Sensorbereich; kPa/MPa G1J Prozessanschluss: Gewinde DIN13 M20x1.5, 316L A Membran Werkstoff: 316L 1 Füllmedium: Silikonöl VGS: PAB Statistische Warennummer: 90262020 Ursprungsland: DE | Stk.
PMP51-1E820/101 | Endress+Hauser | 71086209 PMP51-AA11JA1FGJGCJA1+PAP2 Cerabar M PMP51 Messung: Druck, piezoresistiv. Kompakt. Anwendung: Druck/Füllstand. Membran: Metall, verschweisst. :: Einfachste Vor-Ort Bedienung. :: Modular. zusätzliche Spezifikationen Messanfang 0,000 mbar Messende 250,000 mbar 2. Anzeigewert kein Dämpfung [s] 00000002 PZAV-R1A2 Absperrventil, G1/2, 316Ti 71092139 AA Zulassung: Ex-freier Bereich 1 Ausgang: 4-20mA 1 Anzeige, Bedienung: LCD, Tasten auf Anzeige/Elektronik J Gehäuse: F31 Alu, Glas Sichtfenster A Elektrischer Anschluss: Verschr. M20, IP66/68 NEMA4X/6P 1F Sensorbereich: 400mbar/40kPa/6psi relativ, 4mH2O/13ftH2O/160inH2O Überlast: 6bar/600kPa/90psi G Referenzgenauigkeit: Standard J Kalibration; Einheit: Kundenspezifisch Druck; siehe Zusatzspez. GCJ Prozessanschluss: Gewinde ISO228 G1/2, 316L A Membran Werkstoff: 316L 1 Füllmedium: Silikonöl P2 >>Zubehör beigelegt: Absperrventil (PZAV), siehe Zusatzspez. PA >>Zubehör beigelegt: Montagehalter, Wand/Rohr, 304 VGS: PAB Statistische Warennummer: 90262020 Ursprungsland: DE | Stk.
PMP51-1JWV6/115 | Endress + Hauser | 71086209 PMP51-AA22IA1SGJG1JA1+PAZ1 Cerabar M PMP51 Messung: Druck, piezoresistiv. Kompakt. Anwendung: Druck/Füllstand. Membran: Metall, verschweisst. :: Einfachste Vor-Ort Bedienung. :: Modular. zusätzliche Spezifikationen Messanfang 0,000 MPa Messende 2,500 MPa 2. Anzeigewert kein Dämpfung [s] 00000002 Anhängeschild VA 52006326 xxx AA Zulassung: Ex-freier Bereich 2 Ausgang: 4-20mA HART 2 Anzeige, Bedienung: Ohne LCD, Tasten auf Elektronik I Gehäuse: F31 Alu A Elektrischer Anschluss: Verschr. M20, IP66/68 NEMA4X/6P 1S Sensorbereich: 40bar/4MPa/600psi relativ, 400mH2O/1334ftH2O/16000inH2O Überlast: 160bar/16MPa/2400psi G Referenzgenauigkeit: Standard J Kalibration; Einheit: Kundenspezifisch Druck; siehe Zusatzspez. G1J Prozessanschluss: Gewinde DIN13 M20x1.5, 316L A Membran Werkstoff: 316L 1 Füllmedium: Silikonöl PA >>Zubehör beigelegt: Montagehalter, Wand/Rohr, 304 Z1 >>Kennzeichnung: Messstelle (TAG), siehe Zusatzspez. VGS: PAB Statistische Warennummer: 90262020 Ursprungsland: DE | Stk.
PMP51-1JX00/115 | Endress + Hauser | 71086209 PMP51-BA22IA1KGJG1JA1+PAZ1 Cerabar M PMP51 Messung: Druck, piezoresistiv. Kompakt. Anwendung: Druck/Füllstand. Membran: Metall, verschweisst. :: Einfachste Vor-Ort Bedienung. :: Modular. zusätzliche Spezifikationen Messanfang 0,000 kPa Messende 150,000 kPa 2. Anzeigewert kein Dämpfung [s] 00000002 Anhängeschild VA 52006326 xxx BA Zulassung: ATEX II 1/2G Ex ia IIC T6 2 Ausgang: 4-20mA HART 2 Anzeige, Bedienung: Ohne LCD, Tasten auf Elektronik I Gehäuse: F31 Alu A Elektrischer Anschluss: Verschr. M20, IP66/68 NEMA4X/6P 1K Sensorbereich: 2bar/200kPa/30psi relativ, 20mH2O/67ftH2O/800inH2O Überlast: 20bar/2MPa/300psi G Referenzgenauigkeit: Standard J Kalibration; Einheit: Kundenspezifisch Druck; siehe Zusatzspez. G1J Prozessanschluss: Gewinde DIN13 M20x1.5, 316L A Membran Werkstoff: 316L 1 Füllmedium: Silikonöl PA >>Zubehör beigelegt: Montagehalter, Wand/Rohr, 304 Z1 >>Kennzeichnung: Messstelle (TAG), siehe Zusatzspez. VGS: PAB Statistische Warennummer: 90262020 Ursprungsland: DE | Stk.
PMP51-1JX00/125 | Endress + Hauser | 71086209 PMP51-BA22IA1KGJG1JA1+PAZ1 Cerabar M PMP51 Messung: Druck, piezoresistiv. Kompakt. Anwendung: Druck/Füllstand. Membran: Metall, verschweisst. :: Einfachste Vor-Ort Bedienung. :: Modular. zusätzliche Spezifikationen Messanfang 0,000 MPa Messende 0,150 MPa 2. Anzeigewert kein Dämpfung [s] 00000002 Anhängeschild VA 52006326 xxx BA Zulassung: ATEX II 1/2G Ex ia IIC T6 2 Ausgang: 4-20mA HART 2 Anzeige, Bedienung: Ohne LCD, Tasten auf Elektronik I Gehäuse: F31 Alu A Elektrischer Anschluss: Verschr. M20, IP66/68 NEMA4X/6P 1K Sensorbereich: 2bar/200kPa/30psi relativ, 20mH2O/67ftH2O/800inH2O Überlast: 20bar/2MPa/300psi G Referenzgenauigkeit: Standard J Kalibration; Einheit: Kundenspezifisch Druck; siehe Zusatzspez. G1J Prozessanschluss: Gewinde DIN13 M20x1.5, 316L A Membran Werkstoff: 316L 1 Füllmedium: Silikonöl PA >>Zubehör beigelegt: Montagehalter, Wand/Rohr, 304 Z1 >>Kennzeichnung: Messstelle (TAG), siehe Zusatzspez. VGS: PAB Statistische Warennummer: 90262020 Ursprungsland: DE | Stk.
PMP51-1NDR8/101 | Endress + Hauser | 71086209 PMP51-BC21JD1WDJGCJA1+PA Cerabar M PMP51 Messung: Druck, piezoresistiv. Kompakt. Anwendung: Druck/Füllstand. Membran: Metall, verschweisst. :: Einfachste Vor-Ort Bedienung. :: Modular. zusätzliche Spezifikationen Messanfang 0,000 MPa Messende 16,000 MPa 2. Anzeigewert kein Dämpfung [s] 00000002 BC Zulassung: ATEX II 2G Ex d IIC T6 2 Ausgang: 4-20mA HART 1 Anzeige, Bedienung: LCD, Tasten auf Anzeige/Elektronik J Gehäuse: F31 Alu, Glas Sichtfenster D Elektrischer Anschluss: Gewinde NPT1/2, IP66/68 NEMA4X/6P 1W Sensorbereich: 400bar/40MPa/6000psi relativ, 4000mH2O/13340ftH2O/160000inH2O Überlast: 600bar/60MPa/9000psi D Referenzgenauigkeit: Platinum J Kalibration; Einheit: Kundenspezifisch Druck; siehe Zusatzspez. GCJ Prozessanschluss: Gewinde ISO228 G1/2, 316L A Membran Werkstoff: 316L 1 Füllmedium: Silikonöl PA >>Zubehör beigelegt: Montagehalter, Wand/Rohr, 304 VGS: PAB Statistische Warennummer: 90262020 Ursprungsland: DE | Stk.
PMP51-1NPM3/0 | Endress + Hauser | 71086209 PMP51-BA22IA1PGBR1JA1+PA Cerabar M PMP51 Messung: Druck, piezoresistiv. Kompakt. Anwendung: Druck/Füllstand. Membran: Metall, verschweisst. :: Einfachste Vor-Ort Bedienung. :: Modular. BA Zulassung: ATEX II 1/2G Ex ia IIC T6 2 Ausgang: 4-20mA HART 2 Anzeige, Bedienung: Ohne LCD, Tasten auf Elektronik I Gehäuse: F31 Alu A Elektrischer Anschluss: Verschr. M20, IP66/68 NEMA4X/6P 1P Sensorbereich: 10bar/1MPa/150psi relativ, 100mH2O/333ftH2O/4000inH2O Überlast: 40bar/4MPa/600psi G Referenzgenauigkeit: Standard B Kalibration; Einheit: Sensorbereich; mbar/bar R1J Prozessanschluss: Gewinde ANSI FNPT1/2, 316L A Membran Werkstoff: 316L 1 Füllmedium: Silikonöl PA >>Zubehör beigelegt: Montagehalter, Wand/Rohr, 304 VGS: PAB Statistische Warennummer: 90262020 Ursprungsland: DE | Stk.
PMP51-1P7D1/0 | Endress + Hauser | 71086209 PMP51-BA22IA1WGBR1JA1 Cerabar M PMP51 Messung: Druck, piezoresistiv. Kompakt. Anwendung: Druck/Füllstand. Membran: Metall, verschweisst. :: Einfachste Vor-Ort Bedienung. :: Modular. BA Zulassung: ATEX II 1/2G Ex ia IIC T6 2 Ausgang: 4-20mA HART 2 Anzeige, Bedienung: Ohne LCD, Tasten auf Elektronik I Gehäuse: F31 Alu A Elektrischer Anschluss: Verschr. M20, IP66/68 NEMA4X/6P 1W Sensorbereich: 400bar/40MPa/6000psi relativ, 4000mH2O/13340ftH2O/160000inH2OÜberlast: 600bar/60MPa/9000psi G Referenzgenauigkeit: Standard B Kalibration; Einheit: Sensorbereich; mbar/bar R1J Prozessanschluss: Gewinde ANSI FNPT1/2, 316L A Membran Werkstoff: 316L 1 Füllmedium: Silikonöl VGS: PAB Statistische Warennummer: 90262020 Ursprungsland: DE | Stk.
PMP51-1Q46/0 | Endress+Hauser | 71086209 PMP51-BC22IB1HGCG1JA1 Cerabar M PMP51 Messung: Druck, piezoresistiv. Kompakt. Anwendung: Druck/Füllstand. Membran: Metall, verschweisst. :: Einfachste Vor-Ort Bedienung. :: Modular. BC Zulassung: ATEX II 2G Ex d IIC T6 2 Ausgang: 4-20mA HART 2 Anzeige, Bedienung: Ohne LCD, Tasten auf Elektronik I Gehäuse: F31 Alu B Elektrischer Anschluss: Gewinde M20, IP66/68 NEMA4X/6P 1H Sensorbereich: 1bar/100kPa/15psi relativ, 10mH2O/33ftH2O/400inH2O Überlast: 10bar/1MPa/150psi G Referenzgenauigkeit: Standard C Kalibration; Einheit: Sensorbereich; kPa/MPa G1J Prozessanschluss: Gewinde DIN13 M20x1.5, 316L A Membran Werkstoff: 316L 1 Füllmedium: Silikonöl VGS: PAB Statistische Warennummer: 90262020 Ursprungsland: DE | Stk.
PMP51-1W53/1C3 | Endress+Hauser | 71086209 PMP51-AA12IA1SGJGCJA1 Cerabar M PMP51 Messung: Druck, piezoresistiv. Kompakt. Anwendung: Druck/Füllstand. Membran: Metall, verschweisst. :: Einfachste Vor-Ort Bedienung. :: Modular. zusätzliche Spezifikationen Messanfang bar Messende 16,00000 bar 2. Anzeigewert kein Dämpfung [s] 00000002 AA Zulassung: Ex-freier Bereich 1 Ausgang: 4-20mA 2 Anzeige, Bedienung: Ohne LCD, Tasten auf Elektronik I Gehäuse: F31 Alu A Elektrischer Anschluss: Verschr. M20, IP66/68 NEMA4X/6P 1S Sensorbereich: 40bar/4MPa/600psi relativ, 400mH2O/1334ftH2O/16000inH2O Überlast: 160bar/16MPa/2400psi G Referenzgenauigkeit: Standard J Kalibration; Einheit: Kundenspezifisch Druck; siehe Zusatzspez. GCJ Prozessanschluss: Gewinde ISO228 G1/2, 316L A Membran Werkstoff: 316L 1 Füllmedium: Silikonöl VGS: PAB Statistische Warennummer: 90262020 Ursprungsland: DE | Stk.
PMP51-25R3/0 | Endress+Hauser | 71086209 PMP51-BA21JA1UGBGCJA1 Cerabar M PMP51 Messung: Druck, piezoresistiv. Kompakt. Anwendung: Druck/Füllstand. Membran: Metall, verschweisst. :: Einfachste Vor-Ort Bedienung. :: Modular. BA Zulassung: ATEX II 1/2G Ex ia IIC T6 2 Ausgang: 4-20mA HART 1 Anzeige, Bedienung: LCD, Tasten auf Anzeige/Elektronik J Gehäuse: F31 Alu, Glas Sichtfenster A Elektrischer Anschluss: Verschr. M20, IP66/68 NEMA4X/6P 1U Sensorbereich: 100bar/10MPa/1500psi relativ, 1000mH2O/3330ftH2O/40000inH2O Überlast: 400bar/40MPa/6000psi G Referenzgenauigkeit: Standard B Kalibration; Einheit: Sensorbereich; mbar/bar GCJ Prozessanschluss: Gewinde ISO228 G1/2, 316L A Membran Werkstoff: 316L 1 Füllmedium: Silikonöl VGS: PAB Statistische Warennummer: 90262020 Ursprungsland: DE | Stk.
PMP51-2DA1/0 | Endress+Hauser | 71086209 PMP51-AA12IA1PGBGCJA1 Cerabar M PMP51 Messung: Druck, piezoresistiv. Kompakt. Anwendung: Druck/Füllstand. Membran: Metall, verschweisst. :: Einfachste Vor-Ort Bedienung. :: Modular. AA Zulassung: Ex-freier Bereich 1 Ausgang: 4-20mA 2 Anzeige, Bedienung: Ohne LCD, Tasten auf Elektronik I Gehäuse: F31 Alu A Elektrischer Anschluss: Verschr. M20, IP66/68 NEMA4X/6P 1P Sensorbereich: 10bar/1MPa/150psi relativ, 100mH2O/333ftH2O/4000inH2O Überlast: 40bar/4MPa/600psi G Referenzgenauigkeit: Standard B Kalibration; Einheit: Sensorbereich; mbar/bar GCJ Prozessanschluss: Gewinde ISO228 G1/2, 316L A Membran Werkstoff: 316L 1 Füllmedium: Silikonöl VGS: PAB Statistische Warennummer: 90262020 Ursprungsland: DE | Stk.
PMP51-39N8/1F0 | Endress + Hauser | PMP51-39N8/1F0 71086209 PMP51-BA21JA1SGJG1JA1 Cerabar M PMP51 Messung: Druck, piezoresistiv. Kompakt. Anwendung: Druck/Füllstand. Membran: Metall, verschweisst. :: Einfachste Vor-Ort Bedienung. :: Modular. zusätzliche Spezifikationen Messanfang 0,000 Messende 0,000 2. Anzeigewert kein Dämpfung [s] 00000002 BA Zulassung: ATEX II 1/2G Ex ia IIC T6 2 Ausgang: 4-20mA HART 1 Anzeige, Bedienung: LCD, Tastenauf Anzeige/Elektronik J Gehäuse: F31 Alu, Glas Sichtfenster A Elektrischer Anschluss: Verschr. M20, IP66/68 NEMA4X/6P 1S Sensorbereich: 40bar/4MPa/600psi relativ, 400mH2O/1334ftH2O/16000inH2O Überlast: 160bar/16MPa/2400psi G Referenzgenauigkeit: Standard J Kalibration; Einheit: Kundenspezifisch Druck; siehe Zusatzspez. G1J Prozessanschluss: Gewinde DIN13M20x1.5, 316L A Membran Werkstoff: 316L 1 Füllmedium: Silikonöl VGS: PAB Statistische Warennummer: 90262020 Ursprungsland: DE | Stk.
PMP51-39N8/1H8 | Endress + Hauser | 71086209 PMP51-BA21JA1SGJG1JA1 Cerabar M PMP51 Messung: Druck, piezoresistiv. Kompakt. Anwendung: Druck/Füllstand. Membran: Metall, verschweisst. :: Einfachste Vor-Ort Bedienung. :: Modular. zusätzliche Spezifikationen Messanfang 0,000 bar Messende 40,000 bar 2. Anzeigewert kein Dämpfung [s] 00000002 BA Zulassung: ATEX II 1/2G Ex ia IIC T6 2 Ausgang: 4-20mA HART 1 Anzeige, Bedienung: LCD, Tastenauf Anzeige/Elektronik J Gehäuse: F31 Alu, Glas Sichtfenster A Elektrischer Anschluss: Verschr. M20, IP66/68 NEMA4X/6P 1S Sensorbereich: 40bar/4MPa/600psi relativ, 400mH2O/1334ftH2O/16000inH2O Überlast: 160bar/16MPa/2400psi G Referenzgenauigkeit: Standard J Kalibration; Einheit: Kundenspezifisch Druck; siehe Zusatzspez. G1J Prozessanschluss: Gewinde DIN13M20x1.5, 316L A Membran Werkstoff: 316L 1 Füllmedium: Silikonöl VGS: PAB Statistische Warennummer: 90262020 Ursprungsland: DE | Stk.
PMP51-40X5/0 | Endress + Hauser | 71086209 PMP51-AA21JA1PGCG1JA1 Cerabar M PMP51 Messung: Druck, piezoresistiv. Kompakt. Anwendung: Druck/Füllstand. Membran: Metall, verschweisst. :: Einfachste Vor-Ort Bedienung. :: Modular. AA Zulassung: Ex-freier Bereich 2 Ausgang: 4-20mA HART 1 Anzeige, Bedienung: LCD, Tastenauf Anzeige/Elektronik J Gehäuse: F31 Alu, Glas Sichtfenster A Elektrischer Anschluss: Verschr. M20, IP66/68 NEMA4X/6P 1P Sensorbereich: 10bar/1MPa/150psi relativ, 100mH2O/333ftH2O/4000inH2O Überlast: 40bar/4MPa/600psi G Referenzgenauigkeit: Standard C Kalibration; Einheit: Sensorbereich; kPa/MPa G1J Prozessanschluss: Gewinde DIN13M20x1.5, 316L A Membran Werkstoff: 316L 1 Füllmedium: Silikonöl VGS: PAB Statistische Warennummer: 90262020 Ursprungsland: DE | Stk.
PMP51-42F0/0 | Endress+Hauser | 71086209 PMP51-AA12IA1MGBGCJA1 Cerabar M PMP51 Messung: Druck, piezoresistiv. Kompakt. Anwendung: Druck/Füllstand. Membran: Metall, verschweisst. :: Einfachste Vor-Ort Bedienung. :: Modular. AA Zulassung: Ex-freier Bereich 1 Ausgang: 4-20mA 2 Anzeige, Bedienung: Ohne LCD, Tasten auf Elektronik I Gehäuse: F31 Alu A Elektrischer Anschluss: Verschr. M20, IP66/68 NEMA4X/6P 1M Sensorbereich: 4bar/400kPa/60psi relativ, 40mH2O/133ftH2O/1600inH2O Überlast: 28bar/2.8MPa/420psi G Referenzgenauigkeit: Standard B Kalibration; Einheit: Sensorbereich; mbar/bar GCJ Prozessanschluss: Gewinde ISO228 G1/2, 316L A Membran Werkstoff: 316L 1 Füllmedium: Silikonöl VGS: PAB Statistische Warennummer: 90262020 Ursprungsland: DE | Stk.
PMP51-45U3/0 | Endress+Hauser | 71086209 PMP51-BC21JB1SGCG1JA1 Cerabar M PMP51 Messung: Druck, piezoresistiv. Kompakt. Anwendung: Druck/Füllstand. Membran: Metall, verschweisst. :: Einfachste Vor-Ort Bedienung. :: Modular. BC Zulassung: ATEX II 2G Ex d IIC T6 2 Ausgang: 4-20mA HART 1 Anzeige, Bedienung: LCD, Tasten auf Anzeige/Elektronik J Gehäuse: F31 Alu, Glas Sichtfenster B Elektrischer Anschluss: Gewinde M20, IP66/68 NEMA4X/6P 1S Sensorbereich: 40bar/4MPa/600psi relativ, 400mH2O/1334ftH2O/16000inH2O Überlast: 160bar/16MPa/2400psi G Referenzgenauigkeit: Standard C Kalibration; Einheit: Sensorbereich; kPa/MPa G1J Prozessanschluss: Gewinde DIN13 M20x1.5, 316L A Membran Werkstoff: 316L 1 Füllmedium: Silikonöl VGS: PAB Statistische Warennummer: 90262020 Ursprungsland: DE | Stk.
PMP51-5150/142 | Endress+Hauser | 71086209 PMP51-AA21JA1PGJGCJA1+ACZ1 Cerabar M PMP51 Messung: Druck, piezoresistiv. Kompakt. Anwendung: Druck/Füllstand. Membran: Metall, verschweisst. :: Einfachste Vor-Ort Bedienung. :: Modular. zusätzliche Spezifikationen Messanfang 1,000- bar Messende 10,000 bar 2. Anzeigewert kein Dämpfung [s] 00000002 Anhängeschild VA 52006326 6-79.27.02.065 AA Zulassung: Ex-freier Bereich 2 Ausgang: 4-20mA HART 1 Anzeige, Bedienung: LCD, Tasten auf Anzeige/Elektronik J Gehäuse: F31 Alu, Glas Sichtfenster A Elektrischer Anschluss: Verschr. M20, IP66/68 NEMA4X/6P 1P Sensorbereich: 10bar/1MPa/150psi relativ, 100mH2O/333ftH2O/4000inH2O Überlast: 40bar/4MPa/600psi G Referenzgenauigkeit: Standard J Kalibration; Einheit: Kundenspezifisch Druck; siehe Zusatzspez. GCJ Prozessanschluss: Gewinde ISO228 G1/2, 316L A Membran Werkstoff: 316L 1 Füllmedium: Silikonöl AC >Weitere Bediensprache: Französisch Z1 >>Kennzeichnung: Messstelle (TAG), siehe Zusatzspez. VGS: PAB Statistische Warennummer: 90262020 Ursprungsland: DE | Stk.
PMP51-5C00/0 | Endress+Hauser | 71086209 PMP51-AA12IA2SGBGCJA1 Cerabar M PMP51 Messung: Druck, piezoresistiv. Kompakt. Anwendung: Druck/Füllstand. Membran: Metall, verschweisst. :: Einfachste Vor-Ort Bedienung. :: Modular. AA Zulassung: Ex-freier Bereich 1 Ausgang: 4-20mA 2 Anzeige, Bedienung: Ohne LCD, Tasten auf Elektronik I Gehäuse: F31 Alu A Elektrischer Anschluss: Verschr. M20, IP66/68 NEMA4X/6P 2S Sensorbereich: 40bar/4MPa/600psi abs, 400mH2O/1334ftH2O/16000inH2O abs Überlast: 160bar/16MPa/2400psi G Referenzgenauigkeit: Standard B Kalibration; Einheit: Sensorbereich; mbar/bar GCJ Prozessanschluss: Gewinde ISO228 G1/2, 316L A Membran Werkstoff: 316L 1 Füllmedium: Silikonöl VGS: PAB Statistische Warennummer: 90262020 Ursprungsland: DE | Stk.
PMP51-6WM6/125 | Endress+Hauser | 71086209 PMP51-BC21JB1PGJG1JA1 Cerabar M PMP51 Messung: Druck, piezoresistiv. Kompakt. Anwendung: Druck/Füllstand. Membran: Metall, verschweisst. :: Einfachste Vor-Ort Bedienung. :: Modular. zusätzliche Spezifikationen Messanfang 0,650 MPa Messende 0,850 MPa 2. Anzeigewert kein Dämpfung [s] 00000002 BC Zulassung: ATEX II 2G Ex d IIC T6 2 Ausgang: 4-20mA HART 1 Anzeige, Bedienung: LCD, Tasten auf Anzeige/Elektronik J Gehäuse: F31 Alu, Glas Sichtfenster B Elektrischer Anschluss: Gewinde M20, IP66/68 NEMA4X/6P 1P Sensorbereich: 10bar/1MPa/150psi relativ, 100mH2O/333ftH2O/4000inH2O Überlast: 40bar/4MPa/600psi G Referenzgenauigkeit: Standard J Kalibration; Einheit: Kundenspezifisch Druck; siehe Zusatzspez. G1J Prozessanschluss: Gewinde DIN13 M20x1.5, 316L A Membran Werkstoff: 316L 1 Füllmedium: Silikonöl VGS: PAB Statistische Warennummer: 90262020 Ursprungsland: DE | Stk.
PMP51-8010/0 | Endress+Hauser | 71086209 PMP51-BC21JB1PGCG1JA1 Cerabar M PMP51 Messung: Druck, piezoresistiv. Kompakt. Anwendung: Druck/Füllstand. Membran: Metall, verschweisst. :: Einfachste Vor-Ort Bedienung. :: Modular. BC Zulassung: ATEX II 2G Ex d IIC T6 2 Ausgang: 4-20mA HART 1 Anzeige, Bedienung: LCD, Tasten auf Anzeige/Elektronik J Gehäuse: F31 Alu, Glas Sichtfenster B Elektrischer Anschluss: Gewinde M20, IP66/68 NEMA4X/6P 1P Sensorbereich: 10bar/1MPa/150psi relativ, 100mH2O/333ftH2O/4000inH2O Überlast: 40bar/4MPa/600psi G Referenzgenauigkeit: Standard C Kalibration; Einheit: Sensorbereich; kPa/MPa G1J Prozessanschluss: Gewinde DIN13 M20x1.5, 316L A Membran Werkstoff: 316L 1 Füllmedium: Silikonöl VGS: PAB Statistische Warennummer: 90262020 Ursprungsland: DE | Stk.
PMP51-90X4/0 | Endress+Hauser | 71086209 PMP51-BA22IA1UGCG1JA1 Cerabar M PMP51 Messung: Druck, piezoresistiv. Kompakt. Anwendung: Druck/Füllstand. Membran: Metall, verschweisst. :: Einfachste Vor-Ort Bedienung. :: Modular. BA Zulassung: ATEX II 1/2G Ex ia IIC T6 2 Ausgang: 4-20mA HART 2 Anzeige, Bedienung: Ohne LCD, Tasten auf Elektronik I Gehäuse: F31 Alu A Elektrischer Anschluss: Verschr. M20, IP66/68 NEMA4X/6P 1U Sensorbereich: 100bar/10MPa/1500psi relativ, 1000mH2O/3330ftH2O/40000inH2O Überlast: 400bar/40MPa/6000psi G Referenzgenauigkeit: Standard C Kalibration; Einheit: Sensorbereich; kPa/MPa G1J Prozessanschluss: Gewinde DIN13 M20x1.5, 316L A Membran Werkstoff: 316L 1 Füllmedium: Silikonöl VGS: PAB Statistische Warennummer: 90262020 Ursprungsland: DE | Stk.
PMP51-AA11JA1PGBGCJA1 | Endress+Hauser | 71086209 PMP51-AA11JA1PGBGCJA1 Cerabar M PMP51 Messung: Druck, piezoresistiv. Kompakt. Anwendung: Druck/Füllstand. Membran: Metall, verschweisst. :: Einfachste Vor-Ort Bedienung. :: Modular. AA Zulassung: Ex-freier Bereich 1 Ausgang: 4-20mA 1 Anzeige, Bedienung: LCD, Tasten auf Anzeige/Elektronik J Gehäuse: F31 Alu, Glas Sichtfenster A Elektrischer Anschluss: Verschr. M20, IP66/68 NEMA4X/6P 1P Sensorbereich: 10bar/1MPa/150psi relativ, 100mH2O/333ftH2O/4000inH2O Überlast: 40bar/4MPa/600psi G Referenzgenauigkeit: Standard B Kalibration; Einheit: Sensorbereich; mbar/bar GCJ Prozessanschluss: Gewinde ISO228 G1/2, 316L A Membran Werkstoff: 316L 1 Füllmedium: Silikonöl VGS: PAB Statistische Warennummer: 90262020 Ursprungsland: DE | Stk.
PMP51-AA21RA1PGBMRJA3 | Endress+Hauser | PMP51-19TJ4/0 71086209 PMP51-AA21RA1PGBMRJA3 Cerabar M PMP51 Messung: Druck, piezoresistiv. Kompakt. Anwendung: Druck/Füllstand. Membran: Metall, verschweisst. :: Einfachste Vor-Ort Bedienung. :: Modular. AA Zulassung: Ex-freier Bereich 2 Ausgang: 4-20mA HART 1 Anzeige, Bedienung: LCD, Tasten auf Anzeige/Elektronik R Gehäuse: F15 Edelstahl Hygiene, Glas Sichtfenster A Elektrischer Anschluss: Verschr. M20, IP66/68 NEMA4X/6P 1P Sensorbereich: 10bar/1MPa/150psi relativ, 100mH2O/333ftH2O/4000inH2O Überlast: 40bar/4MPa/600psi G Referenzgenauigkeit: Standard B Kalibration; Einheit: Sensorbereich; mbar/bar MRJ Prozessanschluss: DIN11851 DN50 PN25 Nutmutter, 316L, EHEDG, 3A A Membran Werkstoff: 316L 3 Füllmedium: Synthetiköl, FDA VGS: PAB Statistische Warennummer: 90262020 Ursprungsland: DE | Stk.
PMP51-BA21JA1SGCG1JA1 | Endress+Hauser | 71086209 PMP51-BA21JA1SGCG1JA1 Cerabar M PMP51 Messung: Druck, piezoresistiv. Kompakt. Anwendung: Druck/Füllstand. Membran: Metall, verschweisst. :: Einfachste Vor-Ort Bedienung. :: Modular. BA Zulassung: ATEX II 1/2G Ex ia IIC T6 2 Ausgang: 4-20mA HART 1 Anzeige, Bedienung: LCD, Tasten auf Anzeige/Elektronik J Gehäuse: F31 Alu, Glas Sichtfenster A Elektrischer Anschluss: Verschr. M20, IP66/68 NEMA4X/6P 1S Sensorbereich: 40bar/4MPa/600psi relativ, 400mH2O/1334ftH2O/16000inH2O Überlast: 160bar/16MPa/2400psi G Referenzgenauigkeit: Standard C Kalibration; Einheit: Sensorbereich; kPa/MPa G1J Prozessanschluss: Gewinde DIN13 M20x1.5, 316L A Membran Werkstoff: 316L 1 Füllmedium: Silikonöl VGS: PAB Statistische Warennummer: 90262020 Ursprungsland: DE | Stk.
PMP51-E4M0/156 | Endress+Hauser | 71086209 PMP51-AA21RA1HGJGCJA1 Cerabar M PMP51 Messung: Druck, piezoresistiv. Kompakt. Anwendung: Druck/Füllstand. Membran: Metall, verschweisst. :: Einfachste Vor-Ort Bedienung. :: Modular. zusätzliche Spezifikationen Messanfang 1,000- bar Messende 1,000 bar 2. Anzeigewert kein Dämpfung [s] 00000002 AA Zulassung: Ex-freier Bereich 2 Ausgang: 4-20mA HART 1 Anzeige, Bedienung: LCD, Tasten auf Anzeige/Elektronik R Gehäuse: F15 Edelstahl Hygiene, Glas Sichtfenster A Elektrischer Anschluss: Verschr. M20, IP66/68 NEMA4X/6P 1H Sensorbereich: 1bar/100kPa/15psi relativ, 10mH2O/33ftH2O/400inH2O Überlast: 10bar/1MPa/150psi G Referenzgenauigkeit: Standard J Kalibration; Einheit: Kundenspezifisch Druck; siehe Zusatzspez. GCJ Prozessanschluss: Gewinde ISO228 G1/2, 316L A Membran Werkstoff: 316L 1 Füllmedium: Silikonöl VGS: PAB Statistische Warennummer: 90262020 Ursprungsland: DE | Stk.
PMP51-HKF6/0 | Endress+Hauser | 71086209 PMP51-BA21JA1WGCGCJA2+AAHA78 Cerabar M PMP51 Messung: Druck, piezoresistiv. Kompakt. Anwendung: Druck/Füllstand. Membran: Metall, verschweisst. :: Einfachste Vor-Ort Bedienung. :: Modular. BA Zulassung: ATEX II 1/2G Ex ia IIC T6 2 Ausgang: 4-20mA HART 1 Anzeige, Bedienung: LCD, Tasten auf Anzeige/Elektronik J Gehäuse: F31 Alu, Glas Sichtfenster A Elektrischer Anschluss: Verschr. M20, IP66/68 NEMA4X/6P 1W Sensorbereich: 400bar/40MPa/6000psi relativ, 4000mH2O/13340ftH2O/160000inH2O Überlast: 600bar/60MPa/9000psi G Referenzgenauigkeit: Standard C Kalibration; Einheit: Sensorbereich; kPa/MPa GCJ Prozessanschluss: Gewinde ISO228 G1/2, 316L A Membran Werkstoff: 316L 2 Füllmedium: Inertes Öl AA >Weitere Bediensprache: Englisch HA >>Dienstleistung: Gereinigt von Öl+Fett 78 >Firmware Version: 01.00.zz, HART, DevRev01 VGS: PAB Statistische Warennummer: 90262020 Ursprungsland: DE | Stk.
PMP51-HP58/125 | Endress+Hauser | 71086209 PMP51-AA21RA1PGJGCJA1+AAZ1 Cerabar M PMP51 Messung: Druck, piezoresistiv. Kompakt. Anwendung: Druck/Füllstand. Membran: Metall, verschweisst. :: Einfachste Vor-Ort Bedienung. :: Modular. zusätzliche Spezifikationen Messanfang 1,000- bar Messende 5,000 bar 2. Anzeigewert kein Dämpfung [s] 00000002 Anhängeschild VA 52006326 66-79.27.02.055 AA Zulassung: Ex-freier Bereich 2 Ausgang: 4-20mA HART 1 Anzeige, Bedienung: LCD, Tasten auf Anzeige/Elektronik R Gehäuse: F15 Edelstahl Hygiene, Glas Sichtfenster A Elektrischer Anschluss: Verschr. M20, IP66/68 NEMA4X/6P 1P Sensorbereich: 10bar/1MPa/150psi relativ, 100mH2O/333ftH2O/4000inH2O Überlast: 40bar/4MPa/600psi G Referenzgenauigkeit: Standard J Kalibration; Einheit: Kundenspezifisch Druck; siehe Zusatzspez. GCJ Prozessanschluss: Gewinde ISO228 G1/2, 316L A Membran Werkstoff: 316L 1 Füllmedium: Silikonöl AA >Weitere Bediensprache: Englisch Z1 >>Kennzeichnung: Messstelle (TAG), siehe Zusatzspez. VGS: PAB Statistische Warennummer: 90262020 Ursprungsland: DE | Stk.
PMP51-JAA0/125 | Endress Hauser | 71086209 PMP51-BC21JD1WGJRKJA1 Cerabar M PMP51 Messung: Druck, piezoresistiv. Kompakt. Anwendung: Druck/Füllstand. Membran: Metall, verschweisst. :: Einfachste Vor-Ort Bedienung. :: Modular. zusätzliche Spezifikationen Meßanfang 0,000 MPa Meßende 12,000 MPa 2. Anzeigewert kein Dämpfung [s] 00000002 BC Zulassung: ATEX II 2G Ex d IIC T6 2 Ausgang: 4-20mA HART 1 Anzeige, Bedienung: LCD, Tasten auf Anzeige/Elektronik J Gehäuse: F31 Alu, Glas Sichtfenster D Elektrischer Anschluss: Gewinde NPT1/2, IP66/68 NEMA4X/6P 1W Sensorbereich: 400bar/40MPa/6000psi relativ, 4000mH2O/13340ftH2O/160000inH2O Überlast: 600bar/60MPa/9000psi G Referenzgenauigkeit: Standard J Kalibration; Einheit: Kundenspezifisch Druck; siehe Zusatzspez. RKJ Prozessanschluss: Gewinde ANSI MNPT1/2 Bohr. 11.4mm, 316L A Membran Werkstoff: 316L 1 Füllmedium: Silikonöl VGS: PAB Statistische Warennummer: 90262020 Ursprungsland: DE | Stk.
PMP51-JJ06/101 | Endress+Hauser | 71086209 PMP51-BA21JB1SGJRKJA1+PA Cerabar M PMP51 Messung: Druck, piezoresistiv. Kompakt. Anwendung: Druck/Füllstand. Membran: Metall, verschweisst. :: Einfachste Vor-Ort Bedienung. :: Modular. zusätzliche Spezifikationen Messanfang kgf/cm Messende 16,00000 kgf/cm 2. Anzeigewert kein Dämpfung [s] 00000002 BA Zulassung: ATEX II 1/2G Ex ia IIC T6 2 Ausgang: 4-20mA HART 1 Anzeige, Bedienung: LCD, Tasten auf Anzeige/Elektronik J Gehäuse: F31 Alu, Glas Sichtfenster B Elektrischer Anschluss: Gewinde M20, IP66/68 NEMA4X/6P 1S Sensorbereich: 40bar/4MPa/600psi relativ, 400mH2O/1334ftH2O/16000inH2O Überlast: 160bar/16MPa/2400psi G Referenzgenauigkeit: Standard J Kalibration; Einheit: Kundenspezifisch Druck; siehe Zusatzspez. RKJ Prozessanschluss: Gewinde ANSI MNPT1/2 Bohr. 11.4mm, 316L A Membran Werkstoff: 316L 1 Füllmedium: Silikonöl PA >>Zubehör beigelegt: Montagehalter, Wand/Rohr, 304 VGS: PAB Statistische Warennummer: 90262020 Ursprungsland: DE | Stk.
PMP51-LHW5/115 | Endress+Hauser | 71086209 PMP51-BA21JB1HGJG1JA1 Cerabar M PMP51 Messung: Druck, piezoresistiv. Kompakt. Anwendung: Druck/Füllstand. Membran: Metall, verschweisst. :: Einfachste Vor-Ort Bedienung. :: Modular. zusätzliche Spezifikationen Messanfang 0,000 mmHg Messende 630,000 mmHg 2. Anzeigewert kein Dämpfung [s] 00000002 BA Zulassung: ATEX II 1/2G Ex ia IIC T6 2 Ausgang: 4-20mA HART 1 Anzeige, Bedienung: LCD, Tasten auf Anzeige/Elektronik J Gehäuse: F31 Alu, Glas Sichtfenster B Elektrischer Anschluss: Gewinde M20, IP66/68 NEMA4X/6P 1H Sensorbereich: 1bar/100kPa/15psi relativ, 10mH2O/33ftH2O/400inH2O Überlast: 10bar/1MPa/150psi G Referenzgenauigkeit: Standard J Kalibration; Einheit: Kundenspezifisch Druck; siehe Zusatzspez. G1J Prozessanschluss: Gewinde DIN13 M20x1.5, 316L A Membran Werkstoff: 316L 1 Füllmedium: Silikonöl VGS: PAB Statistische Warennummer: 90262020 Ursprungsland: DE | Stk.
PMP51-LNR0/101 | Endress+Hauser | 71086209 PMP51-AA21RA1WGJGCJA1+PA Cerabar M PMP51 Messung: Druck, piezoresistiv. Kompakt. Anwendung: Druck/Füllstand. Membran: Metall, verschweisst. :: Einfachste Vor-Ort Bedienung. :: Modular. zusätzliche Spezifikationen Messanfang 0,000 bar Messende 400,000 bar 2. Anzeigewert kein Dämpfung [s] 00000002 AA Zulassung: Ex-freier Bereich 2 Ausgang: 4-20mA HART 1 Anzeige, Bedienung: LCD, Tasten auf Anzeige/Elektronik R Gehäuse: F15 Edelstahl Hygiene, Glas Sichtfenster A Elektrischer Anschluss: Verschr. M20, IP66/68 NEMA4X/6P 1W Sensorbereich: 400bar/40MPa/6000psi relativ, 4000mH2O/13340ftH2O/160000inH2O Überlast: 600bar/60MPa/9000psi G Referenzgenauigkeit: Standard J Kalibration; Einheit: Kundenspezifisch Druck; siehe Zusatzspez. GCJ Prozessanschluss: Gewinde ISO228 G1/2, 316L A Membran Werkstoff: 316L 1 Füllmedium: Silikonöl PA >>Zubehör beigelegt: Montagehalter, Wand/Rohr, 304 VGS: PAB Statistische Warennummer: 90262020 Ursprungsland: DE | Stk.
PMP51-LWV0/101 | Endress+Hauser | 71086209 PMP51-AA21RA1WGJGCJA1+AAPA Cerabar M PMP51 Messung: Druck, piezoresistiv. Kompakt. Anwendung: Druck/Füllstand. Membran: Metall, verschweisst. :: Einfachste Vor-Ort Bedienung. :: Modular. zusätzliche Spezifikationen Messanfang 0,000 bar Messende 400,000 bar 2. Anzeigewert kein Dämpfung [s] 00000002 AA Zulassung: Ex-freier Bereich 2 Ausgang: 4-20mA HART 1 Anzeige, Bedienung: LCD, Tasten auf Anzeige/Elektronik R Gehäuse: F15 Edelstahl Hygiene, Glas Sichtfenster A Elektrischer Anschluss: Verschr. M20, IP66/68 NEMA4X/6P 1W Sensorbereich: 400bar/40MPa/6000psi relativ, 4000mH2O/13340ftH2O/160000inH2O Überlast: 600bar/60MPa/9000psi G Referenzgenauigkeit: Standard J Kalibration; Einheit: Kundenspezifisch Druck; siehe Zusatzspez. GCJ Prozessanschluss: Gewinde ISO228 G1/2, 316L A Membran Werkstoff: 316L 1 Füllmedium: Silikonöl AA >Weitere Bediensprache: Englisch PA >>Zubehör beigelegt: Montagehalter, Wand/Rohr, 304 VGS: PAB Statistische Warennummer: 90262020 Ursprungsland: DE | Stk.
PMP51-RM10/115 | Endress+Hauser | 71086209 PMP51-AA12IA2MGJGCJA1 Cerabar M PMP51 Messung: Druck, piezoresistiv. Kompakt. Anwendung: Druck/Füllstand. Membran: Metall, verschweisst. :: Einfachste Vor-Ort Bedienung. :: Modular. zusätzliche Spezifikationen Messanfang bar Messende 3,50000 bar 2. Anzeigewert kein Dämpfung [s] 00000002 AA Zulassung: Ex-freier Bereich 1 Ausgang: 4-20mA 2 Anzeige, Bedienung: Ohne LCD, Tasten auf Elektronik I Gehäuse: F31 Alu A Elektrischer Anschluss: Verschr. M20, IP66/68 NEMA4X/6P 2M Sensorbereich: 4bar/400kPa/60psi abs, 40mH2O/133ftH2O/1600inH2O abs Überlast: 28bar/2.8MPa/420psi G Referenzgenauigkeit: Standard J Kalibration; Einheit: Kundenspezifisch Druck; siehe Zusatzspez. GCJ Prozessanschluss: Gewinde ISO228 G1/2, 316L A Membran Werkstoff: 316L 1 Füllmedium: Silikonöl VGS: PAB Statistische Warennummer: 90262020 Ursprungsland: DE | Stk.
PMP51-TLE9/101 | Endress+Hauser | 71086209 PMP51-BA22IA1PGJG1JA1+PA Cerabar M PMP51 Messung: Druck, piezoresistiv. Kompakt. Anwendung: Druck/Füllstand. Membran: Metall, verschweisst. :: Einfachste Vor-Ort Bedienung. :: Modular. zusätzliche Spezifikationen Messanfang 0,000 kgf/cm Messende 10,000 kgf/cm 2. Anzeigewert kein Dämpfung [s] 00000002 BA Zulassung: ATEX II 1/2G Ex ia IIC T6 2 Ausgang: 4-20mA HART 2 Anzeige, Bedienung: Ohne LCD, Tasten auf Elektronik I Gehäuse: F31 Alu A Elektrischer Anschluss: Verschr. M20, IP66/68 NEMA4X/6P 1P Sensorbereich: 10bar/1MPa/150psi relativ, 100mH2O/333ftH2O/4000inH2O Überlast: 40bar/4MPa/600psi G Referenzgenauigkeit: Standard J Kalibration; Einheit: Kundenspezifisch Druck; siehe Zusatzspez. G1J Prozessanschluss: Gewinde DIN13 M20x1.5, 316L A Membran Werkstoff: 316L 1 Füllmedium: Silikonöl PA >>Zubehör beigelegt: Montagehalter, Wand/Rohr, 304 VGS: PAB Statistische Warennummer: 90262020 Ursprungsland: DE | Stk.
PMP51-TLF4/101 | Endress+Hauser | 71086209 PMP51-BA22IA1MGJG1JA1+PA Cerabar M PMP51 Messung: Druck, piezoresistiv. Kompakt. Anwendung: Druck/Füllstand. Membran: Metall, verschweisst. :: Einfachste Vor-Ort Bedienung. :: Modular. zusätzliche Spezifikationen Messanfang 1,000- kgf/cm Messende 1,500 kgf/cm 2. Anzeigewert kein Dämpfung [s] 00000002 BA Zulassung: ATEX II 1/2G Ex ia IIC T6 2 Ausgang: 4-20mA HART 2 Anzeige, Bedienung: Ohne LCD, Tasten auf Elektronik I Gehäuse: F31 Alu A Elektrischer Anschluss: Verschr. M20, IP66/68 NEMA4X/6P 1M Sensorbereich: 4bar/400kPa/60psi relativ, 40mH2O/133ftH2O/1600inH2O Überlast: 28bar/2.8MPa/420psi G Referenzgenauigkeit: Standard J Kalibration; Einheit: Kundenspezifisch Druck; siehe Zusatzspez. G1J Prozessanschluss: Gewinde DIN13 M20x1.5, 316L A Membran Werkstoff: 316L 1 Füllmedium: Silikonöl PA >>Zubehör beigelegt: Montagehalter, Wand/Rohr, 304 VGS: PAB Statistische Warennummer: 90262020 Ursprungsland: DE | Stk.
PMP51-U9C8/0 | Endress+Hauser | 71086209 PMP51-BC21JB1HGCG1JA1 Cerabar M PMP51 Messung: Druck, piezoresistiv. Kompakt. Anwendung: Druck/Füllstand. Membran: Metall, verschweisst. :: Einfachste Vor-Ort Bedienung. :: Modular. BC Zulassung: ATEX II 2G Ex d IIC T6 2 Ausgang: 4-20mA HART 1 Anzeige, Bedienung: LCD, Tasten auf Anzeige/Elektronik J Gehäuse: F31 Alu, Glas Sichtfenster B Elektrischer Anschluss: Gewinde M20, IP66/68 NEMA4X/6P 1H Sensorbereich: 1bar/100kPa/15psi relativ, 10mH2O/33ftH2O/400inH2O Überlast: 10bar/1MPa/150psi G Referenzgenauigkeit: Standard C Kalibration; Einheit: Sensorbereich; kPa/MPa G1J Prozessanschluss: Gewinde DIN13 M20x1.5, 316L A Membran Werkstoff: 316L 1 Füllmedium: Silikonöl VGS: PAB Statistische Warennummer: 90262020 Ursprungsland: DE | Stk.
PMP51-UND2/101 | Endress Hauser | 71086209 PMP51-BA21RA2WGJRKJA1 Cerabar M PMP51 Messung: Druck, piezoresistiv. Kompakt. Anwendung: Druck/Füllstand. Membran: Metall, verschweisst. :: Einfachste Vor-Ort Bedienung. :: Modular. zusätzliche Spezifikationen Meßanfang 0,000 bar Meßende 160,000 bar 2. Anzeigewert kein Dämpfung [s] 00000002 BA Zulassung: ATEX II 1/2G Ex ia IIC T6 2 Ausgang: 4-20mA HART 1 Anzeige, Bedienung: LCD, Tasten auf Anzeige/Elektronik R Gehäuse: F15 Edelstahl Hygiene, Glas Sichtfenster A Elektrischer Anschluss: Verschr. M20, IP66/68 NEMA4X/6P 2W Sensorbereich: 400bar/40MPa/6000psi abs, 4000mH2O/13340ftH2O/160000inH2O abs Überlast: 600bar/60MPa/9000psi G Referenzgenauigkeit: Standard J Kalibration; Einheit: Kundenspezifisch Druck; siehe Zusatzspez. RKJ Prozessanschluss: Gewinde ANSI MNPT1/2 Bohr. 11.4mm, 316L A Membran Werkstoff: 316L 1 Füllmedium: Silikonöl VGS: PAB Statistische Warennummer: 90262020 Ursprungsland: DE Lieferzeit ab Werk: 25 Arbeitstage | Stk.
PMP51-UQX9/101 | Endress Hauser | 71086209 PMP51-BC22ID2SGJG1JA1+Z1 Cerabar M PMP51 Messung: Druck, piezoresistiv. Kompakt. Anwendung: Druck/Füllstand. Membran: Metall, verschweisst. :: Einfachste Vor-Ort Bedienung. :: Modular. zusätzliche Spezifikationen Meßanfang 0,000 MPa Meßende 1,600 MPa 2. Anzeigewert kein Dämpfung [s] 00000002 Anhängeschild VA 52006326 xxx xxx xxx xxx xxx xxx xxx xxx xxx xxx xxx xxx xxx xxx BC Zulassung: ATEX II 2G Ex d IIC T6 G1J Prozessanschluss: Gewinde DIN13 M20x1.5, 316L A Membran Werkstoff: 316L 1 Füllmedium: Silikonöl Z1 >>Kennzeichnung: Messstelle (TAG), siehe Zusatzspez. VGS: PAB Statistische Warennummer: 90262020 Ursprungsland: DE Lieferzeit ab Werk: 40 Arbeitstage 2 Ausgang: 4-20mA HART 2 Anzeige, Bedienung: Ohne LCD, Tasten auf Elektronik I Gehäuse: F31 Alu D Elektrischer Anschluss: Gewinde NPT1/2, IP66/68 NEMA4X/6P 2S Sensorbereich: 40bar/4MPa/600psi abs, 400mH2O/1334ftH2O/16000inH2O abs Überlast: 160bar/16MPa/2400psi G Referenzgenauigkeit: Standard J Kalibration; Einheit: Kundenspezifisch Druck; siehe Zusatzspez. | Stk.
PMP51-V953/0 | Endress Hauser | 71086209 PMP51-BC22IB1UGCRKJA1+PA Cerabar M PMP51 Messung: Druck, piezoresistiv. Kompakt. Anwendung: Druck/Füllstand. Membran: Metall, verschweisst. :: Einfachste Vor-Ort Bedienung. :: Modular. BC Zulassung: ATEX II 2G Ex d IIC T6 2 Ausgang: 4-20mA HART 2 Anzeige, Bedienung: Ohne LCD, Tasten auf Elektronik I Gehäuse: F31 Alu B Elektrischer Anschluss: Gewinde M20, IP66/68 NEMA4X/6P 1U Sensorbereich: 100bar/10MPa/1500psi relativ, 1000mH2O/3330ftH2O/40000inH2O Überlast: 400bar/40MPa/6000psi G Referenzgenauigkeit: Standard C Kalibration; Einheit: Sensorbereich; kPa/MPa RKJ Prozessanschluss: Gewinde ANSI MNPT1/2 Bohr. 11.4mm, 316L A Membran Werkstoff: 316L 1 Füllmedium: Silikonöl PA >>Zubehör beigelegt: Montagehalter, Wand/Rohr, 304 VGS: PAB Statistische Warennummer: 90262020 Ursprungsland: DE Lieferzeit ab Werk: 25 Arbeitstage | Stk.
PMP51-VDN6/0 | Endress Hauser | 71086209 PMP51-BC21JD1UGCRKJA1 Cerabar M PMP51 Messung: Druck, piezoresistiv. Kompakt. Anwendung: Druck/Füllstand. Membran: Metall, verschweisst. :: Einfachste Vor-Ort Bedienung. :: Modular. BC Zulassung: ATEX II 2G Ex d IIC T6 2 Ausgang: 4-20mA HART 1 Anzeige, Bedienung: LCD, Tasten auf Anzeige/Elektronik J Gehäuse: F31 Alu, Glas Sichtfenster D Elektrischer Anschluss: Gewinde NPT1/2, IP66/68 NEMA4X/6P 1U Sensorbereich: 100bar/10MPa/1500psi relativ, 1000mH2O/3330ftH2O/40000inH2O Überlast: 400bar/40MPa/6000psi G Referenzgenauigkeit: Standard C Kalibration; Einheit: Sensorbereich; kPa/MPa RKJ Prozessanschluss: Gewinde ANSI MNPT1/2 Bohr. 11.4mm, 316L A Membran Werkstoff: 316L 1 Füllmedium: Silikonöl VGS: PAB Statistische Warennummer: 90262020 Ursprungsland: DE | Stk.
PMP51-VH87/0 | Endress Hauser | 71086209 PMP51-B221JB1PGBARJA1+PA Cerabar M PMP51 Messung: Druck, piezoresistiv. Kompakt. Anwendung: Druck/Füllstand. Membran: Metall, verschweisst. :: Einfachste Vor-Ort Bedienung. :: Modular. B2 Zulassung: ATEX II 1/2G Ex ia IIC T6 + ATEX II 2G Ex d IIC T6 2 Ausgang: 4-20mA HART 1 Anzeige, Bedienung: LCD, Tasten auf Anzeige/Elektronik J Gehäuse: F31 Alu, Glas Sichtfenster B Elektrischer Anschluss: Gewinde M20, IP66/68 NEMA4X/6P 1P Sensorbereich: 10bar/1MPa/150psi relativ, 100mH2O/333ftH2O/4000inH2O Überlast: 40bar/4MPa/600psi G Referenzgenauigkeit: Standard B Kalibration; Einheit: Sensorbereich; mbar/bar ARJ Prozessanschluss: 2" 300lbs RF, 316/316L Flansch ANSI B16.5 A Membran Werkstoff: 316L 1 Füllmedium: Silikonöl PA >>Zubehör beigelegt: Montagehalter, Wand/Rohr, 304 VGS: PAB Statistische Warennummer: 90262020 Ursprungsland: DE | Stk.
PMP51-VJ00/0 | Endress+Hauser | 71086209 PMP51-AA21JB1PGCG1JA1 Cerabar M PMP51 Messung: Druck, piezoresistiv. Kompakt. Anwendung: Druck/Füllstand. Membran: Metall, verschweisst. :: Einfachste Vor-Ort Bedienung. :: Modular. AA Zulassung: Ex-freier Bereich 2 Ausgang: 4-20mA HART 1 Anzeige, Bedienung: LCD, Tasten auf Anzeige/Elektronik J Gehäuse: F31 Alu, Glas Sichtfenster B Elektrischer Anschluss: Gewinde M20, IP66/68 NEMA4X/6P 1P Sensorbereich: 10bar/1MPa/150psi relativ, 100mH2O/333ftH2O/4000inH2O Überlast: 40bar/4MPa/600psi G Referenzgenauigkeit: Standard C Kalibration; Einheit: Sensorbereich; kPa/MPa G1J Prozessanschluss: Gewinde DIN13 M20x1.5, 316L A Membran Werkstoff: 316L 1 Füllmedium: Silikonöl VGS: PAB Statistische Warennummer: 90262020 Ursprungsland: DE | Stk.
PMP51-WA24/0 | Endress Hauser | 71086209PMP51-8A21JD1SGBGCJA1Cerabar M PMP51 Messung: Druck, piezoresistiv. Kompakt.Anwendung: Druck/Füllstand.Membran: Metall, verschweisst.:: Einfachste Vor-Ort Bedienung.:: Modular.8A Zulassung: ATEX II Ex ia/Ex d + FM/CSA IS + XPATEX II 1/2G Ex ia IIC T6+ ATEX II 2G Ex d IICT6+ FM/CSA IS + XP Cl.I,II Div.1 Gr.A-G/B-G,FM/CSA: Zone 1,22 Ausgang: 4-20mA HART1 Anzeige, Bedienung: LCD, Tasten aufAnzeige/ElektronikJ Gehäuse: F31 Alu, Glas SichtfensterD Elektrischer Anschluss: Gewinde NPT1/2, IP66/68NEMA4X/6P1S Sensorbereich: 40bar/4MPa/600psi relativ,400mH2O/1334ftH2O/16000inH2O Überlast:160bar/16MPa/2400psiG Referenzgenauigkeit: StandardB Kalibration; Einheit: Sensorbereich; mbar/barGCJ Prozessanschluss: Gewinde ISO228 G1/2, 316LA Membran Werkstoff: 316L1 Füllmedium: SilikonölVGS: PABStatistische Warennummer: 90262020Ursprungsland: DELieferzeit ab Werk: 11 Arbeitstage | Stk.
PMP51-WAX1/101 | Endress Hauser | 71086209PMP51-BA22QA1MGJG1JA1Cerabar M PMP51 Messung: Druck, piezoresistiv.Kompakt.Anwendung: Druck/Füllstand.Membran: Metall, verschweisst.:: Einfachste Vor-Ort Bedienung.:: Modular.zusätzliche SpezifikationenMeßanfang 0,000 barMeßende 2,500 bar2. Anzeigewert keinDämpfung [s] 00000002BA Zulassung: ATEX II 1/2G Ex ia IIC T62 Ausgang: 4-20mA HART2 Anzeige, Bedienung: Ohne LCD, Tasten aufElektronikQ Gehäuse: F15 Edelstahl HygieneA Elektrischer Anschluss: Verschr. M20, IP66/68NEMA4X/6P1M Sensorbereich: 4bar/400kPa/60psi relativ,40mH2O/133ftH2O/1600inH2O Überlast:28bar/2.8MPa/420psiG Referenzgenauigkeit: StandardJ Kalibration; Einheit: Kundenspezifisch Druck;siehe Zusatzspez.G1J Prozessanschluss: Gewinde DIN13 M20x1.5, 316LA Membran Werkstoff: 316L1 Füllmedium: SilikonölVGS: PABStatistische Warennummer: 90262020Ursprungsland: DELieferzeit ab Werk: 30 Arbeitstage | Stk.
PMP51-WC00/0 | Endress Hauser | 71086209 PMP51-BE22QA1SGBGCJB1 Cerabar M PMP51 Messung: Druck, piezoresistiv. Kompakt. Anwendung: Druck/Füllstand. Membran: Metall, verschweisst. :: Einfachste Vor-Ort Bedienung. :: Modular. BE Zulassung: ATEX II 2G Ex ia IIC T6 2 Ausgang: 4-20mA HART 2 Anzeige, Bedienung: Ohne LCD, Tasten auf Elektronik Q Gehäuse: F15 Edelstahl Hygiene A Elektrischer Anschluss: Verschr. M20, IP66/68 NEMA4X/6P 1S Sensorbereich: 40bar/4MPa/600psi relativ, 400mH2O/1334ftH2O/16000inH2O Überlast: 160bar/16MPa/2400psi G Referenzgenauigkeit: Standard B Kalibration; Einheit: Sensorbereich; mbar/bar GCJ Prozessanschluss: Gewinde ISO228 G1/2, 316L B Membran Werkstoff: AlloyC 1 Füllmedium: Silikonöl VGS: PAB Statistische Warennummer: 90262020 Ursprungsland: DE Lieferzeit ab Werk: 30 Arbeitstage | Stk.
PMP51-XFQ0/115 | Endress + Hauser | 71086209 PMP51-BA21JA1SGJG1JA1+PA Cerabar M PMP51 Messung: Druck, piezoresistiv. Kompakt. Anwendung: Druck/Füllstand. Membran: Metall, verschweisst. :: Einfachste Vor-Ort Bedienung. :: Modular. zusätzliche Spezifikationen Messanfang 0,000 MPa Messende 2,500 MPa 2. Anzeigewert kein Dämpfung [s] 00000002 BA Zulassung: ATEX II 1/2G Ex ia IIC T6 2 Ausgang: 4-20mA HART 1 Anzeige, Bedienung: LCD, Tasten auf Anzeige/Elektronik J Gehäuse: F31 Alu, Glas Sichtfenster A Elektrischer Anschluss: Verschr. M20, IP66/68 NEMA4X/6P 1S Sensorbereich: 40bar/4MPa/600psi relativ, 400mH2O/1334ftH2O/16000inH2O Überlast: 160bar/16MPa/2400psi G Referenzgenauigkeit: Standard J Kalibration; Einheit: Kundenspezifisch Druck; siehe Zusatzspez. G1J Prozessanschluss: Gewinde DIN13 M20x1.5, 316L A Membran Werkstoff: 316L 1 Füllmedium: Silikonöl PA >>Zubehör beigelegt: Montagehalter, Wand/Rohr, 304 VGS: PAB Statistische Warennummer: 90262020 Ursprungsland: DE | Stk.
PMP51-XJJ6/101 | Endress+Hauser | 71086209 PMP51-BA21SA2KGJRKJA1 Cerabar M PMP51 Messung: Druck, piezoresistiv. Kompakt. Anwendung: Druck/Füllstand. Membran: Metall, verschweisst. :: Einfachste Vor-Ort Bedienung. :: Modular. zusätzliche Spezifikationen Meßanfang 0,000 kPa Meßende 10,000 kPa 2. Anzeigewert kein Dämpfung [s] 00000002 BA Zulassung: ATEX II 1/2G Ex ia IIC T6 2 Ausgang: 4-20mA HART 1 Anzeige, Bedienung: LCD, Tasten auf Anzeige/Elektronik S Gehäuse: F15 Edelstahl Hygiene, Kunststoff Sichtfenster A Elektrischer Anschluss: Verschr. M20, IP66/68 NEMA4X/6P 2K Sensorbereich: 2bar/200kPa/30psi abs, 20mH2O/67ftH2O/800inH2O Überlast: 20bar/2MPa/300psi G Referenzgenauigkeit: Standard J Kalibration; Einheit: Kundenspezifisch Druck; siehe Zusatzspez. RKJ Prozessanschluss: Gewinde ANSI MNPT1/2 Bohr. 11.4mm, 316L A Membran Werkstoff: 316L 1 Füllmedium: Silikonöl VGS: PAB Statistische Warennummer: 90262020 Ursprungsland: DE | Stk.
PMP51-XKQ8/0 | Endress+Hauser | 71086209 PMP51-BA21SA1PGCRKJA1 Cerabar M PMP51 Messung: Druck, piezoresistiv. Kompakt. Anwendung: Druck/Füllstand. Membran: Metall, verschweisst. :: Einfachste Vor-Ort Bedienung. :: Modular. BA Zulassung: ATEX II 1/2G Ex ia IIC T6 2 Ausgang: 4-20mA HART 1 Anzeige, Bedienung: LCD, Tasten auf Anzeige/Elektronik S Gehäuse: F15 Edelstahl Hygiene, Kunststoff Sichtfenster A Elektrischer Anschluss: Verschr. M20, IP66/68 NEMA4X/6P 1P Sensorbereich: 10bar/1MPa/150psi relativ, 100mH2O/333ftH2O/4000inH2O Überlast: 40bar/4MPa/600psi G Referenzgenauigkeit: Standard C Kalibration; Einheit: Sensorbereich; kPa/MPa RKJ Prozessanschluss: Gewinde ANSI MNPT1/2 Bohr. 11.4mm, 316L A Membran Werkstoff: 316L 1 Füllmedium: Silikonöl VGS: PAB Statistische Warennummer: 90262020 Ursprungsland: DE | Stk.
PMP55-16TR5/0 | Endress+Hauser | ST PMP55-16TR5/071086210PMP55-AA22QA1PGBCXJD1A+JALACerabar M PMP55Messung: Druck, piezoresistiv.Druckmittler.Anwendung: Druck/Füllstand.Membran: Metall, verschweisst,ölvolumenreduziert.:: Einfachste Vor-Ort Bedienung.:: Modular.AA Zulassung: Ex-freier Bereich2 Ausgang: 4-20mA HART2 Anzeige, Bedienung: Ohne LCD, Tasten aufElektronikQ Gehäuse: F15 Edelstahl HygieneA Elektrischer Anschluss: Verschr. M20, IP66/68NEMA4X/6P1P Sensorbereich: 10bar/1MPa/150psi relativ,100mH2O/333ftH2O/4000inH2O Überlast:40bar/4MPa/600psiG Referenzgenauigkeit: StandardB Kalibration; Einheit: Sensorbereich; mbar/barCXJ Prozessanschluss: DN50 PN10-40 B1, 316L FlanschEN1092-1D Membran Werkstoff: Tantal1 Füllmedium: SilikonölA Druckmittleranbindung: DirektJA >>Test, Zeugnis: 3.1 Materialnachweis,mediumberührte metallische Teile, EN10204-3.1AbnahmeprüfzeugnisLA >>Weitere Zulassung: SILVGS: PABStatistische Warennummer: 90262020Ursprungsland: DE | Stk.
PMP55-16TT0/0 | Endress+Hauser | ST PMP55-16TT0/071086210PMP55-BC21JB1PGBUBJA5D+IBCerabar M PMP55Messung: Druck, piezoresistiv.Druckmittler.Anwendung: Druck/Füllstand.Membran: Metall, verschweisst,ölvolumenreduziert. :: Einfachste Vor-Ort Bedienung.:: Modular.BC Zulassung: ATEX II 2G Ex d IIC T62 Ausgang: 4-20mA HART1 Anzeige, Bedienung: LCD, TastenaufAnzeige/ElektronikJ Gehäuse: F31 Alu, Glas SichtfensterB Elektrischer Anschluss: GewindeM20, IP66/68NEMA4X/6P1P Sensorbereich: 10bar/1MPa/150psi relativ,100mH2O/333ftH2O/4000inH2O Überlast:40bar/4MPa/600psiG Referenzgenauigkeit: StandardB Kalibration; Einheit: Sensorbereich; mbar/barUBJ Prozessanschluss: Gewinde ISO228 G1/2,PN160,316L,Trenner, EN837, verschweisstA Membran Werkstoff: 316L5 Füllmedium: HochtemperaturölD Druckmittleranbindung: 1,00 m KapillareIB >>Dienstleistung: Eingestellt HART Burst Mode PVVGS: PABStatistische Warennummer: 90262020Ursprungsland: DE | Stk.
PMP55-6CJ4/0 | Endress+Hauser | 71086210 PMP55-AA21JA1PGBCXJB1A Cerabar M PMP55 Messung: Druck, piezoresistiv. Druckmittler. Anwendung: Druck/Füllstand. Membran: Metall, verschweisst, ölvolumenreduziert. :: Einfachste Vor-Ort Bedienung. :: Modular. AA Zulassung: Ex-freier Bereich 2 Ausgang: 4-20mA HART 1 Anzeige, Bedienung: LCD, Tasten auf Anzeige/Elektronik J Gehäuse: F31 Alu, Glas Sichtfenster A Elektrischer Anschluss: Verschr. M20, IP66/68 NEMA4X/6P 1P Sensorbereich: 10bar/1MPa/150psi relativ, 100mH2O/333ftH2O/4000inH2O Überlast: 40bar/4MPa/600psi G Referenzgenauigkeit: Standard B Kalibration; Einheit: Sensorbereich; mbar/bar CXJ Prozessanschluss: DN50 PN10-40 B1, 316L Flansch EN1092-1 B Membran Werkstoff: AlloyC 1 Füllmedium: Silikonöl A Druckmittleranbindung: Direkt VGS: PAB Statistische Warennummer: 90262020 Ursprungsland: DE | Stk.
PMP55-8H90/101 | Endress+Hauser | 71086210 PMP55-AA21RA1PGJTRJA4A+ACZ1 Cerabar M PMP55 Messung: Druck, piezoresistiv. Druckmittler. Anwendung: Druck/Füllstand. Membran: Metall, verschweisst, ölvolumenreduziert. :: Einfachste Vor-Ort Bedienung. :: Modular. zusätzliche Spezifikationen Messanfang 1,000- bar Messende 10,000 bar 2. Anzeigewert kein Dämpfung [s] 00000002 Anhängeschild VA 52006326 6-79.27.02.066 AA Zulassung: Ex-freier Bereich 2 Ausgang: 4-20mA HART 1 Anzeige, Bedienung: LCD, Tasten auf Anzeige/Elektronik R Gehäuse: F15 Edelstahl Hygiene, Glas Sichtfenster A Elektrischer Anschluss: Verschr. M20, IP66/68 NEMA4X/6P 1P Sensorbereich: 10bar/1MPa/150psi relativ, 100mH2O/333ftH2O/4000inH2O Überlast: 40bar/4MPa/600psi G Referenzgenauigkeit: Standard J Kalibration; Einheit: Kundenspezifisch Druck; siehe Zusatzspez. TRJ Prozessanschluss: Varivent N Rohr DN40-162 PN40, 316L, EHEDG, 3A A Membran Werkstoff: 316L 4 Füllmedium: Pflanzenöl, FDA A Druckmittleranbindung: Direkt AC >Weitere Bediensprache: Französisch Z1 >>Kennzeichnung: Messstelle (TAG), siehe Zusatzspez. VGS: PAB Statistische Warennummer: 90262020 Ursprungsland: DE | Stk.
PMP55-A5Q8/0 | Endress + Hauser | 71086210 PMP55-AA21RA1PGBTRJA4A Cerabar M PMP55 Messung: Druck, piezoresistiv. Druckmittler. Anwendung: Druck/Füllstand. Membran: Metall, verschweisst, ölvolumenreduziert. :: Einfachste Vor-Ort Bedienung. :: Modular. AA Zulassung: Ex-freier Bereich 2 Ausgang: 4-20mA HART 1 Anzeige, Bedienung: LCD, Tasten auf Anzeige/Elektronik R Gehäuse: F15 Edelstahl Hygiene, Glas Sichtfenster A Elektrischer Anschluss: Verschr. M20, IP66/68 NEMA4X/6P 1P Sensorbereich: 10bar/1MPa/150psi relativ, 100mH2O/333ftH2O/4000inH2O Überlast: 40bar/4MPa/600psi G Referenzgenauigkeit: Standard B Kalibration; Einheit: Sensorbereich; mbar/bar TRJ Prozessanschluss: Varivent N Rohr DN40-162 PN40, 316L, EHEDG, 3A A Membran Werkstoff: 316L 4 Füllmedium: Pflanzenöl, FDA A Druckmittleranbindung: Direkt VGS: PAB Statistische Warennummer: 90262020 Ursprungsland: DE | Stk.
PMP55-AA12QA1SGJMZJA | Endress+Hauser | 71086210 PMP55-AA12QA1SGJMZJA1A Cerabar M PMP55 Messung: Druck, piezoresistiv. Druckmittler. Anwendung: Druck/Füllstand. Membran: Metall, verschweisst, ölvolumenreduziert. :: Einfachste Vor-Ort Bedienung. :: Modular. zusätzliche Spezifikationen Meßanfang 0,000 bar Meßende 10,000 bar 2. Anzeigewert kein Dämpfung [s] 00000002 AA Zulassung: Ex-freier Bereich 1 Ausgang: 4-20mA 2 Anzeige, Bedienung: Ohne LCD, Tasten auf Elektronik Q Gehäuse: F15 Edelstahl Hygiene A Elektrischer Anschluss: Verschr. M20, IP66/68 NEMA4X/6P 1S Sensorbereich: 40bar/4MPa/600psi relativ, 400mH2O/1334ftH2O/16000inH2O Überlast: 160bar/16MPa/2400psi G Referenzgenauigkeit: Standard J Kalibration; Einheit: Kundenspezifisch Druck; siehe Zusatzspez. MZJ Prozessanschluss: DIN11851 DN40 PN40 Nutmutter, 316L, EHEDG, 3A A Membran Werkstoff: 316L 1 Füllmedium: Silikonöl A Druckmittleranbindung: Direkt VGS: PAB Statistische Warennummer: 90262020 Ursprungsland: DE | Stk.
PMP55-AA21SA1HGBTIJA1A | Endress + Hauser | PMP55-8Q20/0 71086210 PMP55-AA21SA1HGBTIJA1A Cerabar M PMP55 Messung: Druck, piezoresistiv. Druckmittler. Anwendung: Druck/Füllstand. Membran: Metall, verschweisst, ölvolumenreduziert. :: Einfachste Vor-Ort Bedienung. :: Modular. AA Zulassung: Ex-freier Bereich 2 Ausgang: 4-20mA HART 1 Anzeige, Bedienung: LCD, Tasten auf Anzeige/Elektronik S Gehäuse: F15 Edelstahl Hygiene, Kunststoff Sichtfenster A Elektrischer Anschluss: Verschr. M20, IP66/68 NEMA4X/6P 1H Sensorbereich: 1bar/100kPa/15psi relativ, 10mH2O/33ftH2O/400inH2O Überlast: 10bar/1MPa/150psi G Referenzgenauigkeit: Standard B Kalibration; Einheit: Sensorbereich; mbar/bar TIJ Prozessanschluss: DRD DN50 65mm PN25, 316L A Membran Werkstoff: 316L 1 Füllmedium: Silikonöl A Druckmittleranbindung: Direkt VGS: PAB Statistische Warennummer: 90262020 Ursprungsland: DE | Stk.
PMP55-AA22IA1KGBGVJA5B | Endress+Hauser | 71086210 PMP55-AA22IA1KGBGVJA5B Cerabar M PMP55 Messung: Druck, piezoresistiv. Druckmittler. Anwendung: Druck/Füllstand. Membran: Metall, verschweisst, ölvolumenreduziert. :: Einfachste Vor-Ort Bedienung. :: Modular. AA Zulassung: Ex-freier Bereich 2 Ausgang: 4-20mA HART 2 Anzeige, Bedienung: Ohne LCD, Tasten auf Elektronik I Gehäuse: F31 Alu A Elektrischer Anschluss: Verschr. M20, IP66/68 NEMA4X/6P 1K Sensorbereich: 2bar/200kPa/30psi relativ, 20mH2O/67ftH2O/800inH2O Überlast: 20bar/2MPa/300psi G Referenzgenauigkeit: Standard B Kalibration; Einheit: Sensorbereich; mbar/bar GVJ Prozessanschluss: Gewinde ISO228 G1-1/2, 316L, frontbündig A Membran Werkstoff: 316L 5 Füllmedium: Hochtemperaturöl B Druckmittleranbindung: Temperaturentkoppler VGS: PAB Statistische Warennummer: 90262020 Ursprungsland: DE | Stk.
PMP55-BC21JB1HGJCXJA1A | Endress+Hauser | PMP55-DX36/115 71086210 PMP55-BC21JB1HGJCXJA1A Cerabar M PMP55 Messung: Druck, piezoresistiv. Druckmittler. Anwendung: Druck/Füllstand. Membran: Metall, verschweisst, ölvolumenreduziert. :: Einfachste Vor-Ort Bedienung. :: Modular. zusätzliche Spezifikationen Messanfang 0,000 bar Messende 1,000 bar 2. Anzeigewert kein Dämpfung [s] 00000002 BC Zulassung: ATEX II 2G Ex d IIC T6 2 Ausgang: 4-20mA HART 1 Anzeige, Bedienung: LCD, Tasten auf Anzeige/Elektronik J Gehäuse: F31 Alu, Glas Sichtfenster B Elektrischer Anschluss: Gewinde M20, IP66/68 NEMA4X/6P 1H Sensorbereich: 1bar/100kPa/15psi relativ, 10mH2O/33ftH2O/400inH2O Überlast: 10bar/1MPa/150psi G Referenzgenauigkeit: Standard J Kalibration; Einheit: Kundenspezifisch Druck; siehe Zusatzspez. CXJ Prozessanschluss: DN50 PN10-40 B1, 316L Flansch EN1092-1 A Membran Werkstoff: 316L 1 Füllmedium: Silikonöl A Druckmittleranbindung: Direkt VGS: PAB Statistische Warennummer: 90262020 Ursprungsland: DE | Stk.
PMP55-BC21JB1SGJCXJA1A | Endress+Hauser | PMP55-DX41/125 71086210 PMP55-BC21JB1SGJCXJA1A Cerabar M PMP55 Messung: Druck, piezoresistiv. Druckmittler. Anwendung: Druck/Füllstand. Membran: Metall, verschweisst, ölvolumenreduziert. :: Einfachste Vor-Ort Bedienung. :: Modular. zusätzliche Spezifikationen Messanfang 0,000 bar Messende 40,000 bar 2. Anzeigewert kein Dämpfung [s] 00000002 BC Zulassung: ATEX II 2G Ex d IIC T6 2 Ausgang: 4-20mA HART 1 Anzeige, Bedienung: LCD, Tasten auf Anzeige/Elektronik J Gehäuse: F31 Alu, Glas Sichtfenster B Elektrischer Anschluss: Gewinde M20, IP66/68 NEMA4X/6P 1S Sensorbereich: 40bar/4MPa/600psi relativ, 400mH2O/1334ftH2O/16000inH2O Überlast: 160bar/16MPa/2400psi G Referenzgenauigkeit: Standard J Kalibration; Einheit: Kundenspezifisch Druck; siehe Zusatzspez. CXJ Prozessanschluss: DN50 PN10-40 B1, 316L Flansch EN1092-1 A Membran Werkstoff: 316L 1 Füllmedium: Silikonöl A Druckmittleranbindung: Direkt VGS: PAB Statistische Warennummer: 90262020 Ursprungsland: DE | Stk.
PMP55-BC21JB1SGJUDJA5B | Endress+Hauser | PMP55-DX57/115 71086210 PMP55-BC21JB1SGJUDJA5B Cerabar M PMP55 Messung: Druck, piezoresistiv. Druckmittler. Anwendung: Druck/Füllstand. Membran: Metall, verschweisst, ölvolumenreduziert. :: Einfachste Vor-Ort Bedienung. :: Modular. zusätzliche Spezifikationen Messanfang 0,000 bar Messende 40,000 bar 2. Anzeigewert kein Dämpfung [s] 00000002 BC Zulassung: ATEX II 2G Ex d IIC T6 2 Ausgang: 4-20mA HART 1 Anzeige, Bedienung: LCD, Tasten auf Anzeige/Elektronik J Gehäuse: F31 Alu, Glas Sichtfenster B Elektrischer Anschluss: Gewinde M20, IP66/68 NEMA4X/6P 1S Sensorbereich: 40bar/4MPa/600psi relativ, 400mH2O/1334ftH2O/16000inH2O Überlast: 160bar/16MPa/2400psi G Referenzgenauigkeit: Standard J Kalibration; Einheit: Kundenspezifisch Druck; siehe Zusatzspez. UDJ Prozessanschluss: Gewinde ISO228 G1/2, 316L, Trenner, EN837,verschraubt A Membran Werkstoff: 316L 5 Füllmedium: Hochtemperaturöl B Druckmittleranbindung: Temperaturentkoppler VGS: PAB Statistische Warennummer: 90262020 Ursprungsland: DE | Stk.
PMP55-L3H4/101 | Endress Hauser | 71086210 PMP55-AA12QA1SGJMZJA1A Cerabar M PMP55 Messung: Druck, piezoresistiv. Druckmittler. Anwendung: Druck/Füllstand. Membran: Metall, verschweisst, ölvolumenreduziert. :: Einfachste Vor-Ort Bedienung. :: Modular. zusätzliche Spezifikationen Meßanfang 0,000 bar Meßende 10,000 bar 2. Anzeigewert kein Dämpfung [s] 00000002 AA Zulassung: Ex-freier Bereich 1 Ausgang: 4-20mA 2 Anzeige, Bedienung: Ohne LCD, Tasten auf Elektronik Q Gehäuse: F15 Edelstahl Hygiene A Elektrischer Anschluss: Verschr. M20, IP66/68 NEMA4X/6P 1S Sensorbereich: 40bar/4MPa/600psi relativ, 400mH2O/1334ftH2O/16000inH2O Überlast: 160bar/16MPa/2400psi G Referenzgenauigkeit: Standard J Kalibration; Einheit: Kundenspezifisch Druck; siehe Zusatzspez. MZJ Prozessanschluss: DIN11851 DN40 PN40 Nutmutter, 316L, EHEDG, 3A A Membran Werkstoff: 316L 1 Füllmedium: Silikonöl A Druckmittleranbindung: Direkt VGS: PAB Statistische Warennummer: 90262020 Ursprungsland: DE | Stk.
PMP71-1AA1FB1GPAAA | Endress+Hauser | 52017198 Cerabar S PMP71 Messung: Druck, piezoresistiv. Kompakt. Anwendung: Druck/Füllstand. Membran: Metall, verschweisst. :: Hohe Anlagenverfügbarkeit durch Prozessüberwachung. :: Hohe Langzeitstabilität. :: Modular. zusätzliche Spezifikationen Messanfang 62,000- mbar Messende 62,000 mbar Anzeige bei 4mA Anzeige bei 20mA Anzeige-Einheit 1 Zulassung: ATEX II 1/2G Ex ia IIC T6 A Ausgang; Bedienung: 4-20mA HART; Aussenlieg. + LCD A Gehäuse; Kabeleinführung: T14 Alu IP66/67 NEMA6P; M20 Verschr. T14 = Deckel seitlich (Ex d > M20 Gewinde) 1F Sensorbereich; Sensor Überlastbereich: 400mbar/40kPa/6psi relativ; 6bar/600kPa/90psi B Kalibration; Einheit: Kundenspezifisch; siehe Zusatzspez. 1 Membran Werkstoff: 316L GP Prozessanschluss: Gewinde DIN13 M20 EN837 Bohr.11,4mm,316L A Füllmedium: Silikonöl A Zusatzausstattung 1: nicht gewählt A Zusatzausstattung 2: nicht gewählt VGS: PAE Statistische Warennummer: 90262020 Ursprungsland: DE | Stk.
PMP71-1AA1KB1GAAAU | Endress+Hauser | 52017198 Cerabar S PMP71 Messung: Druck, piezoresistiv. Kompakt. Anwendung: Druck/Füllstand. Membran: Metall, verschweisst. :: Hohe Anlagenverfügbarkeit durch Prozessüberwachung. :: Hohe Langzeitstabilität. :: Modular. zusätzliche Spezifikationen Messanfang 0,000 bar Messende 2,000 bar Anzeige bei 4mA Anzeige bei 20mA Anzeige-Einheit 1 Zulassung: ATEX II 1/2G Ex ia IIC T6 A Ausgang; Bedienung: 4-20mA HART; Aussenlieg. + LCD A Gehäuse; Kabeleinführung: T14 Alu IP66/67 NEMA6P; M20 Verschr. T14 = Deckel seitlich (Ex d > M20 Gewinde) 1K Sensorbereich; Sensor Überlastbereich: 2bar/200kPa/30psi relativ; 20bar/2MPa/300psi B Kalibration; Einheit: Kundenspezifisch; siehe Zusatzspez. 1 Membran Werkstoff: 316L GA Prozessanschluss: Gewinde ISO228 G1/2 EN837, 316L A Füllmedium: Silikonöl A Zusatzausstattung 1: nicht gewählt U Zusatzausstattung 2: Montagehalter, Wand/Rohr, 304 VGS: PAE Statistische Warennummer: 90262020 Ursprungsland: DE | Stk.
PMP71-1AA1M11GAAAA | Endress+Hauser | 52017198 Cerabar S PMP71 Messung: Druck, piezoresistiv. Kompakt. Anwendung: Druck/Füllstand. Membran: Metall, verschweisst. :: Hohe Anlagenverfügbarkeit durch Prozessüberwachung. :: Hohe Langzeitstabilität. :: Modular. 1 Zulassung: ATEX II 1/2G Ex ia IIC T6 A Ausgang; Bedienung: 4-20mA HART; Aussenlieg. + LCD A Gehäuse; Kabeleinführung: T14 Alu IP66/67 NEMA6P; M20 Verschr. T14 = Deckel seitlich (Ex d > M20 Gewinde) 1M Sensorbereich; Sensor Überlastbereich: 4bar/400kPa/60psi relativ; 28bar/2800kPa/420psi 1 Kalibration; Einheit: Sensorbereich; mbar/bar 1 Membran Werkstoff: 316L GA Prozessanschluss: Gewinde ISO228 G1/2 EN837, 316L A Füllmedium: Silikonöl A Zusatzausstattung 1: nicht gewählt A Zusatzausstattung 2: nicht gewählt VGS: PAE Statistische Warennummer: 90262020 Ursprungsland: DE Lieferzeit ab Werk: 13 Arbeitstage | Stk.
PMP71-1AA1P11RAAAU | Endress+Hauser | 52017198 Cerabar S PMP71 Messung: Druck, piezoresistiv. Kompakt. Anwendung: Druck/Füllstand. Membran: Metall, verschweisst. :: Hohe Anlagenverfügbarkeit durch Prozessüberwachung. :: Hohe Langzeitstabilität. :: Modular. 1 Zulassung: ATEX II 1/2G Ex ia IIC T6 A Ausgang; Bedienung: 4-20mA HART; Aussenlieg. + LCD A Gehäuse; Kabeleinführung: T14 Alu IP66/67 NEMA6P; M20 Verschr. T14 = Deckel seitlich (Ex d > M20 Gewinde) 1P Sensorbereich; Sensor Überlastbereich: 10bar/1MPa/150psi relativ; 40bar/4MPa/600psi 1 Kalibration; Einheit: Sensorbereich; mbar/bar 1 Membran Werkstoff: 316L RA Prozessanschluss: Gewinde ANSI MNPT1/2 FNPT1/4, 316L A Füllmedium: Silikonöl A Zusatzausstattung 1: nicht gewählt U Zusatzausstattung 2: Montagehalter, Wand/Rohr, 304 VGS: PAE Statistische Warennummer: 90262020 Ursprungsland: DE | Stk.
PMP71-1AA1PB1GAAAU | Endress+Hauser | 52017198 Cerabar S PMP71 Messung: Druck, piezoresistiv. Kompakt. Anwendung: Druck/Füllstand. Membran: Metall, verschweisst. :: Hohe Anlagenverfügbarkeit durch Prozessüberwachung. :: Hohe Langzeitstabilität. :: Modular. zusätzliche Spezifikationen Messanfang 0,000 bar Messende 10,000 bar Anzeige bei 4mA Anzeige bei 20mA Anzeige-Einheit 1 Zulassung: ATEX II 1/2G Ex ia IIC T6 A Ausgang; Bedienung: 4-20mA HART; Aussenlieg. + LCD A Gehäuse; Kabeleinführung: T14 Alu IP66/67 NEMA6P; M20 Verschr. T14 = Deckel seitlich (Ex d > M20 Gewinde) 1P Sensorbereich; Sensor Überlastbereich: 10bar/1MPa/150psi relativ; 40bar/4MPa/600psi B Kalibration; Einheit: Kundenspezifisch; siehe Zusatzspez. 1 Membran Werkstoff: 316L GA Prozessanschluss: Gewinde ISO228 G1/2 EN837, 316L A Füllmedium: Silikonöl A Zusatzausstattung 1: nicht gewählt U Zusatzausstattung 2: Montagehalter, Wand/Rohr, 304 VGS: PAE Statistische Warennummer: 90262020 Ursprungsland: DE | Stk.
PMP71-1AA1SB1GAAAU | Endress+Hauser | 52017198 Cerabar S PMP71 Messung: Druck, piezoresistiv. Kompakt. Anwendung: Druck/Füllstand. Membran: Metall, verschweisst. :: Hohe Anlagenverfügbarkeit durch Prozessüberwachung. :: Hohe Langzeitstabilität. :: Modular. zusätzliche Spezifikationen Messanfang 0,000 bar Messende 25,000 bar Anzeige bei 4mA Anzeige bei 20mA Anzeige-Einheit 1 Zulassung: ATEX II 1/2G Ex ia IIC T6 A Ausgang; Bedienung: 4-20mA HART; Aussenlieg. + LCD A Gehäuse; Kabeleinführung: T14 Alu IP66/67 NEMA6P; M20 Verschr. T14 = Deckel seitlich (Ex d > M20 Gewinde) 1S Sensorbereich; Sensor Überlastbereich: 40bar/4MPa/600psi relativ; 160bar/16MPa/2400psi B Kalibration; Einheit: Kundenspezifisch; siehe Zusatzspez. 1 Membran Werkstoff: 316L GA Prozessanschluss: Gewinde ISO228 G1/2 EN837, 316L A Füllmedium: Silikonöl A Zusatzausstattung 1: nicht gewählt U Zusatzausstattung 2: Montagehalter, Wand/Rohr, 304 VGS: PAE Statistische Warennummer: 90262020 Ursprungsland: DE | Stk.
PMP71-1AA2P21GPAAA | E+H | 52017198 Cerabar S PMP71 Messung: Druck, piezoresistiv. Kompakt. Anwendung: Druck/Füllstand. Membran: Metall, verschweisst. :: Hohe Anlagenverfügbarkeit durch Prozessüberwachung. :: Hohe Langzeitstabilität. :: Modular. Anhängeschild VA 52006326 xxx xxx xxx xxx 1 Zulassung: ATEX II 1/2G Ex ia IIC T6 A Ausgang; Bedienung: 4-20mA HART; Aussenlieg. + LCD A Gehäuse; Deckeldichtung; Kabeleinf.: T14 Alu IP66/67 NEMA6P; EPDM; M20 Verschraubung, T14 = Deckel seitlich (Ex d > M20 Gewinde) 2P Sensorbereich; Sensor Überlastbereich: 10bar/1MPa/150psi abs; 40bar/4MPa/600psi 2 Kalibration; Einheit: Sensorbereich; kPa/MPa 1 Membran Werkstoff: 316L GP Prozessanschluss: Gewinde DIN13M20 EN837 Bohr.11,4mm,316L A Füllmedium: Silikonöl A Zusatzausstattung 1: nicht gewählt A Zusatzausstattung 2: nicht gewählt 1 >>>Kennzeichnung: Messstelle (TAG), siehe Zusatzspez. VGS: PAE Statistische Warennummer: 90262020 Ursprungsland: DE | Stk.
PMP71-1BA1M11GAAAA | Endress+Hauser | 52017198 Cerabar S PMP71 Messung: Druck, piezoresistiv. Kompakt. Anwendung: Druck/Füllstand. Membran: Metall, verschweisst. :: Hohe Anlagenverfügbarkeit durch Prozessüberwachung. :: Hohe Langzeitstabilität. :: Modular. 1 Zulassung: ATEX II 1/2G Ex ia IIC T6 B Ausgang; Bedienung: 4-20mA HART; Innenliegend + LCD A Gehäuse; Kabeleinführung: T14 Alu IP66/67 NEMA6P; M20 Verschr. T14 = Deckel seitlich (Ex d > M20 Gewinde) 1M Sensorbereich; Sensor Überlastbereich: 4bar/400kPa/60psi relativ; 28bar/2800kPa/420psi 1 Kalibration; Einheit: Sensorbereich; mbar/bar 1 Membran Werkstoff: 316L GA Prozessanschluss: Gewinde ISO228 G1/2 EN837, 316L A Füllmedium: Silikonöl A Zusatzausstattung 1: nicht gewählt A Zusatzausstattung 2: nicht gewählt VGS: PAE Statistische Warennummer: 90262020 Ursprungsland: DE | Stk.
PMP71-1BA1S12RJAAU | Endress + Hauser | 52017198 Cerabar S PMP71 Messung: Druck, piezoresistiv. Kompakt. Anwendung: Druck/Füllstand. Membran: Metall, verschweisst. :: Hohe Anlagenverfügbarkeit durch Prozessüberwachung. :: Hohe Langzeitstabilität. :: Modular. 1 Zulassung: ATEX II 1/2G Ex ia IIC T6 B Ausgang; Bedienung: 4-20mA HART; Innenliegend + LCD A Gehäuse; Deckeldichtung; Kabeleinf.: T14 Alu IP66/67 NEMA6P; EPDM; M20 Verschraubung, T14 = Deckel seitlich (Ex d > M20 Gewinde) 1S Sensorbereich; Sensor Überlastbereich: 40bar/4MPa/600psi relativ; 160bar/16MPa/2400psi 1 Kalibration; Einheit: Sensorbereich; mbar/bar 2 Membran Werkstoff: AlloyC276 RJ Prozessanschluss: Gewinde ANSI FNPT1/2, AlloyC A Füllmedium: Silikonöl A Zusatzausstattung 1: nicht gewählt U Zusatzausstattung 2: Montagehalter, Wand/Rohr, 304 VGS: PAE Statistische Warennummer: 90262020 Ursprungsland: DE | Stk.
PMP71-1CA1K11GPAAA | Endress Hauser | 52017198 Cerabar S PMP71 Messung: Druck, piezoresistiv. Kompakt. Anwendung: Druck/Füllstand. Membran: Metall, verschweisst. :: Hohe Anlagenverfügbarkeit durch Prozessüberwachung. :: Hohe Langzeitstabilität. :: Modular. 1 Zulassung: ATEX II 1/2G Ex ia IIC T6 C Ausgang; Bedienung: 4-20mA HART; Innenliegend A Gehäuse; Kabeleinführung: T14 Alu IP66/67 NEMA6P; M20 Verschr. T14 = Deckel seitlich (Ex d > M20 Gewinde) 1K Sensorbereich; Sensor Überlastbereich: 2bar/200kPa/30psi relativ; 20bar/2MPa/300psi 1 Kalibration; Einheit: Sensorbereich; mbar/bar 1 Membran Werkstoff: 316L GP Prozessanschluss: Gewinde DIN13 M20 EN837 Bohr.11,4mm,316L A Füllmedium: Silikonöl A Zusatzausstattung 1: nicht gewählt A Zusatzausstattung 2: nicht gewählt VGS: PAE Statistische Warennummer: 90262020 Ursprungsland: DE | Stk.
PMP71-1CA1U11RDANU | Endress + Hauser | 52017198 Cerabar S PMP71 Messung: Druck, piezoresistiv. Kompakt. Anwendung: Druck/Füllstand. Membran: Metall, verschweisst. :: Hohe Anlagenverfügbarkeit durch Prozessüberwachung. :: Hohe Langzeitstabilität. :: Modular. 1 Zulassung: ATEX II 1/2G Ex ia IIC T6 C Ausgang; Bedienung: 4-20mA HART; Innenliegend A Gehäuse; Deckeldichtung; Kabeleinf.: T14 Alu IP66/67 NEMA6P; EPDM; M20 Verschraubung, T14 = Deckel seitlich (Ex d > M20 Gewinde) 1U Sensorbereich; Sensor Überlastbereich: 100bar/10MPa/1500psi relativ; 400bar/40MPa/6000psi 1 Kalibration; Einheit: Sensorbereich; mbar/bar 1 Membran Werkstoff: 316L RD Prozessanschluss: Gewinde ANSI MNPT1/2 Bohr., 316L A Füllmedium: Silikonöl N Zusatzausstattung 1: HistoROM /M-DAT Inbetriebnahme-/Diagnosesoftware beigelegt U Zusatzausstattung 2: Montagehalter, Wand/Rohr, 304 VGS: PAE Statistische Warennummer: 90262020 Ursprungsland: DE | Stk.
PMP71-1OA1P11B3AAA | Endress + Hauser | 52017198 Cerabar S PMP71 Messung: Druck, piezoresistiv. Kompakt. Anwendung: Druck/Füllstand. Membran: Metall, verschweisst. :: Hohe Anlagenverfügbarkeit durch Prozessüberwachung. :: Hohe Langzeitstabilität. :: Modular. 1 Zulassung: ATEX II 1/2G Ex ia IIC T6 O Ausgang; Bedienung: PROFIBUS PA; Innenliegend A Gehäuse; Deckeldichtung; Kabeleinf.: T14 Alu IP66/67 NEMA6P; EPDM; M20 Verschraubung, T14 = Deckel seitlich (Ex d > M20 Gewinde) 1P Sensorbereich; Sensor Überlastbereich: 10bar/1MPa/150psi relativ; 40bar/4MPa/600psi 1 Kalibration; Einheit: Sensorbereich; mbar/bar 1 Membran Werkstoff: 316L B3 Prozessanschluss: DN50 PN10-40 B1, 316L, frontbündig Flansch EN1092-1 (DIN2527 D) A Füllmedium: Silikonöl A Zusatzausstattung 1: nicht gewählt A Zusatzausstattung 2: nicht gewählt VGS: PAE Statistische Warennummer: 90262020 Ursprungsland: DE | Stk.
PMP71-1QA1U21RAAAG | Endress+Hauser | 52017198 Cerabar S PMP71 Messung: Druck, piezoresistiv. Kompakt. Anwendung: Druck/Füllstand. Membran: Metall, verschweisst. :: Hohe Anlagenverfügbarkeit durch Prozessüberwachung. :: Hohe Langzeitstabilität. :: Modular. Kabel L=2m/80in PE > Sep.Gehäuse 71040104 1 Zulassung: ATEX II 1/2G Ex ia IIC T6 Q Ausgang; Bedienung: FOUNDATION Fieldbus; Innenliegend + LCD A Gehäuse; Kabeleinführung: T14 Alu IP66/67 NEMA6P; M20 Verschr. T14 = Deckel seitlich (Ex d > M20 Gewinde) 1U Sensorbereich; Sensor Überlastbereich: 100bar/10MPa/1500psi relativ; 400bar/40MPa/6000psi 2 Kalibration; Einheit: Sensorbereich; kPa/MPa 1 Membran Werkstoff: 316L RA Prozessanschluss: Gewinde ANSI MNPT1/2 FNPT1/4, 316L A Füllmedium: Silikonöl A Zusatzausstattung 1: nicht gewählt G Zusatzausstattung 2: Separatgehäuse, Kabellänge siehe Zusatzspez. + Gehäuse Montagehalter, Wand/Rohr, 304 VGS: PAE Statistische Warennummer: 90262020 Ursprungsland: DE | Stk.
PMP71-3CA1UB1GPAAA | Endress+Hauser | 52017198 Cerabar S PMP71 Messung: Druck, piezoresistiv. Kompakt. Anwendung: Druck/Füllstand. Membran: Metall, verschweisst. :: Hohe Anlagenverfügbarkeit durch Prozessüberwachung. :: Hohe Langzeitstabilität. :: Modular. zusätzliche Spezifikationen Messanfang 0,100 MPa Messende 4,000 MPa Anzeige bei 4mA Anzeige bei 20mA Anzeige-Einheit 3 Zulassung: ATEX II 1/2G Ex ia + II 1/2D Ex iaD C Ausgang; Bedienung: 4-20mA HART; Innenliegend A Gehäuse; Kabeleinführung: T14 Alu IP66/67 NEMA6P; M20 Verschr. T14 = Deckel seitlich (Ex d > M20 Gewinde) 1U Sensorbereich; Sensor Überlastbereich: 100bar/10MPa/1500psi relativ; 400bar/40MPa/6000psi B Kalibration; Einheit: Kundenspezifisch; siehe Zusatzspez. 1 Membran Werkstoff: 316L GP Prozessanschluss: Gewinde DIN13 M20 EN837 Bohr.11,4mm,316L A Füllmedium: Silikonöl A Zusatzausstattung 1: nicht gewählt A Zusatzausstattung 2: nicht gewählt VGS: PAE Statistische Warennummer: 90262020 Ursprungsland: DE | Stk.
PMP71-5AA2SB1GAAAU | Endress+Hauser | 52017198 Cerabar S PMP71 Messung: Druck, piezoresistiv. Kompakt. Anwendung: Druck/Füllstand. Membran: Metall, verschweisst. :: Hohe Anlagenverfügbarkeit durch Prozessüberwachung. :: Hohe Langzeitstabilität. :: Modular. zusätzliche Spezifikationen Messanfang MPa Messende 2,00000 MPa Anzeige bei 4mA Anzeige bei 20mA Anzeige-Einheit 5 Zulassung: ATEX II 2G Ex d IIC T6 Gb A Ausgang; Bedienung: 4-20mA HART; Aussenlieg. + LCD A Gehäuse; Deckeldichtung; Kabeleinf.: T14 Alu IP66/67 NEMA6P; EPDM; M20 Verschraubung, T14 = Deckel seitlich (Ex d > M20 Gewinde) 2S Sensorbereich; Sensor Überlastbereich: 40bar/4MPa/600psi abs; 160bar/16MPa/2400psi B Kalibration; Einheit: Kundenspezifisch; siehe Zusatzspez. 1 Membran Werkstoff: 316L GA Prozessanschluss: Gewinde ISO228 G1/2 EN837, 316L A Füllmedium: Silikonöl A Zusatzausstattung 1: nicht gewählt U Zusatzausstattung 2: Montagehalter, Wand/Rohr, 304 VGS: PAE Statistische Warennummer: 90262020 Ursprungsland: DE | Stk.
PMP71-5AC1WB2RHAAU | Endress+Hauser | 52017198 Cerabar S PMP71 Messung: Druck, piezoresistiv. Kompakt. Anwendung: Druck/Füllstand. Membran: Metall, verschweisst. :: Hohe Anlagenverfügbarkeit durch Prozessüberwachung. :: Hohe Langzeitstabilität. :: Modular. zusätzliche Spezifikationen Messanfang MPa Messende 16,00000 MPa Anzeige bei 4mA Anzeige bei 20mA Anzeige-Einheit Anhängeschild VA 52006326 26-2B 26-2B 26-2B 26-2B 26-2B 26-2B 26-2B 26-2B 26-2B 26-2B 5 Zulassung: ATEX II 2G Ex d IIC T6 Gb A Ausgang; Bedienung: 4-20mA HART; Aussenlieg. + LCD C Gehäuse; Deckeldichtung; Kabeleinf.: T14 Alu IP66/67 NEMA6P; EPDM; NPT1/2 Gewinde, T14 = Deckel seitlich 1W Sensorbereich; Sensor Überlastbereich: 400bar/40MPa/6000psi relativ; 600bar/60MPa/9000psi B Kalibration; Einheit: Kundenspezifisch; siehe Zusatzspez. 2 Membran Werkstoff: AlloyC276 RH Prozessanschluss: Gewinde ANSI FNPT1/2, 316L A Füllmedium: Silikonöl A Zusatzausstattung 1: nicht gewählt U Zusatzausstattung 2: Montagehalter, Wand/Rohr, 304 1 >>>Kennzeichnung: Messstelle (TAG), siehe Zusatzspez. | Stk.
PMP71-5BC1WB1RHAAU | Endress+Hauser | 52017198 Cerabar S PMP71 Messung: Druck, piezoresistiv. Kompakt. Anwendung: Druck/Füllstand. Membran: Metall, verschweisst. :: Hohe Anlagenverfügbarkeit durch Prozessüberwachung. :: Hohe Langzeitstabilität. :: Modular. zusätzliche Spezifikationen Meßanfang 0,000 MPa Meßende 6,500 MPa Anzeige bei 4mA Anz.bei 20mA Anzeige Einheit 5 Zulassung: ATEX II 2G Ex d IIC T6 Gb B Ausgang; Bedienung: 4-20mA HART; Innenliegend + LCD C Gehäuse; Kabeleinführung: T14 Alu IP66/67 NEMA6P; NPT1/2 Gewinde T14 = Deckel seitlich 1W Sensorbereich; Sensor Überlastbereich: 400bar/40MPa/6000psi relativ; 600bar/60MPa/9000psi B Kalibration; Einheit: Kundenspezifisch; siehe Zusatzspez. 1 Membran Werkstoff: 316L RH Prozessanschluss: Gewinde ANSI FNPT1/2, 316L A Füllmedium: Silikonöl A Zusatzausstattung 1: nicht gewählt U Zusatzausstattung 2: Montagehalter, Wand/Rohr, 304 VGS: PAE Statistische Warennummer: 90262020 Ursprungsland: DE | Stk.
PMP71-AAA1P11GAAAA | Endress+Hauser | 52017198 Cerabar S PMP71 Messung: Druck, piezoresistiv. Kompakt. Anwendung: Druck/Füllstand. Membran: Metall, verschweisst. :: Hohe Anlagenverfügbarkeit durch Prozessüberwachung. :: Hohe Langzeitstabilität. :: Modular. A Zulassung: Ex-freier Bereich A Ausgang; Bedienung: 4-20mA HART; Aussenlieg. + LCD A Gehäuse; Kabeleinführung: T14 Alu IP66/67 NEMA6P; M20 Verschr. T14 = Deckel seitlich (Ex d > M20 Gewinde) 1P Sensorbereich; Sensor Überlastbereich: 10bar/1MPa/150psi relativ; 40bar/4MPa/600psi 1 Kalibration; Einheit: Sensorbereich; mbar/bar 1 Membran Werkstoff: 316L GA Prozessanschluss: Gewinde ISO228 G1/2 EN837, 316L A Füllmedium: Silikonöl A Zusatzausstattung 1: nicht gewählt A Zusatzausstattung 2: nicht gewählt VGS: PAE Statistische Warennummer: 90262020 Ursprungsland: DE | Stk.
PMP71-AAA1PB1GAAAA | Endress+Hauser | 52017198 Cerabar S PMP71 Messung: Druck, piezoresistiv. Kompakt. Anwendung: Druck/Füllstand. Membran: Metall, verschweisst. :: Hohe Anlagenverfügbarkeit durch Prozessüberwachung. :: Hohe Langzeitstabilität. :: Modular. zusätzliche Spezifikationen Messanfang 0,000 kgf/cm Messende 10,000 kgf/cm Anzeige bei 4mA Anzeige bei 20mA Anzeige-Einheit A Zulassung: Ex-freier Bereich A Ausgang; Bedienung: 4-20mA HART; Aussenlieg. + LCD A Gehäuse; Deckeldichtung; Kabeleinf.: T14 Alu IP66/67 NEMA6P; EPDM; M20 Verschraubung, T14 = Deckel seitlich (Ex d > M20 Gewinde) 1P Sensorbereich; Sensor Überlastbereich: 10bar/1MPa/150psi relativ; 40bar/4MPa/600psi B Kalibration; Einheit: Kundenspezifisch; siehe Zusatzspez. 1 Membran Werkstoff: 316L GA Prozessanschluss: Gewinde ISO228 G1/2 EN837, 316L A Füllmedium: Silikonöl A Zusatzausstattung 1: nicht gewählt A Zusatzausstattung 2: nicht gewählt VGS: PAE Statistische Warennummer: 90262020 Ursprungsland: DE | Stk.
PMP71-AAA1U21GPA3A | Endress Hauser | 52017198 Cerabar S PMP71 Messung: Druck, piezoresistiv. Kompakt. Anwendung: Druck/Füllstand. Membran: Metall, verschweisst. :: Hohe Anlagenverfügbarkeit durch Prozessüberwachung. :: Hohe Langzeitstabilität. :: Modular. A Zulassung: Ex-freier Bereich A Ausgang; Bedienung: 4-20mA HART; Aussenlieg. + LCD A Gehäuse; Kabeleinführung: T14 Alu IP66/67 NEMA6P; M20 Verschr. T14 = Deckel seitlich (Ex d > M20 Gewinde) 1U Sensorbereich; Sensor Überlastbereich: 100bar/10MPa/1500psi relativ; 400bar/40MPa/6000psi 2 Kalibration; Einheit: Sensorbereich; kPa/MPa 1 Membran Werkstoff: 316L GP Prozessanschluss: Gewinde DIN13 M20 EN837 Bohr.11,4mm,316L A Füllmedium: Silikonöl 3 Zusatzausstattung 1: EN10204-3.1 Stückprüfung, Abnahmeprüfzeugnis A Zusatzausstattung 2: nicht gewählt VGS: PAE Statistische Warennummer: 90262020 Ursprungsland: DE | Stk.
PMP71-AAA1UB1GAAAA | Endress+Hauser | 52017198 Cerabar S PMP71 Messung: Druck, piezoresistiv. Kompakt. Anwendung: Druck/Füllstand. Membran: Metall, verschweisst. :: Hohe Anlagenverfügbarkeit durch Prozessüberwachung. :: Hohe Langzeitstabilität. :: Modular. zusätzliche Spezifikationen Messanfang 0,000 kg/cm² Messende 100,000 kg/cm² Anzeige bei 4mA Anzeige bei 20mA Anzeige-Einheit A Zulassung: Ex-freier Bereich A Ausgang; Bedienung: 4-20mA HART; Aussenlieg. + LCD A Gehäuse; Deckeldichtung; Kabeleinf.: T14 Alu IP66/67 NEMA6P; EPDM; M20 Verschraubung, T14 = Deckel seitlich (Ex d > M20 Gewinde) 1U Sensorbereich; Sensor Überlastbereich: 100bar/10MPa/1500psi relativ; 400bar/40MPa/6000psi B Kalibration; Einheit: Kundenspezifisch; siehe Zusatzspez. 1 Membran Werkstoff: 316L GA Prozessanschluss: Gewinde ISO228 G1/2 EN837, 316L A Füllmedium: Silikonöl A Zusatzausstattung 1: nicht gewählt A Zusatzausstattung 2: nicht gewählt VGS: PAE Statistische Warennummer: 90262020 Ursprungsland: DE | Stk.
PMP71-AAA1UB1GPAAU | Endress+Hauser | 52017198 Cerabar S PMP71 Messung: Druck, piezoresistiv. Kompakt. Anwendung: Druck/Füllstand. Membran: Metall, verschweisst. :: Hohe Anlagenverfügbarkeit durch Prozessüberwachung. :: Hohe Langzeitstabilität. :: Modular. zusätzliche Spezifikationen Messanfang MPa Messende 6,00000 MPa Anzeige bei 4mA Anzeige bei 20mA Anzeige-Einheit A Zulassung: Ex-freier Bereich A Ausgang; Bedienung: 4-20mA HART; Aussenlieg. + LCD A Gehäuse; Deckeldichtung; Kabeleinf.: T14 Alu IP66/67 NEMA6P; EPDM; M20 Verschraubung, T14 = Deckel seitlich (Ex d > M20 Gewinde) 1U Sensorbereich; Sensor Überlastbereich: 100bar/10MPa/1500psi relativ; 400bar/40MPa/6000psi B Kalibration; Einheit: Kundenspezifisch; siehe Zusatzspez. 1 Membran Werkstoff: 316L GP Prozessanschluss: Gewinde DIN13 M20 EN837 Bohr.11,4mm,316L A Füllmedium: Silikonöl A Zusatzausstattung 1: nicht gewählt U Zusatzausstattung 2: Montagehalter, Wand/Rohr, 304 VGS: PAE Statistische Warennummer: 90262020 Ursprungsland: DE | Stk.
PMP71-AAA2X21GAAAA | Endress+Hauser | 52017198 Cerabar S PMP71 Messung: Druck, piezoresistiv. Kompakt. Anwendung: Druck/Füllstand. Membran: Metall, verschweisst. :: Hohe Anlagenverfügbarkeit durch Prozessüberwachung. :: Hohe Langzeitstabilität. :: Modular. A Zulassung: Ex-freier Bereich A Ausgang; Bedienung: 4-20mA HART; Aussenlieg. + LCD A Gehäuse; Kabeleinführung: T14 Alu IP66/67 NEMA6P; M20 Verschr. T14 = Deckel seitlich (Ex d > M20 Gewinde) 2X Sensorbereich; Sensor Überlastbereich: 700bar/70MPa/10500psi abs; 1050bar/105MPa/15750psi 2 Kalibration; Einheit: Sensorbereich; kPa/MPa 1 Membran Werkstoff: 316L GA Prozessanschluss: Gewinde ISO228 G1/2 EN837, 316L A Füllmedium: Silikonöl A Zusatzausstattung 1: nicht gewählt A Zusatzausstattung 2: nicht gewählt VGS: PAE Statistische Warennummer: 90262020 Ursprungsland: DE | Stk.
PMP71-ABA1F11GAAAU | Endress+Hauser | 52017198 Cerabar S PMP71 Messung: Druck, piezoresistiv. Kompakt. Anwendung: Druck/Füllstand. Membran: Metall, verschweisst. :: Hohe Anlagenverfügbarkeit durch Prozessüberwachung. :: Hohe Langzeitstabilität. :: Modular. A Zulassung: Ex-freier Bereich B Ausgang; Bedienung: 4-20mA HART; Innenliegend + LCD A Gehäuse; Deckeldichtung; Kabeleinf.: T14 Alu IP66/67 NEMA6P; EPDM; M20 Verschraubung, T14 = Deckel seitlich (Ex d > M20 Gewinde) 1F Sensorbereich; Sensor Überlastbereich: 400mbar/40kPa/6psi relativ; 6bar/600kPa/90psi 1 Kalibration; Einheit: Sensorbereich; mbar/bar 1 Membran Werkstoff: 316L GA Prozessanschluss: Gewinde ISO228 G1/2 EN837, 316L A Füllmedium: Silikonöl A Zusatzausstattung 1: nicht gewählt U Zusatzausstattung 2: Montagehalter, Wand/Rohr, 304 VGS: PAE Statistische Warennummer: 90262020 Ursprungsland: DE | Stk.
PMP71-ABA1HB1GAAAA | Endress Hauser | 52017198 Cerabar S PMP71 Messung: Druck, piezoresistiv. Kompakt. Anwendung: Druck/Füllstand. Membran: Metall, verschweisst. :: Hohe Anlagenverfügbarkeit durch Prozessüberwachung. :: Hohe Langzeitstabilität. :: Modular. zusätzliche Spezifikationen Meßanfang 2.410,000 mmH2O Meßende 3.280,000 mmH2O Anzeige bei 4mA Anz.bei 20mA Anzeige Einheit A Zulassung: Ex-freier Bereich B Ausgang; Bedienung: 4-20mA HART; Innenliegend + LCD A Gehäuse; Kabeleinführung: T14 Alu IP66/67 NEMA6P; M20 Verschr. T14 = Deckel seitlich (Ex d > M20 Gewinde) 1H Sensorbereich; Sensor Überlastbereich: 1bar/100kPa/15psi relativ; 10bar/1MPa/150psi B Kalibration; Einheit: Kundenspezifisch; siehe Zusatzspez. 1 Membran Werkstoff: 316L GA Prozessanschluss: Gewinde ISO228 G1/2 EN837, 316L A Füllmedium: Silikonöl A Zusatzausstattung 1: nicht gewählt A Zusatzausstattung 2: nicht gewählt VGS: PAE Statistische Warennummer: 90262020 Ursprungsland: DE | Stk.
PMP71-ABA1KB1GAAAA | Endress Hauser | 52017198 Cerabar S PMP71 Messung: Druck, piezoresistiv. Kompakt. Anwendung: Druck/Füllstand. Membran: Metall, verschweisst. :: Hohe Anlagenverfügbarkeit durch Prozessüberwachung. :: Hohe Langzeitstabilität. :: Modular. zusätzliche Spezifikationen Meßanfang 6.610,000 mmH2O Meßende 10.510,000 mmH2O Anzeige bei 4mA Anz.bei 20mA Anzeige Einheit A Zulassung: Ex-freier Bereich B Ausgang; Bedienung: 4-20mA HART; Innenliegend + LCD A Gehäuse; Kabeleinführung: T14 Alu IP66/67 NEMA6P; M20 Verschr. T14 = Deckel seitlich (Ex d > M20 Gewinde) 1K Sensorbereich; Sensor Überlastbereich: 2bar/200kPa/30psi relativ; 20bar/2MPa/300psi B Kalibration; Einheit: Kundenspezifisch; siehe Zusatzspez. 1 Membran Werkstoff: 316L GA Prozessanschluss: Gewinde ISO228 G1/2 EN837, 316L A Füllmedium: Silikonöl A Zusatzausstattung 1: nicht gewählt A Zusatzausstattung 2: nicht gewählt VGS: PAE Statistische Warennummer: 90262020 Ursprungsland: DE | Stk.
PMP71-ABA1M21RDABA | Endress+Hauser | 52017198 Cerabar S PMP71 Messung: Druck, piezoresistiv. Kompakt. Anwendung: Druck/Füllstand. Membran: Metall, verschweisst. :: Hohe Anlagenverfügbarkeit durch Prozessüberwachung. :: Hohe Langzeitstabilität. :: Modular. A Zulassung: Ex-freier Bereich B Ausgang; Bedienung: 4-20mA HART; Innenliegend + LCD A Gehäuse; Kabeleinführung: T14 Alu IP66/67 NEMA6P; M20 Verschr. T14 = Deckel seitlich (Ex d > M20 Gewinde) 1M Sensorbereich; Sensor Überlastbereich: 4bar/400kPa/60psi relativ; 28bar/2800kPa/420psi 2 Kalibration; Einheit: Sensorbereich; kPa/MPa 1 Membran Werkstoff: 316L RD Prozessanschluss: Gewinde ANSI MNPT1/2 Bohr., 316L A Füllmedium: Silikonöl B Zusatzausstattung 1: EN10204-3.1 Material (mediumberührt) Abnahmeprüfzeugnis A Zusatzausstattung 2: nicht gewählt VGS: PAE Statistische Warennummer: 90262020 Ursprungsland: DE | Stk.
PMP71-ABA1PB1RDAAA | Endress+Hauser | 52017198 Cerabar S PMP71 Messung: Druck, piezoresistiv. Kompakt. Anwendung: Druck/Füllstand. Membran: Metall, verschweisst. :: Hohe Anlagenverfügbarkeit durch Prozessüberwachung. :: Hohe Langzeitstabilität. :: Modular. zusätzliche Spezifikationen Messanfang 0,000 bar Messende 10,000 bar Anzeige bei 4mA Anzeige bei 20mA Anzeige-Einheit A Zulassung: Ex-freier Bereich B Ausgang; Bedienung: 4-20mA HART; Innenliegend + LCD A Gehäuse; Kabeleinführung: T14 Alu IP66/67 NEMA6P; M20 Verschr. T14 = Deckel seitlich (Ex d > M20 Gewinde) 1P Sensorbereich; Sensor Überlastbereich: 10bar/1MPa/150psi relativ; 40bar/4MPa/600psi B Kalibration; Einheit: Kundenspezifisch; siehe Zusatzspez. 1 Membran Werkstoff: 316L RD Prozessanschluss: Gewinde ANSI MNPT1/2 Bohr., 316L A Füllmedium: Silikonöl A Zusatzausstattung 1: nicht gewählt A Zusatzausstattung 2: nicht gewählt VGS: PAE Statistische Warennummer: 90262020 Ursprungsland: DE | Stk.
PMP71-ABA1S11GAAAA | Endress+Hauser | 52017198 Cerabar S PMP71 Messung: Druck, piezoresistiv. Kompakt. Anwendung: Druck/Füllstand. Membran: Metall, verschweisst. :: Hohe Anlagenverfügbarkeit durch Prozessüberwachung. :: Hohe Langzeitstabilität. :: Modular. A Zulassung: Ex-freier Bereich B Ausgang; Bedienung: 4-20mA HART; Innenliegend + LCD A Gehäuse; Kabeleinführung: T14 Alu IP66/67 NEMA6P; M20 Verschr. T14 = Deckel seitlich (Ex d > M20 Gewinde) 1S Sensorbereich; Sensor Überlastbereich: 40bar/4MPa/600psi relativ; 160bar/16MPa/2400psi 1 Kalibration; Einheit: Sensorbereich; mbar/bar 1 Membran Werkstoff: 316L GA Prozessanschluss: Gewinde ISO228 G1/2 EN837, 316L A Füllmedium: Silikonöl A Zusatzausstattung 1: nicht gewählt A Zusatzausstattung 2: nicht gewählt VGS: PAE Statistische Warennummer: 90262020 Ursprungsland: DE | Stk.
PMP71-ABA2PB11NAAA | Endress+Hauser | 52017198 Cerabar S PMP71 Messung: Druck, piezoresistiv. Kompakt. Anwendung: Druck/Füllstand. Membran: Metall, verschweisst. :: Hohe Anlagenverfügbarkeit durch Prozessüberwachung. :: Hohe Langzeitstabilität. :: Modular. zusätzliche Spezifikationen Messanfang 0,000 MPa Messende 0,600 MPa Anzeige bei 4mA Anzeige bei 20mA Anzeige-Einheit A Zulassung: Ex-freier Bereich B Ausgang; Bedienung: 4-20mA HART; Innenliegend + LCD A Gehäuse; Deckeldichtung; Kabeleinf.: T14 Alu IP66/67 NEMA6P; EPDM; M20 Verschraubung, T14 = Deckel seitlich (Ex d > M20 Gewinde) 2P Sensorbereich; Sensor Überlastbereich: 10bar/1MPa/150psi abs; 40bar/4MPa/600psi B Kalibration; Einheit: Kundenspezifisch; siehe Zusatzspez. 1 Membran Werkstoff: 316L 1N Prozessanschluss: Gewinde DIN16288 M20, 316L, fm= frontbündig A Füllmedium: Silikonöl A Zusatzausstattung 1: nicht gewählt A Zusatzausstattung 2: nicht gewählt VGS: PAE Statistische Warennummer: 90262020 Ursprungsland: DE | Stk.
PMP71-ACA1S21GAAAA | Endress + Hauser | 52017198 Cerabar S PMP71 Messung: Druck, piezoresistiv. Kompakt. Anwendung: Druck/Füllstand. Membran: Metall, verschweisst. :: Hohe Anlagenverfügbarkeit durch Prozessüberwachung. :: Hohe Langzeitstabilität. :: Modular. A Zulassung: Ex-freier Bereich C Ausgang; Bedienung: 4-20mA HART; Innenliegend A Gehäuse; Deckeldichtung; Kabeleinf.: T14 Alu IP66/67 NEMA6P; EPDM; M20 Verschraubung, T14 = Deckel seitlich (Ex d > M20 Gewinde) 1S Sensorbereich; Sensor Überlastbereich: 40bar/4MPa/600psi relativ; 160bar/16MPa/2400psi 2 Kalibration; Einheit: Sensorbereich; kPa/MPa 1 Membran Werkstoff: 316L GA Prozessanschluss: Gewinde ISO228 G1/2 EN837, 316L A Füllmedium: Silikonöl A Zusatzausstattung 1: nicht gewählt A Zusatzausstattung 2: nicht gewählt VGS: PAE Statistische Warennummer: 90262020 Ursprungsland: DE | Stk.
PMP71-ACA1U22GBAAA | Endress + Hauser | 52017198 Cerabar S PMP71 Messung: Druck, piezoresistiv. Kompakt. Anwendung: Druck/Füllstand. Membran: Metall, verschweisst. :: Hohe Anlagenverfügbarkeit durch Prozessüberwachung. :: Hohe Langzeitstabilität. :: Modular. A Zulassung: Ex-freier Bereich C Ausgang; Bedienung: 4-20mA HART; Innenliegend A Gehäuse; Deckeldichtung; Kabeleinf.: T14 Alu IP66/67 NEMA6P; EPDM; M20 Verschraubung, T14 = Deckel seitlich (Ex d > M20 Gewinde) 1U Sensorbereich; Sensor Überlastbereich: 100bar/10MPa/1500psi relativ; 400bar/40MPa/6000psi 2 Kalibration; Einheit: Sensorbereich; kPa/MPa 2 Membran Werkstoff: AlloyC276 GB Prozessanschluss: Gewinde ISO228 G1/2 EN837, AlloyC A Füllmedium: Silikonöl A Zusatzausstattung 1: nicht gewählt A Zusatzausstattung 2: nicht gewählt VGS: PAE Statistische Warennummer: 90262020 Ursprungsland: DE | Stk.
PMP71-ACA1W11GAAAA | Endress + Hauser | 52017198 Cerabar S PMP71 Messung: Druck, piezoresistiv. Kompakt. Anwendung: Druck/Füllstand. Membran: Metall, verschweisst. :: Hohe Anlagenverfügbarkeit durch Prozessüberwachung. :: Hohe Langzeitstabilität. :: Modular. A Zulassung: Ex-freier Bereich C Ausgang; Bedienung: 4-20mA HART; Innenliegend A Gehäuse; Deckeldichtung; Kabeleinf.: T14 Alu IP66/67 NEMA6P; EPDM; M20 Verschraubung, T14 = Deckel seitlich (Ex d > M20 Gewinde) 1W Sensorbereich; Sensor Überlastbereich: 400bar/40MPa/6000psi relativ; 600bar/60MPa/9000psi 1 Kalibration; Einheit: Sensorbereich; mbar/bar 1 Membran Werkstoff: 316L GA Prozessanschluss: Gewinde ISO228 G1/2 EN837, 316L A Füllmedium: Silikonöl A Zusatzausstattung 1: nicht gewählt A Zusatzausstattung 2: nicht gewählt VGS: PAE Statistische Warennummer: 90262020 Ursprungsland: DE | Stk.
PMP71-ACA1WB1GAAAA | E+H | 52017198 Cerabar S PMP71 Messung: Druck, piezoresistiv. Kompakt. Anwendung: Druck/Füllstand. Membran: Metall, verschweisst. :: Hohe Anlagenverfügbarkeit durch Prozessüberwachung. :: Hohe Langzeitstabilität. :: Modular. zusätzliche Spezifikationen Messanfang 0,000 bar Messende 400,000 bar Anzeige bei 4mA Anzeige bei 20mA Anzeige-Einheit A Zulassung: Ex-freier Bereich C Ausgang; Bedienung: 4-20mA HART; Innenliegend A Gehäuse; Deckeldichtung; Kabeleinf.: T14 Alu IP66/67 NEMA6P; EPDM; M20 Verschraubung, T14 = Deckel seitlich (Ex d > M20 Gewinde) 1W Sensorbereich; Sensor Überlastbereich: 400bar/40MPa/6000psi relativ; 600bar/60MPa/9000psi B Kalibration; Einheit: Kundenspezifisch; siehe Zusatzspez. 1 Membran Werkstoff: 316L GA Prozessanschluss: Gewinde ISO228 G1/2 EN837, 316L A Füllmedium: Silikonöl A Zusatzausstattung 1: nicht gewählt A Zusatzausstattung 2: nicht gewählt VGS: PAE Statistische Warennummer: 90262020 Ursprungsland: DE | Stk.
PMP71-BAA1F21B3AAA | Endress+Hauser | 52017198 Cerabar S PMP71 Messung: Druck, piezoresistiv. Kompakt. Anwendung: Druck/Füllstand. Membran: Metall, verschweisst. :: Hohe Anlagenverfügbarkeit durch Prozessüberwachung. :: Hohe Langzeitstabilität. :: Modular. B Zulassung: ATEX II 1/2G Ex ia IIC T6+II 2G Ex d IIC T6 A Ausgang; Bedienung: 4-20mA HART; Aussenlieg. + LCD A Gehäuse; Deckeldichtung; Kabeleinf.: T14 Alu IP66/67 NEMA6P; EPDM; M20 Verschraubung, T14 = Deckel seitlich (Ex d > M20 Gewinde) 1F Sensorbereich; Sensor Überlastbereich: 400mbar/40kPa/6psi relativ; 6bar/600kPa/90psi 2 Kalibration; Einheit: Sensorbereich; kPa/MPa 1 Membran Werkstoff: 316L B3 Prozessanschluss: DN50 PN10-40 B1, 316L, frontbündig Flansch EN1092-1 (DIN2527 D) A Füllmedium: Silikonöl A Zusatzausstattung 1: nicht gewählt A Zusatzausstattung 2: nicht gewählt VGS: PAE Statistische Warennummer: 90262020 Ursprungsland: DE | Stk.
PMP71-BAA1H21B3AAA | Endress+Hauser | 52017198 Cerabar S PMP71 Messung: Druck, piezoresistiv. Kompakt. Anwendung: Druck/Füllstand. Membran: Metall, verschweisst. :: Hohe Anlagenverfügbarkeit durch Prozessüberwachung. :: Hohe Langzeitstabilität. :: Modular. B Zulassung: ATEX II 1/2G Ex ia IIC T6+II 2G Ex d IIC T6 A Ausgang; Bedienung: 4-20mA HART; Aussenlieg. + LCD A Gehäuse; Deckeldichtung; Kabeleinf.: T14 Alu IP66/67 NEMA6P; EPDM; M20 Verschraubung, T14 = Deckel seitlich (Ex d > M20 Gewinde) 1H Sensorbereich; Sensor Überlastbereich: 1bar/100kPa/15psi relativ; 10bar/1MPa/150psi 2 Kalibration; Einheit: Sensorbereich; kPa/MPa 1 Membran Werkstoff: 316L B3 Prozessanschluss: DN50 PN10-40 B1, 316L, frontbündig Flansch EN1092-1 (DIN2527 D) A Füllmedium: Silikonöl A Zusatzausstattung 1: nicht gewählt A Zusatzausstattung 2: nicht gewählt VGS: PAE Statistische Warennummer: 90262020 Ursprungsland: DE | Stk.
PMP71-BBA1U21RDAAA | Endress+Hauser | 52017198 Cerabar S PMP71 Messung: Druck, piezoresistiv. Kompakt. Anwendung: Druck/Füllstand. Membran: Metall, verschweisst. :: Hohe Anlagenverfügbarkeit durch Prozessüberwachung. :: Hohe Langzeitstabilität. :: Modular. B Zulassung: ATEX II 1/2G Ex ia IIC T6+II 2G Ex d IIC T6 B Ausgang; Bedienung: 4-20mA HART; Innenliegend + LCD A Gehäuse; Kabeleinführung: T14 Alu IP66/67 NEMA6P; M20 Verschr. T14 = Deckel seitlich (Ex d > M20 Gewinde) 1U Sensorbereich; Sensor Überlastbereich: 100bar/10MPa/1500psi relativ; 400bar/40MPa/6000psi 2 Kalibration; Einheit: Sensorbereich; kPa/MPa 1 Membran Werkstoff: 316L RD Prozessanschluss: Gewinde ANSI MNPT1/2 Bohr., 316L A Füllmedium: Silikonöl A Zusatzausstattung 1: nicht gewählt A Zusatzausstattung 2: nicht gewählt VGS: PAE Statistische Warennummer: 90262020 Ursprungsland: DE | Stk.
PMP71-BBA2P211NAAA | Endress Hauser | 52017198 Cerabar S PMP71 Messung: Druck, piezoresistiv. Kompakt. Anwendung: Druck/Füllstand. Membran: Metall, verschweisst. :: Hohe Anlagenverfügbarkeit durch Prozessüberwachung. :: Hohe Langzeitstabilität. :: Modular. B Zulassung: ATEX II 1/2G Ex ia IIC T6+II 2G Ex d IIC T6 B Ausgang; Bedienung: 4-20mA HART; Innenliegend + LCD A Gehäuse; Kabeleinführung: T14 Alu IP66/67 NEMA6P; M20 Verschr. T14 = Deckel seitlich (Ex d > M20 Gewinde) 2P Sensorbereich; Sensor Überlastbereich: 10bar/1MPa/150psi abs; 40bar/4MPa/600psi 2 Kalibration; Einheit: Sensorbereich; kPa/MPa 1 Membran Werkstoff: 316L 1N Prozessanschluss: Gewinde DIN16288 M20, 316L, fm= frontbündig A Füllmedium: Silikonöl A Zusatzausstattung 1: nicht gewählt A Zusatzausstattung 2: nicht gewählt VGS: PAE Statistische Warennummer: 90262020 Ursprungsland: DE | Stk.
PMP71-TCC1S61RDAAU | Endress+Hauser | 52017198 Cerabar S PMP71 Messung: Druck, piezoresistiv. Kompakt. Anwendung: Druck/Füllstand. Membran: Metall, verschweisst. :: Hohe Anlagenverfügbarkeit durch Prozessüberwachung. :: Hohe Langzeitstabilität. :: Modular. Anhängeschild VA 52006326 XXX T Zulassung: FM XP Cl.I Div.1 Gr.A-D, AEx d, Zone 1,2 C Ausgang; Bedienung: 4-20mA HART; Innenliegend C Gehäuse; Deckeldichtung; Kabeleinf.: T14 Alu IP66/67 NEMA6P; EPDM; NPT1/2 Gewinde, T14 = Deckel seitlich 1S Sensorbereich; Sensor Überlastbereich: 40bar/4MPa/600psi relativ; 160bar/16MPa/2400psi 6 Kalibration; Einheit: Sensorbereich; psi 1 Membran Werkstoff: 316L RD Prozessanschluss: Gewinde ANSI MNPT1/2 Bohr., 316L A Füllmedium: Silikonöl A Zusatzausstattung 1: nicht gewählt U Zusatzausstattung 2: Montagehalter, Wand/Rohr, 304 1 >>>Kennzeichnung: Messstelle (TAG), siehe Zusatzspez. VGS: PAE Statistische Warennummer: 90262020 Ursprungsland: DE | Stk.
PMP75-1A11PB1UBGAU | Endress Hauser | 52017197 Cerabar S PMP75 Messung: Druck, piezoresistiv. Druckmittler. Anwendung: Druck/Füllstand. Membran: Metall, verschweisst. Prozessanschlüsse: ölvolumenminimiert. :: Geringer Temperatureinfluss. :: Hohe Anlagenverfügbarkeit durch Prozessüberwachung. :: Optimierter mechanischer Schutz. :: Modular. zusätzliche Spezifikationen Meßanfang 0,000 bar Meßende 6,000 bar Anzeige bei 4mA Anz.bei 20mA Anzeige Einheit Anhängeschild VA 52006326 B4-3800-PT-014B 1 Zulassung: ATEX II 1/2G Ex ia IIC T6 A Ausgang; Bedienung: 4-20mA HART; Aussenlieg. + LCD 1 Gehäuse; Kabeleinführung: T14 316L IP66/67 NEMA6P; M20 Verschr. T14 = Deckel seitlich (Ex d > M20 Gewinde) 1P Sensorbereich; Sensor Überlastbereich: 10bar/1MPa/150psi relativ; 40bar/4MPa/600psi B Kalibration; Einheit: Kundenspezifisch; siehe Zusatzspez. 1 Membran Werkstoff: 316L UB Prozessanschluss: Gewinde ANSI MNPT1/2,PN160,316L,Trenner verschweisst G Transmittermontage; Füllmedium: Temp.Entkoppler 100mm; Hochtemp. Öl A Zusatzausstattung 1: nicht gewählt U Zusatzausstattung 2: Montagehalter, Wand/Rohr, 304 1 >>>Kennzeichnung: Messstelle (TAG), siehe Zusatzspez. VGS: PAE Statistische Warennummer: 90262020 Ursprungsland: DE Lieferzeit ab Werk: 25 Arbeitstage | Stk.
PMP75-1AA1KB1B33AU | Endress + Hauser | 52017197 Cerabar S PMP75 Messung: Druck, piezoresistiv. Druckmittler. Anwendung: Druck/Füllstand. Membran: Metall, verschweisst. Prozessanschlüsse: ölvolumenminimiert. :: Geringer Temperatureinfluss. :: Hohe Anlagenverfügbarkeit durch Prozessüberwachung. :: Optimierter mechanischer Schutz. :: Modular. zusätzliche Spezifikationen Messanfang 0,000 bar Messende 2,000 bar Anzeige bei 4mA Anzeige bei 20mA Anzeige-Einheit 1 Zulassung: ATEX II 1/2G Ex ia IIC T6 A Ausgang; Bedienung: 4-20mA HART; Aussenlieg. + LCD A Gehäuse; Deckeldichtung; Kabeleinf.: T14 Alu IP66/67 NEMA6P; EPDM; M20 Verschraubung, T14 = Deckel seitlich (Ex d > M20 Gewinde) 1K Sensorbereich; Sensor Überlastbereich: 2bar/200kPa/30psi relativ; 20bar/2MPa/300psi B Kalibration; Einheit: Kundenspezifisch; siehe Zusatzspez. 1 Membran Werkstoff: 316L B3 Prozessanschluss: DN50 PN10-40 B1, 316L, frontbündig Flansch EN1092-1 (DIN2527 D) 3 Transmittermontage; Füllmedium: 5,00 m Kapillare; Hochtemperaturöl A Zusatzausstattung 1: nicht gewählt U Zusatzausstattung 2: Montagehalter, Wand/Rohr, 304 VGS: PAE Statistische Warennummer: 90262020 Ursprungsland: DE | Stk.
PMP75-1AA1S11UAAAU | Endress+Hauser | 52017197 Cerabar S PMP75 Messung: Druck, piezoresistiv. Druckmittler. Anwendung: Druck/Füllstand. Membran: Metall, verschweisst. Prozessanschlüsse: ölvolumenminimiert. :: Geringer Temperatureinfluss. :: Hohe Anlagenverfügbarkeit durch Prozessüberwachung. :: Optimierter mechanischer Schutz. :: Modular. 1 Zulassung: ATEX II 1/2G Ex ia IIC T6 A Ausgang; Bedienung: 4-20mA HART; Aussenlieg. + LCD A Gehäuse; Kabeleinführung: T14 Alu IP66/67 NEMA6P; M20 Verschr. T14 = Deckel seitlich (Ex d > M20 Gewinde) 1S Sensorbereich; Sensor Überlastbereich: 40bar/4MPa/600psi relativ; 160bar/16MPa/2400psi 1 Kalibration; Einheit: Sensorbereich; mbar/bar 1 Membran Werkstoff: 316L UA Prozessanschluss: Gewinde ISO228 G1/2, PN160,316L,Trenner, EN837, verschweisst A Transmittermontage; Füllmedium: Direkt; Silikonöl A Zusatzausstattung 1: nicht gewählt U Zusatzausstattung 2: Montagehalter, Wand/Rohr, 304 VGS: PAE Statistische Warennummer: 90262020 Ursprungsland: DE | Stk.
PMP75-1AA1SB1UAAAU | Endress+Hauser | 52017197 Cerabar S PMP75 Messung: Druck, piezoresistiv. Druckmittler. Anwendung: Druck/Füllstand. Membran: Metall, verschweisst. Prozessanschlüsse: ölvolumenminimiert. :: Geringer Temperatureinfluss. :: Hohe Anlagenverfügbarkeit durch Prozessüberwachung. :: Optimierter mechanischer Schutz. :: Modular. zusätzliche Spezifikationen Messanfang 8,000 kgf/cm Messende 25,000 kgf/cm Anzeige bei 4mA Anzeige bei 20mA Anzeige-Einheit 1 Zulassung: ATEX II 1/2G Ex ia IIC T6 A Ausgang; Bedienung: 4-20mA HART; Aussenlieg. + LCD A Gehäuse; Kabeleinführung: T14 Alu IP66/67 NEMA6P; M20 Verschr. T14 = Deckel seitlich (Ex d > M20 Gewinde) 1S Sensorbereich; Sensor Überlastbereich: 40bar/4MPa/600psi relativ; 160bar/16MPa/2400psi B Kalibration; Einheit: Kundenspezifisch; siehe Zusatzspez. 1 Membran Werkstoff: 316L UA Prozessanschluss: Gewinde ISO228 G1/2, PN160,316L,Trenner, EN837, verschweisst A Transmittermontage; Füllmedium: Direkt; Silikonöl A Zusatzausstattung 1: nicht gewählt U Zusatzausstattung 2: Montagehalter, Wand/Rohr, 304 VGS: PAE Statistische Warennummer: 90262020 Ursprungsland: DE | Stk.
PMP75-1AA1SB1UAGAU | Endress+Hauser | 52017197 Cerabar S PMP75 Messung: Druck, piezoresistiv. Druckmittler. Anwendung: Druck/Füllstand. Membran: Metall, verschweisst. Prozessanschlüsse: ölvolumenminimiert. :: Geringer Temperatureinfluss. :: Hohe Anlagenverfügbarkeit durch Prozessüberwachung. :: Optimierter mechanischer Schutz. :: Modular. zusätzliche Spezifikationen Messanfang 0,000 bar Messende 40,000 bar Anzeige bei 4mA Anzeige bei 20mA Anzeige-Einheit 1 Zulassung: ATEX II 1/2G Ex ia IIC T6 A Ausgang; Bedienung: 4-20mA HART; Aussenlieg. + LCD A Gehäuse; Kabeleinführung: T14 Alu IP66/67 NEMA6P; M20 Verschr. T14 = Deckel seitlich (Ex d > M20 Gewinde) 1S Sensorbereich; Sensor Überlastbereich: 40bar/4MPa/600psi relativ; 160bar/16MPa/2400psi B Kalibration; Einheit: Kundenspezifisch; siehe Zusatzspez. 1 Membran Werkstoff: 316L UA Prozessanschluss: Gewinde ISO228 G1/2, PN160,316L,Trenner, EN837, verschweisst G Transmittermontage; Füllmedium: Temp.Entkoppler 100mm; Hochtemp. Öl A Zusatzausstattung 1: nicht gewählt U Zusatzausstattung 2: Montagehalter, Wand/Rohr, 304 VGS: PAE Statistische Warennummer: 90262020 Ursprungsland: DE | Stk.
PMP75-1AA1SB1UAHAU | Endress + Hauser | 52017197 Cerabar S PMP75 Messung: Druck, piezoresistiv. Druckmittler. Anwendung: Druck/Füllstand. Membran: Metall, verschweisst. Prozessanschlüsse: ölvolumenminimiert. :: Geringer Temperatureinfluss. :: Hohe Anlagenverfügbarkeit durch Prozessüberwachung. :: Optimierter mechanischer Schutz. :: Modular. zusätzliche Spezifikationen Messanfang 0,000 MPa Messende 1,600 MPa Anzeige bei 4mA Anzeige bei 20mA Anzeige-Einheit 1 Zulassung: ATEX II 1/2G Ex ia IIC T6 A Ausgang; Bedienung: 4-20mA HART; Aussenlieg. + LCD A Gehäuse; Deckeldichtung; Kabeleinf.: T14 Alu IP66/67 NEMA6P; EPDM; M20 Verschraubung, T14 = Deckel seitlich (Ex d > M20 Gewinde) 1S Sensorbereich; Sensor Überlastbereich: 40bar/4MPa/600psi relativ; 160bar/16MPa/2400psi B Kalibration; Einheit: Kundenspezifisch; siehe Zusatzspez. 1 Membran Werkstoff: 316L UA Prozessanschluss: Gewinde ISO228 G1/2, PN160,316L,Trenner, EN837, verschweisst H Transmittermontage; Füllmedium: Temp.Entkoppler 100mm; Silikonöl A Zusatzausstattung 1: nicht gewählt U Zusatzausstattung 2: Montagehalter, Wand/Rohr, 304 VGS: PAE Statistische Warennummer: 90262020 Ursprungsland: DE | Stk.
PMP75-1BA1S21B31AA | Endress + Hauser | 52017197 Cerabar S PMP75 Messung: Druck, piezoresistiv. Druckmittler. Anwendung: Druck/Füllstand. Membran: Metall, verschweisst. Prozessanschlüsse: ölvolumenminimiert. :: Geringer Temperatureinfluss. :: Hohe Anlagenverfügbarkeit durch Prozessüberwachung. :: Optimierter mechanischer Schutz. :: Modular. 1 Zulassung: ATEX II 1/2G Ex ia IIC T6 B Ausgang; Bedienung: 4-20mA HART; Innenliegend + LCD A Gehäuse; Deckeldichtung; Kabeleinf.: T14 Alu IP66/67 NEMA6P; EPDM; M20 Verschraubung, T14 = Deckel seitlich (Ex d > M20 Gewinde) 1S Sensorbereich; Sensor Überlastbereich: 40bar/4MPa/600psi relativ; 160bar/16MPa/2400psi 2 Kalibration; Einheit: Sensorbereich; kPa/MPa 1 Membran Werkstoff: 316L B3 Prozessanschluss: DN50 PN10-40 B1, 316L, frontbündig Flansch EN1092-1 (DIN2527 D) 1 Transmittermontage; Füllmedium: 5,00 m Kapillare; Silikonöl A Zusatzausstattung 1: nicht gewählt A Zusatzausstattung 2: nicht gewählt VGS: PAE Statistische Warennummer: 90262020 Ursprungsland: DE | Stk.
PMP75-1CA1K31B4AAA | Endress+Hauser | 52017197 Cerabar S PMP75 Messung: Druck, piezoresistiv. Druckmittler. Anwendung: Druck/Füllstand. Membran: Metall, verschweisst. Prozessanschlüsse: ölvolumenminimiert. :: Geringer Temperatureinfluss. :: Hohe Anlagenverfügbarkeit durch Prozessüberwachung. :: Optimierter mechanischer Schutz. :: Modular. 1 Zulassung: ATEX II 1/2G Ex ia IIC T6 C Ausgang; Bedienung: 4-20mA HART; Innenliegend A Gehäuse; Kabeleinführung: T14 Alu IP66/67 NEMA6P; M20 Verschr. T14 = Deckel seitlich (Ex d > M20 Gewinde) 1K Sensorbereich; Sensor Überlastbereich: 2bar/200kPa/30psi relativ; 20bar/2MPa/300psi 3 Kalibration; Einheit: Sensorbereich; mmH2O/mH2O 1 Membran Werkstoff: 316L B4 Prozessanschluss: DN80 PN10-40 B1, 316L, frontbündig Flansch EN1092-1 (DIN2527 D) A Transmittermontage; Füllmedium: Direkt; Silikonöl A Zusatzausstattung 1: nicht gewählt A Zusatzausstattung 2: nicht gewählt VGS: PAE Statistische Warennummer: 90262020 Ursprungsland: DE | Stk.
PMP75-1CA1U21UBHAA | Endress + Hauser | 52017197 Cerabar S PMP75 Messung: Druck, piezoresistiv. Druckmittler. Anwendung: Druck/Füllstand. Membran: Metall, verschweisst. Prozessanschlüsse: ölvolumenminimiert. :: Geringer Temperatureinfluss. :: Hohe Anlagenverfügbarkeit durch Prozessüberwachung. :: Optimierter mechanischer Schutz. :: Modular. 1 Zulassung: ATEX II 1/2G Ex ia IIC T6 C Ausgang; Bedienung: 4-20mA HART; Innenliegend A Gehäuse; Deckeldichtung; Kabeleinf.: T14 Alu IP66/67 NEMA6P; EPDM; M20 Verschraubung, T14 Deckel seitlich (Ex d > M20 Gewinde) 1U Sensorbereich; Sensor Überlastbereich: 100bar/10MPa/1500psi relativ; 400bar/40MPa/6000psi 2 Kalibration; Einheit: Sensorbereich; kPa/MPa 1 Membran Werkstoff: 316L UB Prozessanschluss: Gewinde ANSI MNPT1/2,PN160,316L,Trenner verschweisst H Transmittermontage; Füllmedium: Temp.Entkoppler 100mm; Silikonöl A Zusatzausstattung 1: nicht gewählt A Zusatzausstattung 2: nicht gewählt VGS: PAE Statistische Warennummer: 90262020 Ursprungsland: DE | Stk.
PMP75-5AA1U21UB1MU | Endress+Hauser | 52017197 Cerabar S PMP75 Messung: Druck, piezoresistiv. Druckmittler. Anwendung: Druck/Füllstand. Membran: Metall, verschweisst. Prozessanschlüsse: ölvolumenminimiert. :: Geringer Temperatureinfluss. :: Hohe Anlagenverfügbarkeit durch Prozessüberwachung. :: Optimierter mechanischer Schutz. :: Modular. 5 Zulassung: ATEX II 2G Ex d IIC T6 Gb A Ausgang; Bedienung: 4-20mA HART; Aussenlieg. + LCD A Gehäuse; Kabeleinführung: T14 Alu IP66/67 NEMA6P; M20 Verschr. T14 = Deckel seitlich (Ex d > M20 Gewinde) 1U Sensorbereich; Sensor Überlastbereich: 100bar/10MPa/1500psi relativ; 400bar/40MPa/6000psi 2 Kalibration; Einheit: Sensorbereich; kPa/MPa 1 Membran Werkstoff: 316L UB Prozessanschluss: Gewinde ANSI MNPT1/2,PN160,316L,Trenner verschweisst 1 Transmittermontage; Füllmedium: 10,00 m Kapillare; Silikonöl M Zusatzausstattung 1: Überspannungsschutz U Zusatzausstattung 2: Montagehalter, Wand/Rohr, 304 VGS: PAE Statistische Warennummer: 90262020 Ursprungsland: DE | Stk.
PMP75-5BA1FB5B3AAA | Endress + Hauser | 52017197 Cerabar S PMP75 Messung: Druck, piezoresistiv. Druckmittler. Anwendung: Druck/Füllstand. Membran: Metall, verschweisst. Prozessanschlüsse: ölvolumenminimiert. :: Geringer Temperatureinfluss. :: Hohe Anlagenverfügbarkeit durch Prozessüberwachung. :: Optimierter mechanischer Schutz. :: Modular. zusätzliche Spezifikationen Messanfang 0,060- kg/cm² Messende 0,000 kg/cm² Anzeige bei 4mA Anzeige bei 20mA Anzeige-Einheit 5 Zulassung: ATEX II 2G Ex d IIC T6 Gb B Ausgang; Bedienung: 4-20mA HART; Innenliegend + LCD A Gehäuse; Deckeldichtung; Kabeleinf.: T14 Alu IP66/67 NEMA6P; EPDM; M20 Verschraubung, T14 = Deckel seitlich (Ex d > M20 Gewinde) 1F Sensorbereich; Sensor Überlastbereich: 400mbar/40kPa/6psi relativ; 6bar/600kPa/90psi B Kalibration; Einheit: Kundenspezifisch; siehe Zusatzspez. 5 Membran Werkstoff: Tantal B3 Prozessanschluss: DN50 PN10-40 B1, 316L, frontbündig Flansch EN1092-1 (DIN2527 D) A Transmittermontage; Füllmedium:Direkt; Silikonöl A Zusatzausstattung 1: nicht gewählt A Zusatzausstattung 2: nicht gewählt VGS: PAE Statistische Warennummer: 90262020 Ursprungsland: DE | Stk.
PMP75-ABA1SB1B3AAA | Endress+Hauser | 52017197 Cerabar S PMP75 Messung: Druck, piezoresistiv. Druckmittler. Anwendung: Druck/Füllstand. Membran: Metall, verschweisst. Prozessanschlüsse: ölvolumenminimiert. :: Geringer Temperatureinfluss. :: Hohe Anlagenverfügbarkeit durch Prozessüberwachung. :: Optimierter mechanischer Schutz. :: Modular. zusätzliche Spezifikationen Messanfang 0,000 bar Messende 40,000 bar Anzeige bei 4mA Anzeige bei 20mA Anzeige-Einheit A Zulassung: Ex-freier Bereich B Ausgang; Bedienung: 4-20mA HART; Innenliegend + LCD A Gehäuse; Kabeleinführung: T14 Alu IP66/67 NEMA6P; M20 Verschr. T14 = Deckel seitlich (Ex d > M20 Gewinde) 1S Sensorbereich; Sensor Überlastbereich: 40bar/4MPa/600psi relativ; 160bar/16MPa/2400psi B Kalibration; Einheit: Kundenspezifisch; siehe Zusatzspez. 1 Membran Werkstoff: 316L B3 Prozessanschluss: DN50 PN10-40 B1, 316L, frontbündig Flansch EN1092-1 (DIN2527 D) A Transmittermontage; Füllmedium: Direkt; Silikonöl A Zusatzausstattung 1: nicht gewählt A Zusatzausstattung 2: nicht gewählt VGS: PAE Statistische Warennummer: 90262020 Ursprungsland: DE Bitte prüfen Sie im Auftragsfall die Einstellung des Messbereiches | Stk.
PMP75-ABR1S18CNAAA | Endress Hauser | 52017197Cerabar S PMP75 Messung: Druck, piezoresistiv. Druckmittler.Anwendung: Druck/Füllstand.Membran: Metall, verschweisst.Prozessanschlüsse: ölvolumenminimiert.:: Geringer Temperatureinfluss.:: Hohe Anlagenverfügbarkeit durchProzessüberwachung.:: Optimierter mechanischer Schutz.:: Modular.A Zulassung: Ex-freier BereichB Ausgang; Bedienung: 4-20mA HART; Innenliegend +LCDR Gehäuse; Kabeleinführung: T17 316L HygieneIP66/68 NEMA6P; M20 Verschr., T17 = Deckelseitlich1S Sensorbereich; Sensor Überlastbereich:40bar/4MPa/600psi relativ; 160bar/16MPa/2400psi1 Kalibration; Einheit: Sensorbereich; mbar/bar8 Membran Werkstoff: 0.25mm PTFE > 316L, nicht fürVakuumCN Prozessanschluss: DN25 PN10-40 B1, 316L,frontbündig Flansch EN1092-1 (DIN2527 D)A Transmittermontage; Füllmedium: Direkt; SilikonölA Zusatzausstattung 1: nicht gewähltA Zusatzausstattung 2: nicht gewähltVGS: PAEStatistische Warennummer: 90262020Ursprungsland: DE | Stk.
PMP75-ACA1HB1B4AAA | Endress + Hauser | 52017197 Cerabar S PMP75 Messung: Druck, piezoresistiv. Druckmittler. Anwendung: Druck/Füllstand. Membran: Metall, verschweisst. Prozessanschlüsse: ölvolumenminimiert. :: Geringer Temperatureinfluss. :: Hohe Anlagenverfügbarkeit durch Prozessüberwachung. :: Optimierter mechanischer Schutz. :: Modular. zusätzliche Spezifikationen Messanfang 0,000 bar Messende 1,000 bar Anzeige bei 4mA Anzeige bei 20mA Anzeige-Einheit A Zulassung: Ex-freier Bereich C Ausgang; Bedienung: 4-20mA HART; Innenliegend A Gehäuse; Deckeldichtung; Kabeleinf.: T14 Alu IP66/67 NEMA6P; EPDM; M20 Verschraubung, T14 = Deckel seitlich (Ex d > M20 Gewinde) 1H Sensorbereich; Sensor Überlastbereich: 1bar/100kPa/15psi relativ; 10bar/1MPa/150psi B Kalibration; Einheit: Kundenspezifisch; siehe Zusatzspez. 1 Membran Werkstoff: 316L B4 Prozessanschluss: DN80 PN10-40 B1, 316L, frontbündig Flansch EN1092-1 (DIN2527 D) A Transmittermontage; Füllmedium:Direkt; Silikonöl A Zusatzausstattung 1: nicht gewählt A Zusatzausstattung 2: nicht gewählt VGS: PAE Statistische Warennummer: 90262020 Ursprungsland: DE | Stk.
PMP75-ACA2K111DAAA | Endress+Hauser | 52017197 Cerabar S PMP75 Messung: Druck, piezoresistiv. Druckmittler. Anwendung: Druck/Füllstand. Membran: Metall, verschweisst. Prozessanschlüsse: ölvolumenminimiert. :: Geringer Temperatureinfluss. :: Hohe Anlagenverfügbarkeit durch Prozessüberwachung. :: Optimierter mechanischer Schutz. :: Modular. A Zulassung: Ex-freier Bereich C Ausgang; Bedienung: 4-20mA HART; Innenliegend A Gehäuse; Kabeleinführung: T14 Alu IP66/67 NEMA6P; M20 Verschr. T14 = Deckel seitlich (Ex d > M20 Gewinde) 2K Sensorbereich; Sensor Überlastbereich: 2bar/200kPa/30psi abs; 20bar/2MPa/300psi 1 Kalibration; Einheit: Sensorbereich; mbar/bar 1 Membran Werkstoff: 316L 1D Prozessanschluss: Gewinde ISO228 G1, 316L, frontbündig A Transmittermontage; Füllmedium: Direkt; Silikonöl A Zusatzausstattung 1: nicht gewählt A Zusatzausstattung 2: nicht gewählt VGS: PAE Statistische Warennummer: 90262020 Ursprungsland: DE | Stk.
PMP75-ACA2K11B4AAA | Endress+Hauser | 52017197 Cerabar S PMP75 Messung: Druck, piezoresistiv. Druckmittler. Anwendung: Druck/Füllstand. Membran: Metall, verschweisst. Prozessanschlüsse: ölvolumenminimiert. :: Geringer Temperatureinfluss. :: Hohe Anlagenverfügbarkeit durch Prozessüberwachung. :: Optimierter mechanischer Schutz. :: Modular. A Zulassung: Ex-freier Bereich C Ausgang; Bedienung: 4-20mA HART; Innenliegend A Gehäuse; Kabeleinführung: T14 Alu IP66/67 NEMA6P; M20 Verschr. T14 = Deckel seitlich (Ex d > M20 Gewinde) 2K Sensorbereich; Sensor Überlastbereich: 2bar/200kPa/30psi abs; 20bar/2MPa/300psi 1 Kalibration; Einheit: Sensorbereich; mbar/bar 1 Membran Werkstoff: 316L B4 Prozessanschluss: DN80 PN10-40 B1, 316L, frontbündig Flansch EN1092-1 (DIN2527 D) A Transmittermontage; Füllmedium: Direkt; Silikonöl A Zusatzausstattung 1: nicht gewählt A Zusatzausstattung 2: nicht gewählt VGS: PAE Statistische Warennummer: 90262020 Ursprungsland: DE | Stk.
PMP75-AOA1P11B4AAA | Endress Hauser | 52017197 Cerabar S PMP75 Messung: Druck, piezoresistiv. Druckmittler. Anwendung: Druck/Füllstand. Membran: Metall, verschweisst. Prozessanschlüsse: ölvolumenminimiert. :: Geringer Temperatureinfluss. :: Hohe Anlagenverfügbarkeit durch Prozessüberwachung. :: Optimierter mechanischer Schutz. :: Modular. A Zulassung: Ex-freier Bereich O Ausgang; Bedienung: PROFIBUS PA; Innenliegend A Gehäuse; Kabeleinführung: T14 Alu IP66/67 NEMA6P; M20 Verschr. T14 = Deckel seitlich (Ex d > M20 Gewinde) 1P Sensorbereich; Sensor Überlastbereich: 10bar/1MPa/150psi relativ; 40bar/4MPa/600psi 1 Kalibration; Einheit: Sensorbereich; mbar/bar 1 Membran Werkstoff: 316L B4 Prozessanschluss: DN80 PN10-40 B1, 316L, frontbündig Flansch EN1092-1 (DIN2527 D) A Transmittermontage; Füllmedium: Direkt; Silikonöl A Zusatzausstattung 1: nicht gewählt A Zusatzausstattung 2: nicht gewählt VGS: PAE Statistische Warennummer: 90262020 Ursprungsland: DE Lieferzeit ab Werk: 15 Arbeitstage | Stk.
PMP75-AOA2P11B4AAA | Endress Hauser | 52017197 Cerabar S PMP75 Messung: Druck, piezoresistiv. Druckmittler. Anwendung: Druck/Füllstand. Membran: Metall, verschweisst. Prozessanschlüsse: ölvolumenminimiert. :: Geringer Temperatureinfluss. :: Hohe Anlagenverfügbarkeit durch Prozessüberwachung. :: Optimierter mechanischer Schutz. :: Modular. A Zulassung: Ex-freier Bereich O Ausgang; Bedienung: PROFIBUS PA; Innenliegend A Gehäuse; Kabeleinführung: T14 Alu IP66/67 NEMA6P; M20 Verschr. T14 = Deckel seitlich (Ex d > M20 Gewinde) 2P Sensorbereich; Sensor Überlastbereich: 10bar/1MPa/150psi abs; 40bar/4MPa/600psi 1 Kalibration; Einheit: Sensorbereich; mbar/bar 1 Membran Werkstoff: 316L B4 Prozessanschluss: DN80 PN10-40 B1, 316L, frontbündig Flansch EN1092-1 (DIN2527 D) A Transmittermontage; Füllmedium: Direkt; Silikonöl A Zusatzausstattung 1: nicht gewählt A Zusatzausstattung 2: nicht gewählt VGS: PAE Statistische Warennummer: 90262020 Ursprungsland: DE Lieferzeit ab Werk: 15 Arbeitstage | Stk.
PMP75-BAA1M11B31AA | Endress+Hauser | 52017197 Cerabar S PMP75 Messung: Druck, piezoresistiv. Druckmittler. Anwendung: Druck/Füllstand. Membran: Metall, verschweisst. Prozessanschlüsse: ölvolumenminimiert. :: Geringer Temperatureinfluss. :: Hohe Anlagenverfügbarkeit durch Prozessüberwachung. :: Optimierter mechanischer Schutz. :: Modular. B Zulassung: ATEX II 1/2G Ex ia IIC T6+II 2G Ex d IIC T6 A Ausgang; Bedienung: 4-20mA HART; Aussenlieg. + LCD A Gehäuse; Kabeleinführung: T14 Alu IP66/67 NEMA6P; M20 Verschr. T14 = Deckel seitlich (Ex d > M20 Gewinde) 1M Sensorbereich; Sensor Überlastbereich: 4bar/400kPa/60psi relativ; 28bar/2800kPa/420psi 1 Kalibration; Einheit: Sensorbereich; mbar/bar 1 Membran Werkstoff: 316L B3 Prozessanschluss: DN50 PN10-40 B1, 316L, frontbündig Flansch EN1092-1 (DIN2527 D) 1 Transmittermontage; Füllmedium: 10,00 m Kapillare; Silikonöl A Zusatzausstattung 1: nicht gewählt A Zusatzausstattung 2: nicht gewählt VGS: PAE Statistische Warennummer: 90262020 Ursprungsland: DE Bitte prüfen Sie die benötigte Kapilarlänge. | Stk.
PMP75-BBB1HB5B4AAA | Endress + Hauser | 52017197 Cerabar S PMP75 Messung: Druck, piezoresistiv. Druckmittler. Anwendung: Druck/Füllstand. Membran: Metall, verschweisst. Prozessanschlüsse: ölvolumenminimiert. :: Geringer Temperatureinfluss. :: Hohe Anlagenverfügbarkeit durch Prozessüberwachung. :: Optimierter mechanischer Schutz. :: Modular. zusätzliche Spezifikationen Messanfang 0,500- kg/cm² Messende 0,500 kg/cm² Anzeige bei 4mA Anzeige bei 20mA Anzeige-Einheit B Zulassung: ATEX II 1/2G Ex ia IIC T6+II 2G Ex d IIC T6 B Ausgang; Bedienung: 4-20mA HART; Innenliegend + LCD B Gehäuse; Deckeldichtung; Kabeleinf.: T14 Alu IP66/67 NEMA6P; EPDM; G1/2 Gewinde, T14 = Deckel seitlich 1H Sensorbereich; Sensor Überlastbereich: 1bar/100kPa/15psi relativ; 10bar/1MPa/150psi B Kalibration; Einheit: Kundenspezifisch; siehe Zusatzspez. 5 Membran Werkstoff: Tantal B4 Prozessanschluss: DN80 PN10-40 B1, 316L, frontbündig Flansch EN1092-1 (DIN2527 D) A Transmittermontage; Füllmedium:Direkt; Silikonöl A Zusatzausstattung 1: nicht gewählt A Zusatzausstattung 2: nicht gewählt VGS: PAE Statistische Warennummer: 90262020 Ursprungsland: DE | Stk.
POD-3380F-S2A2E | Advantech | EBC4 | Stk.
POD-6552L-00A2E | Advantech | EBCT | Stk.
POD-6552L-M0A2E | Advantech | EBCT | Stk.
POD-6552L-S0A2E | Advantech | EBCT | Stk.
POI-1501-GPC1E | Advantech | WEHT | Stk.
PPC-100 STAND | Advantech | IPCA | Stk.
PPC-100 WALL-MT | Advantech | IPCA | Stk.
PPC-105 RACK-MT | Advantech | IPCA | Stk.
PPC-120 STAND | Advantech | IPCA | Stk.
PPC-123 RACK-MT | Advantech | IPCA | Stk.
PPC-125-STANDE | Advantech | IPCA | Stk.
PPC-125T-BARE-FTE | Advantech | IPCA | Stk.
PPC-125T-BARE-TE | Advantech | IPCA | Stk.
PPC-125T-BAREE | Advantech | IPCA | Stk.
PPC-153 RACK-MT | Advantech | IPCA | Stk.
PPC-154T-BARE-CE | Advantech | IPCA | Stk.
PPC-154T-BARE-SE | Advantech | IPCA | Stk.
PPC-154T-BARE-TE | Advantech | IPCA | Stk.
PPC-154T-BAREE | Advantech | IPCA | Stk.
PPC-154T-EPCE | Advantech | IPCA | Stk.
PPC-155 RACK-MT | Advantech | IPCA | Stk.
PPC-155T STAND | Advantech | IPCA | Stk.
PPC-155T-BARE-CE | Advantech | IPCA | Stk.
PPC-155T-BARE-SE | Advantech | IPCA | Stk.
PPC-155T-BARE-TE | Advantech | IPCA | Stk.
PPC-155T-BAREE | Advantech | IPCA | Stk.
PPC-157T-BARE-TE | Advantech | IPCA | Stk.
PPC-157T-BAREE | Advantech | IPCA | Stk.
PPC-174 RACK-MT | Advantech | IPCA | Stk.
PPC-174 STAND | Advantech | IPCA | Stk.
PPC-174 WL-MT | Advantech | IPCA | Stk.
PPC-174T-BARE-CE | Advantech | IPCA | Stk.
PPC-174T-BARE-SE | Advantech | IPCA | Stk.
PPC-174T-BARE-TE | Advantech | IPCA | Stk.
PPC-174T-BAREE | Advantech | IPCA | Stk.
PPC-175 RACK-MT | Advantech | IPCA | Stk.
PPC-175T-BARE-CE | Advantech | IPCA | Stk.
PPC-175T-BARE-PE | Advantech | IPCA | Stk.
PPC-175T-BARE-SE | Advantech | IPCA | Stk.
PPC-175T-BARE-TE | Advantech | IPCA | Stk.
PPC-175T-BARE-VE | Advantech | IPCA | Stk.
PPC-175T-BAREE | Advantech | IPCA | Stk.
PPC-177T-BARE-TE | Advantech | IPCA | Stk.
PPC-177T-BAREE | Advantech | IPCA | Stk.
PPC-ARM-A03 | Advantech | IPCA | Stk.
PPC-EXP-L106 | Advantech | IPCA | Stk.
PPC-EXP-L127E | Advantech | IPCA | Stk.
PPC-EXP-L156 | Advantech | IPCA | Stk.
PPC-L106T-070-XE | Advantech | IPCA | Stk.
PPC-L106T-CE-RTE | Advantech | IPCA | Stk.
PPC-L106T-R70-XE | Advantech | IPCA | Stk.
PPC-L126 STAND | Advantech | IPCA | Stk.
PPC-L126 WL-MT | Advantech | IPCA | Stk.
PPC-L126RACK-MT | Advantech | IPCA | Stk.
PPC-L127T-080-XE | Advantech | IPCA | Stk.
PPC-L127T-CE-RTE | Advantech | IPCA | Stk.
PPC-L127T-R80-XE | Advantech | IPCA | Stk.
PPC-L128-EXPE | Advantech | IPCA | Stk.
PPC-L128T-080-XE | Advantech | IPCA | Stk.
PPC-L128T-R80-WXE | Advantech | IPCA | Stk.
PPC-L128T-R80-XE | Advantech | IPCA | Stk.
PPC-L128T-R81-XE | Advantech | IPCA | Stk.
PPC-L128T-RXPE0E | Advantech | IPCA | Stk.
PPC-L156T-083-XE | Advantech | IPCA | Stk.
PPC-L156T-C81-XE | Advantech | IPCA | Stk.
PPC-L156T-C83-XE | Advantech | IPCA | Stk.
PPC-L156T-R81-XE | Advantech | IPCA | Stk.
PPC-L156T-R83-XE | Advantech | IPCA | Stk.
PPC-L156T-V81-XE | Advantech | IPCA | Stk.
PPC-L156T-V83-XE | Advantech | IPCA | Stk.
PPC-L157-EXPE | Advantech | IPCA | Stk.
PPC-L157-STANDE | Advantech | IPCA | Stk.
PPC-L157T-080-XE | Advantech | IPCA | Stk.
PPC-L157T-R80-XE | Advantech | IPCA | Stk.
PPC-L157T-RXPE0E | Advantech | IPCA | Stk.
PPC-L158T-090-AXE | Advantech | IPCA | Stk.
PPC-L158T-090-DXE | Advantech | IPCA | Stk.
PPC-L158T-R90-AXE | Advantech | IPCA | Stk.
PPC-L158T-R90-DXE | Advantech | IPCA | Stk.
PPC-L61T-071-XE | Advantech | IPCA | Stk.
PPC-L61T-CE1-RTE | Advantech | IPCA | Stk.
PPC-L61T-R71-XE | Advantech | IPCA | Stk.
PPC-S153 STAND | Advantech | IPCA | Stk.
PPC-S154 WL-MT | Advantech | IPCA | Stk.
PPC-S155T-090-XE | Advantech | IPCA | Stk.
PPC-S155T-C90-XE | Advantech | IPCA | Stk.
PPC-S155T-R90-XE | Advantech | IPCA | Stk.
PPC-S15X STAND-BLK | Advantech | IPCA | Stk.
PS-250ATX-ZE | Advantech | IPCP | Stk.
PS-300ATX-DC48E | Advantech | IPCP | Stk.
PS-300ATX-ZBE | Advantech | IPCP | Stk.
PS-400ATX-ZBE | Advantech | IPCP | Stk.
PS-500ATX-ZE | Advantech | IPCP | Stk.
PS-700ATX-ZE | Advantech | IPCP | Stk.
PS-DC19-L157E | Advantech | IPCA | Stk.
PS-DC19-L61E | Advantech | IPCA | Stk.
PS01VR-301-LUUPN8X-H | TURCK | Drucksensor mit Spannungsausgang und einem Transistorschaltausgang pnp/npn Prozessanschluss starr-kein verdrehbarer Senorkörper, Ablesen der eingestellten Werte ohne Werkzeug möglich, Programmierschutz durch versenkten Taster und Lock-Funktion, Permanente Anzeige durch Druckeinheit ( bar, psi, kPa, MPa, misc) , Druckspitzenspeicher Druckbereich -1...0 bar rel. Warentarif-Nr.: 90262020 Gewicht: 342 g Ursprungsland: DE | Stk.
PS100R-401-2UPN8X-H1 | TURCK | PS100R-401-2UPN8X-H1141 TURCK | Stk.
PS250R-502-LI2UPN8X- | TURCK | Artiekl-Nr.: 6832268 Drucksensor ( verdrehbar ) mit Stromausgang und einem Transistorschaltausgang pnp/npn Ausgang 2 als Schaltausgang umprogrammierbar Drehbares Gehäuse nach Montage des Prozessanschlusses, Ablesen der eingestellten Werte ohne Werkzeug möglich, Programmierschutz durch versenkten Taster und Lock - Funktion, Permanente Anzeige der Druckeinheit ( bar, psi, kPa, MPa, misc ) Druckspitzenspeicher Druckbereich 0...250 bar rel. Warentarif-Nr.: 90262020 Gewicht: 352 g Ursprungsland: CH | Stk.
PS8-500ATX-ZE | Advantech | IPCP | Stk.
PS8-700ATX-ZE | Advantech | IPCP | Stk.
PTC31-A1A11S1AF1A | Endress+Hauser | 52021791 Ceraphant T PTC31 Intelligenter Druckschalter. Messmembran: Keramik, vakuumfest. :: Langzeitstabil + überlastfest. Genauigkeit <0,5%. A Zulassung: Ex-freier Bereich 1 Elektrischer Anschluss: Stecker M12, IP65 relativ, IP66 absolut A Hilfsenergie; Ausgang: 12-30VDC; PNP Schalter 3-Leiter 1 Anzeige: Digital 1S Sensorbereich; Sensor Überlastbereich: 0...40bar/4000kPa/600psi relativ; 60bar/6000kPa/900psi 1 Kalibration; Einheit: Sensorbereich; bar AF Prozessanschluss: Gewinde ISO228 G1/2, Bohr. 11.4mm, 316L 1 Sensor Dichtung: FKM Viton A Zusatzausstattung: Grundausführung VGS: PBU Statistische Warennummer: 90262020 Ursprungsland: DE | Stk.
PTC31-A1B11M1AE4A | Endress+Hauser | 52021791 Ceraphant T PTC31 Intelligenter Druckschalter. Messmembran: Keramik, vakuumfest. :: Langzeitstabil + überlastfest. Genauigkeit <0,5%. A Zulassung: Ex-freier Bereich 1 Elektrischer Anschluss: Stecker M12, IP65 relativ, IP66 absolut B Hilfsenergie; Ausgang: 12-30VDC; 2x PNP Schalter 4-Leiter 1 Anzeige: Digital 1M Sensorbereich; Sensor Überlastbereich: 0...4bar/400kPa/60psi relativ; 25bar/2.5MPa/375psi 1 Kalibration; Einheit: Sensorbereich; bar AE Prozessanschluss: Gewinde ISO228 G1/2, 316L 4 Sensor Dichtung: EPDM A Zusatzausstattung: Grundausführung VGS: PBU Statistische Warennummer: 90262020 Ursprungsland: DE | Stk.
PTC31-A1C11P1AE1A | Endress Hauser | 52021791 Ceraphant T PTC31 Intelligenter Druckschalter. Messmembran: Keramik, vakuumfest. :: Langzeitstabil + überlastfest. Genauigkeit <0,5%. A Zulassung: Ex-freier Bereich 1 Elektrischer Anschluss: Stecker M12, IP66 absolut / IP60 relativ (-1...4bar)/ IP66 relativ (10...40bar) C Hilfsenergie; Ausgang: 12-30VDC; PNP Schalter +4-20mA 4-Leiter 1 Anzeige: Digital 1P Sensorbereich; Sensor Überlastbereich: 0...10bar/1000kPa/150psi relativ; 40bar/4000kPa/600psi 1 Kalibration; Einheit: Sensorbereich; bar AE Prozessanschluss: Gewinde ISO228 G1/2, 316L 1 Sensor Dichtung: FKM Viton A Zusatzausstattung: Grundausführung VGS: PBU Statistische Warennummer: 90262020 Ursprungsland: DE Lieferzeit ab Werk: 7 Arbeitstage Für ein Angebot des TR88 benötigen wir die Angabe des Sonderprozeßanschlusses | Stk.
PTC31-A1C11SUAF1A | Endress+Hauser | 52021791 Ceraphant T PTC31 Intelligenter Druckschalter. Messmembran: Keramik, vakuumfest. :: Langzeitstabil + überlastfest. Genauigkeit <0,5%. zusätzliche Spezifikationen Anwendungsart 4 Schaltpunkt 16,000 bar Rückschaltpunkt 15,000 bar Messanfang 0,000 bar Messende 16,000 bar Fehlerverhalten ( 1 = low <3.6mA , 00000002 A Zulassung: Ex-freier Bereich 1 Elektrischer Anschluss: Stecker M12, IP65 relativ, IP66 absolut C Hilfsenergie; Ausgang: 12-30VDC; PNP Schalter +4-20mA 4-Leiter 1 Anzeige: Digital 1S Sensorbereich; Sensor Überlastbereich: 0...40bar/4000kPa/600psi relativ; 60bar/6000kPa/900psi U Kalibration; Einheit: Schalter, Analogausgang, siehe Zusatzspez. (TD max 4:1) AF Prozessanschluss: Gewinde ISO228 G1/2, Bohr. 11.4mm, 316L 1 Sensor Dichtung: FKM Viton A Zusatzausstattung: Grundausführung VGS: PBU Statistische Warennummer: 90262020 Ursprungsland: DE | Stk.
PTC31-A2A11M1AE1A | Endress Hauser | 52021791 Ceraphant T PTC31 Intelligenter Druckschalter. Messmembran: Keramik, vakuumfest. :: Langzeitstabil + überlastfest. Genauigkeit <0,5%. A Zulassung: Ex-freier Bereich 2 Elektrischer Anschluss: Ventil Stecker M16 ISO4400, IP65 absolut / IP60 relativ (-1...4bar)/ IP65 relativ (10...40bar) A Hilfsenergie; Ausgang: 12-30VDC; PNP Schalter 3-Leiter 1 Anzeige: Digital 1M Sensorbereich; Sensor Überlastbereich: 0...4bar/400kPa/60psi relativ; 25bar/2.5MPa/375psi 1 Kalibration; Einheit: Sensorbereich; bar AE Prozessanschluss: Gewinde ISO228 G1/2, 316L 1 Sensor Dichtung: FKM Viton A Zusatzausstattung: Grundausführung VGS: PBU Statistische Warennummer: 90262020 Ursprungsland: DE | Stk.
PTC31-A2A11S1AF1A | Endress+Hauser | 52021791 Ceraphant T PTC31 Intelligenter Druckschalter. Messmembran: Keramik, vakuumfest. :: Langzeitstabil + überlastfest. Genauigkeit <0,5%. A Zulassung: Ex-freier Bereich 2 Elektrischer Anschluss: Ventil Stecker M16 ISO4400, IP65 A Hilfsenergie; Ausgang: 12-30VDC; PNP Schalter 3-Leiter 1 Anzeige: Digital 1S Sensorbereich; Sensor Überlastbereich: 0...40bar/4000kPa/600psi relativ; 60bar/6000kPa/900psi 1 Kalibration; Einheit: Sensorbereich; bar AF Prozessanschluss: Gewinde ISO228 G1/2, Bohr. 11.4mm, 316L 1 Sensor Dichtung: FKM Viton A Zusatzausstattung: Grundausführung VGS: PBU Statistische Warennummer: 90262020 Ursprungsland: DE | Stk.
PTC31-A4A15M1BA1A | Endress + Hauser | 52021791 Ceraphant T PTC31 Intelligenter Druckschalter. Messmembran: Keramik, vakuumfest. :: Langzeitstabil + überlastfest. Genauigkeit <0,5%. A Zulassung: Ex-freier Bereich 4 Elektrischer Anschluss: Kabel 5m, IP66 A Hilfsenergie; Ausgang: 12-30VDC; PNP Schalter 3-Leiter 1 Anzeige: Digital 5M Sensorbereich; Sensor Überlastbereich: -1/-100/-15...4bar/400kPa/60psi; 25bar/2.5MPa/375psi 1 Kalibration; Einheit: Sensorbereich; bar BA Prozessanschluss: Gewinde DIN13M12x1,5, 316L 1 Sensor Dichtung: FKM Viton A Zusatzausstattung: Grundausführung VGS: PBU Statistische Warennummer: 90262020 Ursprungsland: DE | Stk.
PTP31-A1A13P1AD1A | Endress+Hauser | 52021792 Ceraphant T PTP31 Intelligenter Druckschalter. Messmembran: Metall. :: Langzeitstabil + überlastfest. Genauigkeit <0,5%. A Zulassung: Ex-freier Bereich 1 Elektrischer Anschluss: Stecker M12, IP65 relativ, IP66 absolut A Hilfsenergie; Ausgang: 12-30VDC; PNP Schalter 3-Leiter 1 Anzeige: Digital 3P Sensorbereich; Sensor Überlastbereich: 0...10bar/1000kPa/150psi relativ; 40bar/4000kPa/600psi 1 Kalibration; Einheit: Sensorbereich; bar AD Prozessanschluss: Gewinde ISO228 G1/4, 316L 1 Dichtung; Füllmedium: FKM Viton; Synthetiköl A Zusatzausstattung: Grundausführung VGS: PBU Statistische Warennummer: 90262020 Ursprungsland: DE | Stk.
PTP31-A1A13S2AE1A | Endress + Hauser | 52021792 Ceraphant T PTP31 Intelligenter Druckschalter. Messmembran: Metall. :: Langzeitstabil + überlastfest. Genauigkeit <0,5%. Typen-/Messbereichs-Schild 52006328 xxx xxx xxx xxx A Zulassung: Ex-freier Bereich 1 Elektrischer Anschluss: SteckerM12, IP65 relativ, IP66 absolut A Hilfsenergie; Ausgang: 12-30VDC; PNP Schalter 3-Leiter 1 Anzeige: Digital 3S Sensorbereich; Sensor Überlastbereich: 0...40bar/4000kPa/600psi relativ; 160bar/16000kPa/2400psi 2 Kalibration; Einheit: Sensorbereich; kPa/MPa AE Prozessanschluss: Gewinde ISO228 G1/2, 316L 1 Dichtung; Füllmedium: FKM Viton; Synthetiköl A Zusatzausstattung: Grundausführung 1 >>>Kennzeichnung: Messstelle (TAG), siehe Zusatzspez. VGS: PBU Statistische Warennummer: 90262020 Ursprungsland: DE | Stk.
PTP31-A1A13U2AG8A | Endress + Hauser | 52021792 Ceraphant T PTP31 Intelligenter Druckschalter. Messmembran: Metall. :: Langzeitstabil + überlastfest. Genauigkeit <0,5%. A Zulassung: Ex-freier Bereich 1 Elektrischer Anschluss: SteckerM12, IP65 relativ, IP66 absolut A Hilfsenergie; Ausgang: 12-30VDC; PNP Schalter 3-Leiter 1 Anzeige: Digital 3U Sensorbereich; Sensor Überlastbereich: 0...100bar/10000kPa/1500psi relativ; 160bar/16000kPa/2400psi 2 Kalibration; Einheit: Sensorbereich; kPa/MPa AG Prozessanschluss: Gewinde ISO228 G1/2 Dichtung DIN3852 316L, frontbündig 8 Dichtung; Füllmedium: Keine; Synthetiköl A Zusatzausstattung: Grundausführung VGS: PBU Statistische Warennummer: 90262020 Ursprungsland: DE | Stk.
PTP35-A1A13M1BA8A | Endress Hauser | 52021793 Ceraphant T PTP35 Intelligenter Druckschalter. Messmembran: Metall. Anwendung: Hygiene. :: Langzeitstabil, FDA konform. Genauigkeit <0,5%. A Zulassung: Ex-freier Bereich 1 Elektrischer Anschluss: Stecker M12, IP66 absolut / IP60 relativ (-1...4bar)/ IP66 relativ (10...40bar) A Hilfsenergie; Ausgang: 12-30VDC; PNP Schalter 3-Leiter 1 Anzeige: Digital 3M Sensorbereich; Sensor Überlastbereich: 0...4bar/400kPa/60psi relativ; 16bar/1600kPa/240psi 1 Kalibration; Einheit: Sensorbereich; bar BA Prozessanschluss: Gewinde ISO228 G1 Dichtung Metallkonus 316L, frontbündig, Adapter 52005087 8 Dichtung; Füllmedium: Ohne; FDA konformes Öl A Zusatzausstattung: Grundausführung VGS: PBU Statistische Warennummer: 90262020 Ursprungsland: DE | Stk.
PTP35-A1C13H1BB8A | Endress Hauser | 52021793 Ceraphant T PTP35 Intelligenter Druckschalter. Messmembran: Metall. Anwendung: Hygiene. :: Langzeitstabil, FDA konform. Genauigkeit <0,5%. A Zulassung: Ex-freier Bereich 1 Elektrischer Anschluss: Stecker M12, IP66 absolut / IP60 relativ (-1...4bar)/ IP66 relativ (10...40bar) C Hilfsenergie; Ausgang: 12-30VDC; PNP Schalter +4-20mA 4-Leiter 1 Anzeige: Digital 3H Sensorbereich; Sensor Überlastbereich: 0...1bar/100kPa/15psi relativ; 4bar/400kPa/60psi 1 Kalibration; Einheit: Sensorbereich; bar BB Prozessanschluss: Gewinde ISO228 G1 Dichtung O-Ring, 316L, frontbündig, Adapter 52001051 8 Dichtung; Füllmedium: Ohne; FDA konformes Öl A Zusatzausstattung: Grundausführung VGS: PBU Statistische Warennummer: 90262020 Ursprungsland: DE | Stk.
PTP35-A1C13P1BB8A | E+H | 52021793 Ceraphant T PTP35 Intelligenter Druckschalter. Messmembran: Metall. Anwendung: Hygiene. :: Langzeitstabil, FDA konform. Genauigkeit <0,5%. A Zulassung: Ex-freier Bereich 1 Elektrischer Anschluss: SteckerM12, IP65 relativ, IP66 absolut C Hilfsenergie; Ausgang: 12-30VDC; PNP Schalter +4-20mA 4-Leiter 1 Anzeige: Digital 3P Sensorbereich; Sensor Überlastbereich: 0...10bar/1000kPa/150psi relativ; 40bar/4000kPa/600psi 1 Kalibration; Einheit: Sensorbereich; bar BB Prozessanschluss: Gewinde ISO228 G1 Dichtung O-Ring, 316L, frontbündig, Adapter 52001051 8 Dichtung; Füllmedium: Ohne; FDAkonformes Öl A Zusatzausstattung: Grundausführung VGS: PBU Statistische Warennummer: 90262020 Ursprungsland: DE | Stk.
PTP35-A1C17M1DL4A | Endress+Hauser | 52021793 Ceraphant T PTP35 Intelligenter Druckschalter. Messmembran: Metall. Anwendung: Hygiene. :: Langzeitstabil, FDA konform. Genauigkeit <0,5%. A Zulassung: Ex-freier Bereich 1 Elektrischer Anschluss: Stecker M12, IP65 relativ, IP66 absolut C Hilfsenergie; Ausgang: 12-30VDC; PNP Schalter +4-20mA 4-Leiter 1 Anzeige: Digital 7M Sensorbereich; Sensor Überlastbereich: -1/-100/-15...4bar/400kPa/60psi; 16bar/1600kPa/240psi 1 Kalibration; Einheit: Sensorbereich; bar DL Prozessanschluss: Tri-Clamp ISO2852 DN40-51 (2"), 316L,3A, EHEDG, DIN32676 DN50 4 Dichtung; Füllmedium: EPDM; FDA konformes Öl A Zusatzausstattung: Grundausführung VGS: PBU Statistische Warennummer: 90262020 Ursprungsland: DE | Stk.
PTP35-A1C17P1BB8A | Endress+Hauser | 52021793 Ceraphant T PTP35 Intelligenter Druckschalter. Messmembran: Metall. Anwendung: Hygiene. :: Langzeitstabil, FDA konform. Genauigkeit <0,5%. Typen-/Messbereichs-Schild 52006328 66-79.27.02.056 A Zulassung: Ex-freier Bereich 1 Elektrischer Anschluss: Stecker M12, IP65 relativ, IP66 absolut C Hilfsenergie; Ausgang: 12-30VDC; PNP Schalter +4-20mA 4-Leiter 1 Anzeige: Digital 7P Sensorbereich; Sensor Überlastbereich: -1/-100/-15...10bar/1000kPa/150psi; 40bar/4000kPa/600psi 1 Kalibration; Einheit: Sensorbereich; bar BB Prozessanschluss: Gewinde ISO228 G1 Dichtung O-Ring, 316L, frontbündig, Adapter 52001051 8 Dichtung; Füllmedium: Ohne; FDA konformes Öl A Zusatzausstattung: Grundausführung 1 >>>Kennzeichnung: Messstelle (TAG), siehe Zusatzspez. VGS: PBU Statistische Warennummer: 90262020 Ursprungsland: DE | Stk.
PV-2000HE | Advantech | SDVP | Stk.
PV-2100HE | Advantech | SDVP | Stk.
PV-2200HE | Advantech | SDVP | Stk.
PV-600E | Advantech | SDVP | Stk.
PV-800E | Advantech | SDVP | Stk.
PWR-242-AE | Advantech | ADM4 | Stk.
PWR-243-AE | Advantech | ADM4 | Stk.
PWR-244-AE | Advantech | ADM4 | Stk.
PWR-246E | Advantech | IPCD | Stk.
PWR-247-AE | Advantech | ATPC | Stk.
PWS-1409G-P0AE | Advantech | IPCM | Stk.
PWS-1419G-P0AE | Advantech | IPCM | Stk.
PZAV-R1A1 | Endress Hauser | 52005715 Absperrventil PZAV Einzelventil. Verwendung: Wirkdruckleitungen. R Zulassung: Grundausführung 1 Ventil: Einzelventil, DIN16270 A Prozessanschluss (Ausgang x Eingang): G1/2 innen x G1/2 > Druckmesstechnik 1 Ventilkörper; Dichtung: C22.8; Fe VGS: PDS Statistische Warennummer: 90269000 Ursprungsland: DE | Stk.
PZAV-R1A2 | Endress + Hauser | 52005715 Absperrventil PZAV Einzelventil. Verwendung: Wirkdruckleitungen. R Zulassung: Grundausführung 1 Ventil: Einzelventil, DIN16270 A Prozessanschluss (Ausgang x Eingang): G1/2 innen x G1/2 > Druckmesstechnik 2 Ventilkörper; Dichtung: 316Ti; 316Ti VGS: PDS Statistische Warennummer: 84818079 Ursprungsland: DE | Stk.
PZAV-R2A2 | Endress+Hauser | 52005715 Absperrventil PZAV Einzelventil. Verwendung: Wirkdruckleitungen. R Zulassung: Grundausführung 2 Ventil: Doppelventil, DIN16272 + Prüfanschluss A Prozessanschluss (Ausgang x Eingang): G1/2 innen x G1/2 > Druckmesstechnik 2 Ventilkörper; Dichtung: 316Ti; 316Ti VGS: PDS Statistische Warennummer: 84818079 Ursprungsland: DE | Stk.
PZAV-R2D2 | Endress+Hauser | 52005715 Absperrventil PZAV Einzelventil. Verwendung: Wirkdruckleitungen. R Zulassung: Grundausführung 2 Ventil: Doppelventil, DIN16272 + Prüfanschluss D Prozessanschluss (Ausgang x Eingang): FNPT1/2 x MNPT1/2" > Druckmesstechnik 2 Ventilkörper; Dichtung: 316Ti; 316Ti VGS: PDS Statistische Warennummer: 90269000 Ursprungsland: DE | Stk.
Q312B-E | Mitsubishi | 129566 | Stk.
Q40-ST40-CAB-0,6M | Mitsubishi | 146909 | Stk.
Q45ULIU64BCRQ6 | TURCK | TURCK | Stk.
QAE2164.015 | Siemens BT | Siemens BT | Stk.
QAF63.6 | Siemens | Siemens Technology nicht in unserem Lieferprogramm enthalten. | Stk.
QBE2001-P25U | Siemens | Siemens QBE2001-P25U | Stk.
QBM66.203 | Siemens BT | Siemens BT | Stk.
QFA2060D | Siemens BT | Siemens BT | Stk.
QFM2100 | Siemens BT | Siemens BT | Stk.
QFM3171 | Siemens | folgt | Stk.
QJ71PB92V | Mitsubishi | SystemQ Profibus DP Mastermodul, DP-V1 Protokoll,12MBaud, IEC61158/EN50170 ArtikelNr: 165374 Zolltarifnummer.: 85389099 Ursprungsland : JP | Stk.
QVM62.1 | Siemens BT | Siemens BT | Stk.
RCL424024 | Weidmüller | Mindestbestellmenge/VPE = 20 StückArtikelNr: 4058570000Zolltarifnummer.: 85364900 Ursprungsland : AT | Stk.
RCM370730 | Weidmüller | SchaltrelaisRCM370730Mindestbestellmenge/VPE = 10 StückArtikelNr: 8690000000 | Stk.
RIA14-18K1/0 | Endress Hauser | RIA14-18K1/0 71089898 RIA14-BA3C+I5 Feldanzeiger RIA14 1 Kanal, skalierbar Stromschleifen gespeist. Anzeige LC 5-stellig, Ziffernhöhe 20,5mm. Bargraph Auflösung 10%. Über-/Unterbereich, Einheitenfeld. Interne 3 Tastenbedienung Open Collector. NEMA 4x, IP67. :: Einkammergehäuse. BA Zulassung: ATEX II2(1)G Ex ib[ia] IIC T6 3 Gehäuse: Feld, Alu Druckguss C Kabeleinführung: M20 I5 >>Zubehör beigelegt: 2x Kabelverschraubung M20 VGS: SDU Ursprungsland: DE | Stk.
RIA251-A1 | Endress+Hauser | 50090660 Prozessanzeiger RIA251 Elektronischer Anzeiger, Bautiefe: 90mm. Stromschleifen gespeist. 1 Kanal, skalierbar. Anzeige LC, 5-stellig, Ziffernhöhe 17mm. Zulassung: CSA GP. A Zulassung: Ex-freier Bereich 1 Gehäuse: Schalttafeleinbau, 48x96x90mm VGS: SDU Statistische Warennummer: 90318038 Ursprungsland: DE | Stk.
RIA46-A1B1A+A1B1 | Endress + Hauser | RIA46-12J4/0 71073510 RIA46-A1B1A+A1B1 Feldanzeiger mit Steuereinheit RIA46 Universeller Prozesstransmitter. 1/2 Kanal, Universaleingang skalierbar. Anzeige LC, 7 Segment-Bereich 5-stellig. Dot-Matrix-Bereich frei konfigurierbar. mit Bargraph/Einheit/Kanalbezeichnung. Linearisierung, Grenzwertfunktion, Min-/Max-Wert Speicher, Alarmspeicher. 3 Tastenbedienung, 4 Status-LED. Messumformerspeisung. :: Weitbereichsnetzteil. Grundgerät: 1x Universaleingang, 1 Analogausgang. A1 Zulassung: Ex-freier Bereich B Eingang; Ausgang: 2x Universal; 2x Analog 1 Gehäuse: Feld, Kunststoff, glasfaserverstärkt A Gewinde: 4x M16, 1x M20 A1 >Kabeleinführung: 4x M16, 1x M20 B1 >Befestigung: Montageset Wand+Rohr VGS: SDU Statistische Warennummer: 90330000 Ursprungsland: DE | Stk.
RIO-3309C-AE | Advantech | CPCM | Stk.
RIO-3309S-A1E | Advantech | CPCM | Stk.
RIO-3309S-A2E | Advantech | CPCM | Stk.
RIO-3310AE | Advantech | CPCM | Stk.
RIO-3310BE | Advantech | CPCM | Stk.
RIO-3310S-A1E | Advantech | CPCM | Stk.
RIO-3310S-A2E | Advantech | CPCM | Stk.
RIO-3311-A1E | Advantech | CPCM | Stk.
RIO-3311-A2E | Advantech | CPCM | Stk.
RIO-3392MIL-A1E | Advantech | CPCM | Stk.
RIO-3392MIL-A2E | Advantech | CPCM | Stk.
RKC4.4T-12/S824 | TURCK | Artikel-Nr.: 6930047 Warentarif-Nr.: 85444290 ECCN:EAR99 Gewicht: 1029 g Ursprungsland: US | Stk.
RMA42-11F2/0 | Endress+Hauser | 71099241 RMA42-AAC+I3 Prozessmessumformer + Steuereinh. RMA42 Universeller Prozesstransmitter. Hutschiene. 1/2 Kanal, Universaleingang skalierbar. Anzeige LC, 7 Segment-Bereich 5-stellig. Dot-Matrix-Bereich frei konfigurierbar mit Bargraph/Einheit/Kanalbezeichnung. Linearisierung, Grenzwertfunktion, Min-/Max-Wert Speicher, Alarmspeicher. 3 Tastenbedienung, 4 Status-LED. Messumformerspeisung. :: Weitbereichsnetzteil. AA Zulassung: Ex-freier Bereich C Eingang; Ausgang: 1x Universal; 1x Analog + 2 Relais I3 >>Zubehör beigelegt: Konfigurationskit VGS: SDU Statistische Warennummer: 90330000 Ursprungsland: DE | Stk.
RMC621-A31BBC1B11 | Endress Hauser | 51004740 Energiemanager RMC621 Medium: Gas, Flüssigkeit, Dampf, Wasser. Differenzdruckberechnung DIN5167. Grundfunktionen Steckplatz A + E: 1x RS232 + 1x RS485. 3x MUS = Messumformerspeisung. Eingang A: 2x0/4-20mA/PFM/Impuls. Ausgang A: 1x Relais. Eingang E: 2x Pt100/500/1000. Ausgang E: 2x0/4-20mA/Impuls. Zustandsgleichung nach IAPWS-IF97, . Realgasgleichung, NX19, OIML R117. Zulassung: UL gelistet, CSA GP. :: max. 3x Anwendung. :: max. 4 Medien / Gerät. :: Eingänge eigensicher. A Zulassung: Ex-freier Bereich 3 Bedienung: Schalttafel 72x144mm; RS485 1 Hilfsenergie: 90-250VAC B Steckplatz B: Eingang 2x 0/4-20mA/PFM/Impuls + 2x MUS Ausgang 2x 0/4-20mA/Impuls 2x Digital, 2x Relais SPST B Steckplatz C: Eingang 2x 0/4-20mA/PFM/Impuls +2x MUS Ausgang 2x 0/4-20mA/Impuls 2x Digital, 2x Relais SPST C Steckplatz D: Eingang 2x Pt100/500/1000 Ausgang 2x 0/4-20mA/Impuls 2x Digital, 2x Relais SPST 1 Software: Grundausführung B Bediensprache: englisch 1 Kommunikation: 1x RS232 + 1x RS485 1 Zusatzausstattung: Grundausführung VGS: SDA Statistische Warennummer: 90328900 Ursprungsland: DE | Stk.
RMC621-A31BBC4B22 | Endress+Hauser | 51004740 Energiemanager RMC621 Medium: Gas, Flüssigkeit, Dampf, Wasser. Differenzdruckberechnung DIN5167. Grundfunktionen Steckplatz A + E: 1x RS232 + 1x RS485. 3x MUS = Messumformerspeisung. Eingang A: 2x0/4-20mA/PFM/Impuls. Ausgang A: 1x Relais. Eingang E: 2x Pt100/500/1000. Ausgang E: 2x0/4-20mA/Impuls. Zustandsgleichung nach IAPWS-IF97, . Realgasgleichung, NX19, OIML R117. Zulassung: UL gelistet, CSA GP. :: max. 3x Anwendung. :: max. 4 Medien / Gerät. :: Eingänge eigensicher. A Zulassung: Ex-freier Bereich 3 Bedienung: Schalttafel 72x144mm; RS485 1 Hilfsenergie: 90-250VAC B Steckplatz B: Eingang 2x 0/4-20mA/PFM/Impuls + 2x MUS Ausgang 2x 0/4-20mA/Impuls 2x Digital, 2x Relais SPST B Steckplatz C: Eingang 2x 0/4-20mA/PFM/Impuls +2x MUS Ausgang 2x 0/4-20mA/Impuls 2x Digital, 2x Relais SPST C Steckplatz D: Eingang 2x Pt100/500/1000 Ausgang 2x 0/4-20mA/Impuls 2x Digital, 2x Relais SPST 4 Software: Grundausführung + SGERG(88)/AGA8 + API2540/ASTM D1250/OIML R63 B Bediensprache: englisch 2 Kommunikation: 1x RS232 + 1x RS485 + Kabel + Software Readwin 2 Zusatzausstattung: Werkskalibrierschein, 5-Punkt VGS: SDA Statistische Warennummer: 90328900 Ursprungsland: DE | Stk.
RMS621-21AAA1211 | Endress+Hauser | ST RMS621-21AAA121151003589Dampf- und Wärmemengenrechner RMS621Medium: Dampf, Wasser.Differenzdruckberechnung DIN5167.Grundaustattung Steckplatz A + E:1x RS232 + 1x RS485.3x MUS = Messumformerspeisung.Eingang A: 2x 0/4-20mA/PFM/Impuls.Ausgang A: 1x Relais.Eingang E: 2x Pt100/500/1000.Ausgang E: 2x 0/4-20mA/Impuls.Zustandsgleichung nach IAPWS-IF97.Zulassung: UL gelistet.:: max: 3x Anwendung.:: Aufbau modular, nachrüstbar.2 Bedienung: Alphanumerik Anzeige; 8 Tasten1 Hilfsenergie: 90-250VACA Steckplatz B: nicht gewähltA Steckplatz C: nicht gewähltA Steckplatz D: nicht gewählt1 Anwenderprogramm: Grundausführung2 Bediensprache: englisch1 Kommunikation: 1x RS232 + 1x RS4851 Zusatzausstattung: GrundausführungVGS: SDAStatistische Warennummer: 90328900Ursprungsland: DE | Stk.
RMS621-22BBB12B1 | Endress+Hauser | 51003589 Dampf- und Wärmemengenrechner RMS621 Medium: Dampf, Wasser. Differenzdruckberechnung DIN5167. Grundaustattung Steckplatz A + E: 1x RS232 + 1x RS485. 3x MUS = Messumformerspeisung. Eingang A: 2x 0/4-20mA/PFM/Impuls. Ausgang A: 1x Relais. Eingang E: 2x Pt100/500/1000. Ausgang E: 2x 0/4-20mA/Impuls. Zustandsgleichung nach IAPWS-IF97. Zulassung: UL gelistet. :: max: 3x Anwendung. :: Aufbau modular, nachrüstbar. Schild Metall 71072708 6-79.27.02.067 2 Bedienung: Alphanumerik Anzeige; 8 Tasten 2 Hilfsenergie: 20-36VDC, 20-28VAC B Steckplatz B: Eingang 2x 0/4-20mA/PFM/Impuls + 2x MUS Ausgang 2x 0/4-20mA/Impuls 2x Digital, 2x Relais SPST B Steckplatz C: Eingang 2x 0/4-20mA/PFM/Impuls + 2x MUS Ausgang 2x 0/4-20mA/Impuls 2x Digital, 2x Relais SPST B Steckplatz D: Eingang 2x 0/4-20mA/PFM/Impuls +2x MUS Ausgang 2x 0/4-20mA/Impuls 2x Digital, 2x Relais SPST 1 Anwenderprogramm: Grundausführung 2 Bediensprache: englisch B Kommunikation: 1x RS232 + 1x RS485 + 1x Modbus + Kabel + Software Readwin 1 Zusatzausstattung: Grundausführung A >>>Kennzeichnung: Messstelle (TAG), Metall VGS: SDA Statistische Warennummer: 90328900 Ursprungsland: DE | Stk.
RMS621-31BAA1211 | Endress+Hauser | 51003589 Dampf- und Wärmemengenrechner RMS621 Medium: Dampf, Wasser. Differenzdruckberechnung DIN5167. Grundaustattung Steckplatz A + E: 1x RS232 + 1x RS485. 3x MUS = Messumformerspeisung. Eingang A: 2x 0/4-20mA/PFM/Impuls. Ausgang A: 1x Relais. Eingang E: 2x Pt100/500/1000. Ausgang E: 2x 0/4-20mA/Impuls. Zustandsgleichung nach IAPWS-IF97. Zulassung: UL gelistet. :: max: 3x Anwendung. :: Aufbau modular, nachrüstbar. 3 Bedienung: Schalttafel 72x144mm, getrennt, RS485 1 Hilfsenergie: 90-250VAC B Steckplatz B: Eingang 2x 0/4-20mA/PFM/Impuls + 2x MUS Ausgang 2x 0/4-20mA/Impuls 2x Digital, 2x Relais SPST A Steckplatz C: nicht gewählt A Steckplatz D: nicht gewählt 1 Anwenderprogramm: Grundausführung 2 Bediensprache: englisch 1 Kommunikation: 1x RS232 + 1x RS485 1 Zusatzausstattung: Grundausführung VGS: SDA Statistische Warennummer: 90328900 Ursprungsland: DE | Stk.
RMU710B-5 | Siemens BT | SUS.SONDER-STK | Stk.
RMU720B-1 | Siemens | RMU720B-1 Konfigurierbare, vorprogammierte DDC Regel und Steuereinheit ECCN: EAR99 AL-Nr.: N PRAEF-N: ALL Stat. Warennr.: 85371099 LKZ: CH | Stk.
RMZ791 | Siemens | RMZ791 Abgesteztes Bediengerät für Regler der Serie Synco 700 ECCN: EAR99 AL-Nr.: N PRAEF-N: ALL Stat. Warennr.: 85371091 LKZ: CH | Stk.
RN221N-B1 | Endress+Hauser | 51001054 Speisetrenner RN221N Messumformerspeisung. 4-20mA SIL. 1:1 Übertragung. Gehäuse 22,5mm, Tragschiene 35mm, IP20. B Zulassung: ATEX II(1)GD(EEx ia)IIC 1 Hilfsenergie; Diagnose: 20-250VDC/AC; HART durchlässig VGS: SDU Statistische Warennummer: 85044090 Ursprungsland: DE | Stk.
RN221N-B151001054 | Endress+Hauser | 51001054 Speisetrenner RN221N Messumformerspeisung. 4-20mA SIL. 1:1 Übertragung. Gehäuse 22,5mm, Tragschiene 35mm, IP20. B Zulassung: ATEX II(1)GD(EEx ia)IIC 1 Hilfsenergie; Diagnose: 20-250VDC/AC; HART durchlässig VGS: SDU Statistische Warennummer: 85044090 Ursprungsland: DE ________________________________________________________________________________________ | Stk.
RN221N-B3 | Endress+Hauser | 51001054 Speisetrenner RN221N Messumformerspeisung. 4-20mA SIL. 1:1 Übertragung. Gehäuse 22,5mm, Tragschiene 35mm, IP20. B Zulassung: ATEX II(1)GD(EEx ia)IIC 3 Hilfsenergie; Diagnose: 20-250VDC/AC; HART Master Funktion. Fehlerverhalten: NAMUR NE 43 VGS: SDU Statistische Warennummer: 85044090 Ursprungsland: DE | Stk.
RNS221-A1 | Endress Hauser | 51002375Messumformerspeisegerät RNS221 2-Kanal. 2x Messumformerspeisung 24VDC, 30mA.Galvanische Trennung.Statusanzeige LED.Gehäuse 22.5mm, Hutschiene 35mm, IP20.Schraubklemme, steckbar.Zulassung: GL (German Lloyd) Marine,UL gelistet, CSA GP.A Zulassung: Ex-freier Bereich1 Hilfsenergie: 20-250VDC/ACVGS: SDAStatistische Warennummer: 85044090Ursprungsland: DELieferzeit ab Werk: 7 Arbeitstage | Stk.
RPS-300ATX-ZE | Advantech | IPCP | Stk.
RPS-400ATX-ZE | Advantech | IPCP | Stk.
RPT20A-LA | Endress+Hauser | 51002442 Liquiport 2000 RPT20A, Zubehör LA Bezeichnung Ladegerät 230V,12V/2,7A,IP20, für Pufferbetrieb NICHT geeignet VGS: CMS | Stk.
RSG10X-EG | Endress Hauser | 50085837 Memograph RSG10X, Ersatzteil EG Bezeichnung: Analogkarte, Eingang 1-8, GOST-Version, russisch VGS: RCW Lieferzeit ab Werk: 10 Arbeitstage | Stk.
RSG10X-EH | Endress Hauser | Nicht in Endsumme enthalten: Alternative zu Pos. 10 50085837 Memograph RSG10X, Ersatzteil EH Bezeichnung: Analogkarte, Eingang 9-16, GOST-Version, russisch VGS: RCW Lieferzeit ab Werk: 10 Arbeitstage | Stk.
RSG30-A1B3ADA1 | Endress + Hauser | 51009753 Ecograph T RSG30 Registriergerät, Farbgrafik, papierlos. 3x Digitaleingang. 4x Relais. Mehrkanalanzeige. 7x Bedientaste. Hilfsausgangsspannung. USB inkl. Kabel, 1m. PC-Softwarepaket ReadWin 2000. :: Display 4,7 Zoll. :: 14x Grenzwert. :: CF Laufwerk, Plombiermöglichkeit. Optional: :: Ethernet + Web-Server integriert. :: Integration. A Signaleingang: 3x Multifunkt. U,I,TC,RTD 1 Hilfsenergie: 100-230VAC (+/-10%) B Schnittstelle: USB + RS232/485 + Ethernet 3 Datenträger: CF Karte Industriestandard, 256MB A Gehäuse: Schalttafel 144x144mm, IP54, NEMA 2x D Bediensprache: Osteuropa (de,en,pl,ru,cz,sl) A Zusatzausstattung: Standard 1 Zulassung: Ex-freier Bereich, Standard mit Logo VGS: RCU Statistische Warennummer: 90330000 Ursprungsland: DE | Stk.
RSG40-B121B1C1B1A1 | Endress Hauser | 71040098 Memograph M RSG40 Registriergerät, Farbgrafik. Digitaleingang. Relais. Klartext-Dialogbedienung + Navigator + 4 Bedientasten. Ethernet + RS232/485. IP65 Front, NEMA 4. PC-Softwarepaket ReadWin 2000. :: 4x USB + Kabel. :: Integration, Signalauswertung. :: 100 Grenzwerte. :: 24V Hilfsausgangsspannung. :: Display 7 Zoll. :: inkl. Benutzerverwaltung FDA 21CFR11. B Signaleingang: 4x Multifunkt. U,I,TC,RTD, Impuls-/Frequenzeingang 10kHz 1 Dig.Eingang; Ausgang: 6x Digital, 25Hz; 6x Relais (1x SPDT + 5x SPST) 2 Hilfsenergie: 24V (-10%; +15%) AC/DC 1 Kommunikation: nicht gewählt B Schnittstelle: Ethernet, RS232/485, 1x USB Funktion (Front), 1x USB Host (Front), 2x USB Host (Rückseite) 1 Zusatzoption: nicht benötigt C Datenträger: SD Karte, 512 MB 1 Gehäuse: Front lichtgrau, pulverbeschichtet, Schalttafel 149x195mm, IP65, NEMA 4 B Bediensprache: Osteuropa (de,en,pl,ru,cz) 1 Software: Grundausführung A Ausführung: Standard 1 Zulassung: Ex-freier Bereich VGS: RCC Statistische Warennummer: 90330000 Ursprungsland: DE | Stk.
RSG40-D111B2C1B2A1 | Endress+Hauser | 71040098 Memograph M RSG40 Registriergerät, Farbgrafik. Digitaleingang. Relais. Klartext-Dialogbedienung + Navigator + 4 Bedientasten. Ethernet + RS232/485. IP65 Front, NEMA4. PC-Softwarepaket ReadWin 2000. :: 4x USB + Kabel. :: Integration, Signalauswertung. :: 100 Grenzwerte. :: 24V Hilfsausgangsspannung. :: Display 7 Zoll. :: inkl. Benutzerverwaltung FDA 21CFR11. D Signaleingang: 12x Multifunkt. U,I,TC,RTD, Impuls-/Frequenzeingang 10kHz 1 Dig.Eingang; Ausgang: 6x Digital, 25Hz; 6x Relais (1x SPDT + 5x SPST) 1 Hilfsenergie: 100-230VAC (+/-10%) 1 Kommunikation: nicht gewählt B Schnittstelle: Ethernet, RS232/485, 1x USB Funktion (Front), 1x USB Host (Front), 2x USB Host (Rückseite) 2 Zusatzoption: Werkskalibrierschein C Datenträger: SD Karte, 512 MB 1 Gehäuse: Front lichtgrau, pulverbeschichtet, Schalttafel 149x195mm, IP65, NEMA 4 B Bediensprache: Osteuropa (de,en,pl,ru,cz) 2 Software: Mathematik A Ausführung: Standard 1 Zulassung: Ex-freier Bereich VGS: RCC Statistische Warennummer: 90330000 Ursprungsland: DE | Stk.
RSG40-E111B1C1B2A1 | Endress+Hauser | 71040098 Memograph M RSG40 Registriergerät, Farbgrafik. Digitaleingang. Relais. Klartext-Dialogbedienung + Navigator + 4 Bedientasten. Ethernet + RS232/485. IP65 Front, NEMA4. PC-Softwarepaket ReadWin 2000. :: 4x USB + Kabel. :: Integration, Signalauswertung. :: 100 Grenzwerte. :: 24V Hilfsausgangsspannung. :: Display 7 Zoll. :: inkl. Benutzerverwaltung FDA 21CFR11. E Signaleingang: 16x Multifunkt. U,I,TC,RTD, Impuls-/Frequenzeingang 10kHz 1 Dig.Eingang; Ausgang: 6x Digital, 25Hz; 6x Relais (1x SPDT + 5x SPST) 1 Hilfsenergie: 100-230VAC (+/-10%) 1 Kommunikation: nicht gewählt B Schnittstelle: Ethernet, RS232/485, 1x USB Funktion (Front), 1x USB Host (Front), 2x USB Host (Rückseite) 1 Zusatzoption: nicht benötigt C Datenträger: SD Karte, 512 MB 1 Gehäuse: Front lichtgrau, pulverbeschichtet, Schalttafel 149x195mm, IP65, NEMA 4 B Bediensprache: Osteuropa (de,en,pl,ru,cz) 2 Software: Mathematik A Ausführung: Standard 1 Zulassung: Ex-freier Bereich VGS: RCC Statistische Warennummer: 90330000 Ursprungsland: DE | Stk.
RSG40-E112B2A1B2A1 | Endress+Hauser | 71040098 Memograph M RSG40 Registriergerät, Farbgrafik. Digitaleingang. Relais. Klartext-Dialogbedienung + Navigator + 4 Bedientasten. Ethernet + RS232/485. IP65 Front, NEMA4. PC-Softwarepaket ReadWin 2000. :: 4x USB + Kabel. :: Integration, Signalauswertung. :: 100 Grenzwerte. :: 24V Hilfsausgangsspannung. :: Display 7 Zoll. :: inkl. Benutzerverwaltung FDA 21CFR11. E Signaleingang: 16x Multifunkt. U,I,TC,RTD, Impuls-/Frequenzeingang 10kHz 1 Dig.Eingang; Ausgang: 6x Digital, 25Hz; 6x Relais (1x SPDT + 5x SPST) 1 Hilfsenergie: 100-230VAC (+/-10%) 2 Kommunikation: PROFIBUS DP, Slave, max. 40x Analog, 14x Digital B Schnittstelle: Ethernet, RS232/485, 1x USB Funktion (Front), 1x USB Host (Front), 2x USB Host (Rückseite) 2 Zusatzoption: Werkskalibrierschein A Datenträger: ohne SD Karte 1 Gehäuse: Front lichtgrau, pulverbeschichtet, Schalttafel 149x195mm, IP65, NEMA 4 B Bediensprache: Osteuropa (de,en,pl,ru,cz) 2 Software: Mathematik A Ausführung: Standard 1 Zulassung: Ex-freier Bereich VGS: RCC Statistische Warennummer: 90330000 Ursprungsland: DE | Stk.
RSG40-E211B1C1B1A1 | Endress+Hauser | 71040098 Memograph M RSG40 Registriergerät, Farbgrafik. Digitaleingang. Relais. Klartext-Dialogbedienung + Navigator + 4 Bedientasten. Ethernet + RS232/485. IP65 Front, NEMA4. PC-Softwarepaket ReadWin 2000. :: 4x USB + Kabel. :: Integration, Signalauswertung. :: 100 Grenzwerte. :: 24V Hilfsausgangsspannung. :: Display 7 Zoll. :: inkl. Benutzerverwaltung FDA 21CFR11. E Signaleingang: 16x Multifunkt. U,I,TC,RTD, Impuls-/Frequenzeingang 10kHz 2 Dig.Eingang; Ausgang: 14x Digital, 25Hz; 12x Relais (1x SPDT + 11x SPST), 2x Analogausgang 1 Hilfsenergie: 100-230VAC (+/-10%) 1 Kommunikation: nicht gewählt B Schnittstelle: Ethernet, RS232/485, 1x USB Funktion (Front), 1x USB Host (Front), 2x USB Host (Rückseite) 1 Zusatzoption: nicht benötigt C Datenträger: SD Karte, 512 MB 1 Gehäuse: Front lichtgrau, pulverbeschichtet, Schalttafel 149x195mm, IP65, NEMA 4 B Bediensprache: Osteuropa (de,en,pl,ru,cz) 1 Software: Grundausführung A Ausführung: Standard 1 Zulassung: Ex-freier Bereich VGS: RCC Statistische Warennummer: 90330000 Ursprungsland: DE | Stk.
RSG40-E211B2C7A2A1 | Endress Hauser | 71040098 Memograph M RSG40 Registriergerät, Farbgrafik. Digitaleingang. Relais. Klartext-Dialogbedienung + Navigator + 4 Bedientasten. Ethernet + RS232/485. IP65 Front, NEMA 4. PC-Softwarepaket ReadWin 2000. :: 4x USB + Kabel. :: Integration, Signalauswertung. :: 100 Grenzwerte. :: 24V Hilfsausgangsspannung. :: Display 7 Zoll. :: inkl. Benutzerverwaltung FDA 21CFR11. E Signaleingang: 16x Multifunkt. U,I,TC,RTD, Impuls-/Frequenzeingang 10kHz 2 Dig.Eingang; Ausgang: 14x Digital, 25Hz; 12x Relais (1x SPDT + 11x SPST), 2x Analogausgang 1 Hilfsenergie: 100-230VAC (+/-10%) 1 Kommunikation: nicht gewählt B Schnittstelle: Ethernet, RS232/485, 1x USB Funktion (Front), 1x USB Host (Front), 2x USB Host (Rückseite) 2 Zusatzoption: Werkskalibrierschein C Datenträger: SD Karte, 512 MB 7 Gehäuse: Front silber, industrieverchromt, Schalttafel 149x195mm, IP65 NEMA 4 A Bediensprache: Mittel-/Westeuropa (de,en,fr,es,it,nl) 2 Software: Mathematik A Ausführung: Standard 1 Zulassung: Ex-freier Bereich VGS: RCC Statistische Warennummer: 90330000 Ursprungsland: DE | Stk.
RSG40-F111B1A1B1A1 | Endress+Hauser | 71040098 Memograph M RSG40 Registriergerät, Farbgrafik. Digitaleingang. Relais. Klartext-Dialogbedienung + Navigator + 4 Bedientasten. Ethernet + RS232/485. IP65 Front, NEMA4. PC-Softwarepaket ReadWin 2000. :: 4x USB + Kabel. :: Integration, Signalauswertung. :: 100 Grenzwerte. :: 24V Hilfsausgangsspannung. :: Display 7 Zoll. :: inkl. Benutzerverwaltung FDA 21CFR11. F Signaleingang: 20x Multifunkt. U,I,TC,RTD, Impuls-/Frequenzeingang 10kHz 1 Dig.Eingang; Ausgang: 6x Digital, 25Hz; 6x Relais (1x SPDT + 5x SPST) 1 Hilfsenergie: 100-230VAC (+/-10%) 1 Kommunikation: nicht gewählt B Schnittstelle: Ethernet, RS232/485, 1x USB Funktion (Front), 1x USB Host (Front), 2x USB Host (Rückseite) 1 Zusatzoption: nicht benötigt A Datenträger: ohne SD Karte 1 Gehäuse: Front lichtgrau, pulverbeschichtet, Schalttafel 149x195mm, IP65, NEMA 4 B Bediensprache: Osteuropa (de,en,pl,ru,cz) 1 Software: Grundausführung A Ausführung: Standard 1 Zulassung: Ex-freier Bereich VGS: RCC Statistische Warennummer: 90330000 Ursprungsland: DE | Stk.
RSG40-F111B1C1B1A1 | Endress+Hauser | 71040098 Memograph M RSG40 Registriergerät, Farbgrafik. Digitaleingang. Relais. Klartext-Dialogbedienung + Navigator + 4 Bedientasten. Ethernet + RS232/485. IP65 Front, NEMA4. PC-Softwarepaket ReadWin 2000. :: 4x USB + Kabel. :: Integration, Signalauswertung. :: 100 Grenzwerte. :: 24V Hilfsausgangsspannung. :: Display 7 Zoll. :: inkl. Benutzerverwaltung FDA 21CFR11. F Signaleingang: 20x Multifunkt. U,I,TC,RTD, Impuls-/Frequenzeingang 10kHz 1 Dig.Eingang; Ausgang: 6x Digital, 25Hz; 6x Relais (1x SPDT + 5x SPST) 1 Hilfsenergie: 100-230VAC (+/-10%) 1 Kommunikation: nicht gewählt B Schnittstelle: Ethernet, RS232/485, 1x USB Funktion (Front), 1x USB Host (Front), 2x USB Host (Rückseite) 1 Zusatzoption: nicht benötigt C Datenträger: SD Karte, 512 MB 1 Gehäuse: Front lichtgrau, pulverbeschichtet, Schalttafel 149x195mm, IP65, NEMA 4 B Bediensprache: Osteuropa (de,en,pl,ru,cz) 1 Software: Grundausführung A Ausführung: Standard 1 Zulassung: Ex-freier Bereich VGS: RCC Statistische Warennummer: 90330000 Ursprungsland: DE | Stk.
RSG40-F111B2C1B2A1 | Endress+Hauser | 71040098 Memograph M RSG40 Registriergerät, Farbgrafik. Digitaleingang. Relais. Klartext-Dialogbedienung + Navigator + 4 Bedientasten. Ethernet + RS232/485. IP65 Front, NEMA4. PC-Softwarepaket ReadWin 2000. :: 4x USB + Kabel. :: Integration, Signalauswertung. :: 100 Grenzwerte. :: 24V Hilfsausgangsspannung. :: Display 7 Zoll. :: inkl. Benutzerverwaltung FDA 21CFR11. F Signaleingang: 20x Multifunkt. U,I,TC,RTD, Impuls-/Frequenzeingang 10kHz 1 Dig.Eingang; Ausgang: 6x Digital, 25Hz; 6x Relais (1x SPDT + 5x SPST) 1 Hilfsenergie: 100-230VAC (+/-10%) 1 Kommunikation: nicht gewählt B Schnittstelle: Ethernet, RS232/485, 1x USB Funktion (Front), 1x USB Host (Front), 2x USB Host (Rückseite) 2 Zusatzoption: Werkskalibrierschein C Datenträger: SD Karte, 512 MB 1 Gehäuse: Front lichtgrau, pulverbeschichtet, Schalttafel 149x195mm, IP65, NEMA 4 B Bediensprache: Osteuropa (de,en,pl,ru,cz) 2 Software: Mathematik A Ausführung: Standard 1 Zulassung: Ex-freier Bereich VGS: RCC Statistische Warennummer: 90330000 Ursprungsland: DE | Stk.
RSG40-F114B1A1B1A1 | Endress+Hauser | 71040098 Memograph M RSG40 Registriergerät, Farbgrafik. Digitaleingang. Relais. Klartext-Dialogbedienung + Navigator + 4 Bedientasten. Ethernet + RS232/485. IP65 Front, NEMA4. PC-Softwarepaket ReadWin 2000. :: 4x USB + Kabel. :: Integration, Signalauswertung. :: 100 Grenzwerte. :: 24V Hilfsausgangsspannung. :: Display 7 Zoll. :: inkl. Benutzerverwaltung FDA 21CFR11. F Signaleingang: 20x Multifunkt. U,I,TC,RTD, Impuls-/Frequenzeingang 10kHz 1 Dig.Eingang; Ausgang: 6x Digital, 25Hz; 6x Relais (1x SPDT + 5x SPST) 1 Hilfsenergie: 100-230VAC (+/-10%) 4 Kommunikation: Modbus TCP, Slave, max. 40x Analog, 14x Digital B Schnittstelle: Ethernet, RS232/485, 1x USB Funktion (Front), 1x USB Host (Front), 2x USB Host (Rückseite) 1 Zusatzoption: nicht benötigt A Datenträger: ohne SD Karte 1 Gehäuse: Front lichtgrau, pulverbeschichtet, Schalttafel 149x195mm, IP65, NEMA 4 B Bediensprache: Osteuropa (de,en,pl,ru,cz) 1 Software: Grundausführung A Ausführung: Standard 1 Zulassung: Ex-freier Bereich VGS: RCC Statistische Warennummer: 90330000 Ursprungsland: DE | Stk.
RSM5723-10M | TURCK | Artikel-Nr.: 6605935 Busleitung für CAN (DeviceNet, CANopen) PUR-Kabelmantel, Mid Mantelmaterial: PUR, Mantelfarbe: grau, schleppkettentauglich, UL-Zulassung Leitungslänge: 10 Meter Stecker gerade 7/8" Ende offen. Warentarif-Nr.: ECCN: EAR99 Gewicht: Lieferzeit: 85444290 1003 g 8 Wochen nach Auftragseingang Ursprungsland: US | Stk.
RT4B4L24 | Siemens | nicht im Katalog enthalten | Stk.
RTM-5101-A1E | Advantech | CPCM | Stk.
S54461-C7A1 | Siemens | nicht im Katalog enthaltet | Stk.
S79220-B3611-P | Siemens | SIMATIC WINCC V7.0 SP3, UPDATE VON V7.0/V7.0 SP1/SP2 AUF V7.0 SP3, DATENTRAEGER OHNE LIZENZ, NUTZUNG NUR IN VERBINDUNG MIT GUELTIGER LIZENZ, FUER SIMATIC WINCC RT/RC, INCL. TREIBER, SERVER, REDUNDANZ, USER ARCHIVE, WEBNAVIGATOR, DATAMONITOR, CONNECTIVITY PACK/STATION, 5-SPRACHIG (DE,EN,IT,FR,SP), ABLAUFFAEHIG UNTER WINXP PROF/ WINDOWS7 PROFESSIONAL/ULTIMATE/ ENTERPRISE (32 BIT, 64 BIT) | Stk.
S8VS 120241 | Omron | Omron S8VS 120241 | Stk.
SACE 15 RE 22 | ACS Frequenzumrichter ABB | SACE 15 RE 22 | Stk.
SC-09 | Mitsubishi | 43393 | Stk.
SC12EX | TURCK | TURCK | Stk.
SCD-ROME | Advantech | IPCP | Stk.
SD326DU25S2 | Schneider Elektric | LEXIUM SD326,PULS/RICHTG.,2.5A Lexium SD3 26D Schrittmotorverstärker Puls/Richtung 1~ 115VAC /230VAC Netzversorgung integrierter Netzfilter, 2,5A Nennstrom IP20 | Stk.
SD326RU25S2 | Schneider Electric | Schneider Electric | Stk.
SDVD-CDRWE | Advantech | IPCP | Stk.
SFE500-10P3/0 | Endress+Hauser | 71108743 SFE500-NBAZ000 FieldCare FieldCare basierend auf der FDT/DTM Technologie. FieldCare deckt Anforderungen von Geräte Konfigurationen bis Anlagennahes Asset Management (PAM) ab. Weitere Informationen finden Sie in der Release Notes oder kontaktieren Sie Sales. Bitte berücksichtigen Sie, dass die für die Kommunikation benötigte Hardware nicht enthalten ist! Empfehlung: Pentium IV/2GHz N Lizenztypen: Neulizenz (DVD) B Art der Lieferung: DVD Box A Anzahl Geräte Positionen: 16 Z Anzahl Condition Monitoring (CM) Tags: 0 0 iDTM HART: nicht genutzt 0 iDTM PROFIBUS: nicht genutzt 0 iDTM Foundation FIELDBUS: nicht genutzt VGS: SGE Statistische Warennummer: 85234045 Ursprungsland: CH | Stk.
SFE500-11T9/0 | Endress+Hauser | 71108743 SFE500-NBBZ100 FieldCare FieldCare basierend auf der FDT/DTM Technologie. FieldCare deckt Anforderungen von Geräte Konfigurationen bis Anlagennahes Asset Management (PAM) ab. Weitere Informationen finden Sie in der Release Notes oder kontaktieren Sie Sales. Bitte berücksichtigen Sie, dass die für die Kommunikation benötigte Hardware nicht enthalten ist! Empfehlung: Pentium IV/2GHz N Lizenztypen: Neulizenz (DVD) B Art der Lieferung: DVD Box B Anzahl Geräte Positionen: 32 Z Anzahl Condition Monitoring (CM) Tags: 0 1 iDTM HART: genutzt 0 iDTM PROFIBUS: nicht genutzt 0 iDTM Foundation FIELDBUS: nicht genutzt VGS: SGE Statistische Warennummer: 85234045 Ursprungsland: CH | Stk.
SFE500-17N4/0 | Endress Hauser | 71108743 SFE500-NBBA101 FieldCare FieldCare basierend auf der FDT/DTM Technologie. FieldCare deckt Anforderungen von Geräte Konfigurationen bis Anlagennahes Asset Management (PAM) ab. Weitere Informationen finden Sie in der Release Notes oder kontaktieren Sie Sales. Bitte berücksichtigen Sie, dass die für die Kommunikation benötigte Hardware nicht enthalten ist! Empfehlung: Pentium IV/2GHz N Lizenztypen: Neulizenz (DVD) B Art der Lieferung: DVD Box B Anzahl Geräte Positionen: 32 A Anzahl Condition Monitoring (CM) Tags: 16 1 iDTM HART: genutzt 1 iDTM Foundation FIELDBUS: genutzt VGS: SGE Statistische Warennummer: 85234045 Ursprungsland: CH 0 iDTM PROFIBUS: nicht genutzt | Stk.
SFP-FXM/LC-AE | Advantech | ANET | Stk.
SFP-FXS/LC-30E | Advantech | ANET | Stk.
SFP-GLX/LC-10E | Advantech | ANET | Stk.
SFP-GLX/LC-20E | Advantech | ANET | Stk.
SFP-GLX/LC-40E | Advantech | ANET | Stk.
SFP-GSX/LC-AE | Advantech | ANET | Stk.
SFP-GTX/RJ45-AE | Advantech | ANET | Stk.
SFP-GXD/LC-50E | Advantech | ANET | Stk.
SFP-GZX/LC-70E | Advantech | ANET | Stk.
SFX100-1082/0 | Endress+Hauser | 71066550 SFX100-BA1H11XAA Field Xpert SFX100 Industrie PDA, Pocket PC, robustes, staub- und wassergeschütztes Gehäuse. Hochauflösender Farbdisplay. Bluetooth, Infrarot (IR) und WiFi Schnittstelle zum Datenaustausch. Ladegerät mit internationalen Steckern. Gerätebeschreibungen (DD) von Endress+Hauser und anderen Herstellern. B Zulassungen: ATEX Zone 1/21 A1 Anwender Software: Device Xpert, HART H1 Kommunikationsschnittstelle: VIATOR Bluetooth Interface für HART 1 Device Xpert & Betriebssystem Sprache: Englisch X DD Update Vertrag (2 Jahre): Nicht genutzt A USB Schnittstellenset: Genutzt (wenn kein IR vorhanden) A Ledertasche: Genutzt VGS: SGC Statistische Warennummer: 84713000 Ursprungsland: DE | Stk.
SK-20P-S737F | Allen Bradley | SK-20P-S737F | Stk.
SK-20P-S771F | Allen Bradley | SK-20P-S771F | Stk.
SK-20P-S7F41 | Allen Bradley | SK-20P-S7F41 | Stk.
SK-20P-S7F73 | Allen Bradley | SK-20P-S7F73 | Stk.
SK-20P-S7F74 | Allen Bradley | SK-20P-S7F74 | Stk.
SK-20P-S7F75 | Allen Bradley | SK-20P-S7F75 | Stk.
SK-20P-S7F77 | Allen Bradley | SK-20P-S7F77 | Stk.
SK-20P-S7F78 | Allen Bradley | SK-20P-S7F78 | Stk.
SK-20P-S7F79 | Allen Bradley | SK-20P-S7F79 | Stk.
SNMP-1000-E1B1E | Advantech | ISBF | Stk.
SNMP-1000-E2B1E | Advantech | ISBF | Stk.
SPC-POWERSET | Advantech | SPC | Stk.
SQF-P10M4-32G-CTE | Advantech | EMBS | Stk.
SQF-P10M4-32G-ETE | Advantech | EMBS | Stk.
SQF-P10S1-1G-CTE | Advantech | EMBS | Stk.
SQF-P10S1-1G-ETE | Advantech | EMBS | Stk.
SQF-P10S2-16G-CTE | Advantech | EMBS | Stk.
SQF-P10S2-16G-ETE | Advantech | EMBS | Stk.
SQF-P10S2-2G-CTE | Advantech | EMBS | Stk.
SQF-P10S2-2G-ETE | Advantech | EMBS | Stk.
SQF-P10S2-4G-CTE | Advantech | EMBS | Stk.
SQF-P10S2-4G-ETE | Advantech | EMBS | Stk.
SQF-P10S2-8G-CTE | Advantech | EMBS | Stk.
SQF-P10S2-8G-ETE | Advantech | EMBS | Stk.
SQF-P25M4-128G-CTE | Advantech | EMBS | Stk.
SQF-P25M4-128G-ETE | Advantech | EMBS | Stk.
SQF-P25M4-16G-CTE | Advantech | EMBS | Stk.
SQF-P25M4-16G-ETE | Advantech | EMBS | Stk.
SQF-P25M4-32G-CTE | Advantech | EMBS | Stk.
SQF-P25M4-32G-ETE | Advantech | EMBS | Stk.
SQF-P25M4-64G-CTE | Advantech | EMBS | Stk.
SQF-P25M4-64G-ETE | Advantech | EMBS | Stk.
SQF-P25M4-8G-CTE | Advantech | EMBS | Stk.
SQF-P25M4-8G-ETE | Advantech | EMBS | Stk.
SQF-P25S4-16G-CTE | Advantech | EMBS | Stk.
SQF-P25S4-16G-ETE | Advantech | EMBS | Stk.
SQF-P25S4-32G-CTE | Advantech | EMBS | Stk.
SQF-P25S4-32G-ETE | Advantech | EMBS | Stk.
SQF-P25S4-4G-CTE | Advantech | EMBS | Stk.
SQF-P25S4-4G-ETE | Advantech | EMBS | Stk.
SQF-P25S4-64G-CTE | Advantech | EMBS | Stk.
SQF-P25S4-64G-ETE | Advantech | EMBS | Stk.
SQF-P25S4-8G-CTE | Advantech | EMBS | Stk.
SQF-P25S4-8G-ETE | Advantech | EMBS | Stk.
SQF-PDMS2-16G-HACE | Advantech | EMBS | Stk.
SQF-PDMS2-16G-HAEE | Advantech | EMBS | Stk.
SQF-PDMS2-16G-HBCE | Advantech | EMBS | Stk.
SQF-PDMS2-16G-HBEE | Advantech | EMBS | Stk.
SQF-PDMS2-16G-HCCE | Advantech | EMBS | Stk.
SQF-PDMS2-16G-HCEE | Advantech | EMBS | Stk.
SQF-PDMS2-16G-VACE | Advantech | EMBS | Stk.
SQF-PDMS2-16G-VAEE | Advantech | EMBS | Stk.
SQF-PDMS2-16G-VBCE | Advantech | EMBS | Stk.
SQF-PDMS2-16G-VBEE | Advantech | EMBS | Stk.
SQF-PDMS2-2G-HACE | Advantech | EMBS | Stk.
SQF-PDMS2-2G-HAEE | Advantech | EMBS | Stk.
SQF-PDMS2-2G-HBCE | Advantech | EMBS | Stk.
SQF-PDMS2-2G-HBEE | Advantech | EMBS | Stk.
SQF-PDMS2-2G-HCCE | Advantech | EMBS | Stk.
SQF-PDMS2-2G-HCEE | Advantech | EMBS | Stk.
SQF-PDMS2-2G-VACE | Advantech | EMBS | Stk.
SQF-PDMS2-2G-VAEE | Advantech | EMBS | Stk.
SQF-PDMS2-2G-VBCE | Advantech | EMBS | Stk.
SQF-PDMS2-2G-VBEE | Advantech | EMBS | Stk.
SQF-PDMS2-4G-HACE | Advantech | EMBS | Stk.
SQF-PDMS2-4G-HAEE | Advantech | EMBS | Stk.
SQF-PDMS2-4G-HBCE | Advantech | EMBS | Stk.
SQF-PDMS2-4G-HBEE | Advantech | EMBS | Stk.
SQF-PDMS2-4G-HCCE | Advantech | EMBS | Stk.
SQF-PDMS2-4G-HCEE | Advantech | EMBS | Stk.
SQF-PDMS2-4G-VACE | Advantech | EMBS | Stk.
SQF-PDMS2-4G-VAEE | Advantech | EMBS | Stk.
SQF-PDMS2-4G-VBCE | Advantech | EMBS | Stk.
SQF-PDMS2-4G-VBEE | Advantech | EMBS | Stk.
SQF-PDMS2-8G-HACE | Advantech | EMBS | Stk.
SQF-PDMS2-8G-HAEE | Advantech | EMBS | Stk.
SQF-PDMS2-8G-HBCE | Advantech | EMBS | Stk.
SQF-PDMS2-8G-HBEE | Advantech | EMBS | Stk.
SQF-PDMS2-8G-HCCE | Advantech | EMBS | Stk.
SQF-PDMS2-8G-HCEE | Advantech | EMBS | Stk.
SQF-PDMS2-8G-VACE | Advantech | EMBS | Stk.
SQF-PDMS2-8G-VAEE | Advantech | EMBS | Stk.
SQF-PDMS2-8G-VBCE | Advantech | EMBS | Stk.
SQF-PDMS2-8G-VBEE | Advantech | EMBS | Stk.
SQF-UDMS1-1G-HAE | Advantech | EMBS | Stk.
SQF-UDMS1-1G-HCE | Advantech | EMBS | Stk.
SQF-UDMS2-2G-HAE | Advantech | EMBS | Stk.
SQF-UDMS2-2G-HCE | Advantech | EMBS | Stk.
SQF-UDMS2-4G-HAE | Advantech | EMBS | Stk.
SQF-UDMS2-4G-HCE | Advantech | EMBS | Stk.
SQF-UDMS2-8G-HAE | Advantech | EMBS | Stk.
SQF-UDMS2-8G-HCE | Advantech | EMBS | Stk.
ST1AD2-I | Mitsubishi | ST Serie Analogeingangsmodul, 2 Eingänge, Strom ArtikelNr: 152973 Zolltarifnummer.: 85371099 Ursprungsland : JP | Stk.
ST1B-E3Y16 | Mitsubishi | ST Serie Basis 16x3 Schraubanschluss für 16 Pkt Digital Ausgangsmodul ArtikelNr: 152925 | Stk.
ST1B-E4IR2 | Mitsubishi | ST Serie Basis 2x4 Schraubanschluss für 2 Pkt Relais- und Analogmodule ArtikelNr: 152927 | Stk.
ST1B-E4X16 | Mitsubishi | ST Serie Basis 16x4 Schraubanschluss für 16 Pkt Digital Eingangsmodul ArtikelNr: 152923 | Stk.
ST1B-S4P2-H-SET | Mitsubishi | ST Serie Basis 2x4 Zugfederanschluss für Spannungsversorgungsmodul (ST1PSD) ArtikelNr: 152908 | Stk.
ST1B-S4P2-R-SET | Mitsubishi | ST Serie Basis 2x4 Zugfederanschluss für Spannungsrefreshmodul (ST1PSD) ArtikelNr: 152909 | Stk.
ST1H-PB | Mitsubishi | ST Serie Profibus DP Kopfstation, Profibus Slave bis 12MBaud, Sub-D Stecker ArtikelNr: 152951 Zolltarifnummer.: 85371099 Ursprungsland : JP | Stk.
ST1PSD | Mitsubishi | ST Serie Spannungsversorgungs- und Refreshmodul ArtikelNr: 152952 Zolltarifnummer.: 85371099 Ursprungsland : JP | Stk.
ST1X16-DE1 | Mitsubishi | ST Serie Eingangsmodul, 16 Eingänge ArtikelNr: 152966 Zolltarifnummer.: 85371099 Ursprungsland : JP | Stk.
ST1Y16-TE2 | Mitsubishi | ST Serie Ausgangsmodul, 16 Ausgänge Transistor, 0,5 A ArtikelNr: 152968 | Stk.
STM-RW-2 | JUMO | Thermostat Typ: STM-RW-2 20...400°C Nr.: 60001115 Tauchrohrlänge 150mm Prozessanschluss: G1/2" | Stk.
STN40-S | Mitsubishi | 227466 | Stk.
SWKP3-10/P00 | TURCK | Artikel-Nr.: 8007375 M8 x1 / 8mm Rundsteckverbinder Kupplung M8 x1 robuster und fertig konfektionierter Rundsteckverbinder, kunststoffumspritzt, Schutzart IP67, auch mit anderen Leitungslängen und qualitäten lieferbar PVC-Leitung, für mittlere mechanische Beanspruchung kompakte Bauform platzsensitive Industrieanwendungen. Warentarif-Nr.: 85444290 Gewicht: 291 g Ursprungsland: DE | Stk.
SYS-4U4000-4A02 | Advantech | ACP-4000-BTO CHASSIS FOR ACP-4000 SERIES (NOTE: NEED MOUNTING BRACKET WHEN SELECTING MORE THAN ONE 3.5 INCH DRIVE!) ACP-4000MB-00XE CHASSIS, ACP-4000MB Bare Chassis RoHS POWER SUPPLY ATX FOR ACP-4000 RPS-400ATX-ZE POWER SUPPLY, MiniRPS 400W ATX WITH ACTIVE PFC(ZIPPY) RoHS INDUSTRIAL MOTHERBOARDS GROUP B FOR 4U CHASSIS AIMB-764G2-00A1E CIRCUIT BOARD, P4 LGA775 ATX IMB FSB 1066 w/ VGA/PCIe/Dual Gb INTEL CR2 QUAD/CR2 DUO/P4-D/P4/CELERON D LGA 775 MAX 2.66/2.66/3.2/3.8/3.06GHZ 96MP2DD-21FA-2M7T CPU ON SOCKET, CORE2 DUO DT 2.13G 1KF 2M 775P E6400(G) SOCKET LGA775 CPU COOLER 1750000332 ELECTRIC PART, Cooler I-St-775-S95W 83*80*39.5-SS 12V0.26A-35C MEMORY DDRII 533/667/800 240PIN MAX 2G/DIMM 1 96D2-1G667NN-TRL MEMORY MODULE, 1G DDR2-667 240PIN 64X8 VLP SAM(G) MEMORY DDRII 533/667/800 240PIN MAX 2G/DIMM 2 96D2-1G667NN-TRL MEMORY MODULE, 1G DDR2-667 240PIN 64X8 VLP SAM(G) SATA HDD 3.5 INCH 96HD250G-ST-SG7K12 HARD DRIVE, SEAGATE 250G 3.5" SATA 7KRPM 16M(G) 5,25" IDE OR SATA OPTICAL DRIVE BLACK [NOTE: IDE ODD DO NOT SUPPORT PCE-5124/5125/AIMB-580/AIMB-780!] 96DVR-24X-ST-LG2 OPTICAL DRIVER, LG 24X SATA DVD+/-RW DL RETAIL(G) STD ASSEMBLY,FUNCTIONAL TESTING, SW INST (GENERAL) AGS-CTOS-SYS-B Standard Assembly + Functional Testing + Softwar | Stk.
Sidis 3DCAM | Siemens | wird techn. geklärt, Sie bekommen schnellstmöglichst Info von uns | Stk.
Steuerung ES 6 | Atlas Copco | Steuerung, Typ ES 6 für Kompressor ZR 90-10,4 VSD (400V/50Hz) | Stk.
TA50-HE | Endress+Hauser | 015634-9000 Prozessanschluss, verschiebbar TA50 zum Einschrauben. HE Durchm.; Anschluss; Klemm/Schneidring: 9mm; G1/2"; 316 VGS: TAS Statistische Warennummer: 90259000 Ursprungsland: IT | Stk.
TA535-2A29KDAA0 | Endress+Hauser | 60017854 Schutzrohr TA535 zum Einschrauben, Sechskant-Halsrohr, Ausführung geschweißt. 2 Thermofühleranschluss A: Gewinde 1/2"NPT A Verlängerung T: 50 mm 2 Prozessanschluss: Gewinde 1/2"NPT 9 Eintauchlänge L: 80 mm, wie spezifiziert KD Durchmesser; Werkstoff: 12 mm; 316L A Blindstopfen + Kette: Nicht benötigt A Werkstoffzeugnis: nicht benötigt 0 Zusatzausstattung: nicht benötigt VGS: TAS Statistische Warennummer: 90259000 Ursprungsland: IT | Stk.
TA555-YTTC4CV23A0 | Endress Hauser | 017084-9000 Schutzrohr TA 555 mit Flansch oder Gewinde, nach ANSI max. Durchmesser 34 mm, konisch aus Vollmaterial. Y Verlängerung T; Q1; Q2: 133 mm, wie spezifiziert TT Eintauchlänge U: 350 mm Einbaulänge U C Schutzrohrwerkstoff: 316 4 Schutzrohr Oberfläche: 1.6um CV Prozessanschluss: Flansch 2" 300 RF SO; B 16.5, JPI; 316 2 Dichtflächengüte: ASME/ANSI 3 Bohrdurchmesser Form A1; A2; R: 6.5mm; 10mm; 40mm taper A Blindstopfen + Kette: nicht benötigt 0 Zusatzausstattung: nicht benötigt VGS: TAS Statistische Warennummer: 90258040 Ursprungsland: IT | Stk.
TA562-11YXXD43A0 | Endress+Hauser | 017358-9000 Schutzrohr TA562 zum Einschrauben, Sechskant-Halsrohr, SW27, aus Vollmaterial. 1 Thermometeranschluss S: Gewinde 1/2NPT 1 Halsrohrlänge T: 50 mm Y Prozessanschluss; Form Q1; Q2; R: 71149499 Gewinde M20x1,5 Q1=16 Q2=12,7 R=0 XX Eintauchlänge U: 100 mm D Schutzrohrwerkstoff: 316L 4 Schutzrohr Oberfläche: 1,6um 3 Bohrdurchmesser F; Dicke unten D: 6.5mm, 6.35mm A Blindstopfen + Kette: nicht benötigt 0 Zusatzausstattung: nicht benötigt VGS: TAS Statistische Warennummer: 90259000 Ursprungsland: IT | Stk.
TA562-11YYYD43A0 | Endress+Hauser | 017358-9000 Schutzrohr TA562 zum Einschrauben, Sechskant-Halsrohr, SW27, aus Vollmaterial. 1 Thermometeranschluss S: Gewinde 1/2NPT 1 Halsrohrlänge T: 50 mm Y Prozessanschluss; Form Q1; Q2; R: 71149499 Gewinde M20x1,5 Q1=16 Q2=12,7 R=0 YY Eintauchlänge U: 3.200 mm, wie spezifiziert D Schutzrohrwerkstoff: 316L 4 Schutzrohr Oberfläche: 1,6um 3 Bohrdurchmesser F; Dicke unten D: 6.5mm, 6.35mm A Blindstopfen + Kette: nicht benötigt 0 Zusatzausstattung: nicht benötigt VGS: TAS Statistische Warennummer: 90259000 Ursprungsland: IT | Stk.
TA562-1AAUCD13A0 | Endress+Hauser | 017358-9000 Schutzrohr TA562 zum Einschrauben, Sechskant-Halsrohr, SW27, aus Vollmaterial. 1 Thermometeranschluss S: Gewinde 1/2"NPT A Halsrohrlänge T: 40 mm A Prozessanschluss; Form Q1; Q2; R: 1/2" NPT = P / 12,7mm(1/2")= Q1 Ohne Spitze R / 12,7mm(1/2")= Q2 UC Eintauchlänge U: 63 mm Einbaulänge U D Schutzrohrwerkstoff: 316L 1 Schutzrohr Oberfläche: 0,8um 3 Bohrdurchmesser F; Dicke unten D: 6.5mm, 6.35mm A Blindstopfen + Kette: nicht benötigt 0 Zusatzausstattung: nicht benötigt VGS: TAS Statistische Warennummer: 90259000 Ursprungsland: IT | Stk.
TA562-1AAXXB43A0 | Endress+Hauser | 017358-9000 Schutzrohr TA562 zum Einschrauben, Sechskant-Halsrohr, SW27, aus Vollmaterial. 1 Thermometeranschluss S: Gewinde 1/2NPT A Halsrohrlänge T: 40 mm A Prozessanschluss; Form Q1; Q2; R: 1/2NPT; 12,7mm; 12,7mm; 0mm XX Eintauchlänge U: 100 mm B Schutzrohrwerkstoff: 316Ti 4 Schutzrohr Oberfläche: 1,6um 3 Bohrdurchmesser F; Dicke unten D: 6.5mm, 6.35mm A Blindstopfen + Kette: nicht benötigt 0 Zusatzausstattung: nicht benötigt VGS: TAS Statistische Warennummer: 90259000 Ursprungsland: IT | Stk.
TA562-1AYXXB45A0 | Endress+Hauser | 017358-9000 Schutzrohr TA562 zum Einschrauben, Sechskant-Halsrohr, SW27, aus Vollmaterial. 1 Thermometeranschluss S: Gewinde 1/2NPT A Halsrohrlänge T: 40 mm Y Prozessanschluss; Form Q1; Q2; R: 71149499 Gewinde M20x1,5 Q1=16 Q2=12,7 R=0 XX Eintauchlänge U: 350 mm B Schutzrohrwerkstoff: 316Ti 4 Schutzrohr Oberfläche: 1,6um 5 Bohrdurchmesser F; Dicke unten D: 10 mm Schutzrohr F/ 6,35mm Bodenst. D A Blindstopfen + Kette: nicht benötigt 0 Zusatzausstattung: nicht benötigt VGS: TAS Statistische Warennummer: 90259000 Ursprungsland: IT | Stk.
TA562-1AYXXC43A0 | Endress+Hauser | 017358-9000 Schutzrohr TA562 zum Einschrauben, Sechskant-Halsrohr, SW27, aus Vollmaterial. 1 Thermometeranschluss S: Gewinde 1/2NPT A Halsrohrlänge T: 40 mm Y Prozessanschluss; Form Q1; Q2; R: 71149499 Gewinde M20x1,5 Q1=16 Q2=12,7 R=0 XX Eintauchlänge U: 320 mm C Schutzrohrwerkstoff: 316 4 Schutzrohr Oberfläche: 1,6um 3 Bohrdurchmesser F; Dicke unten D: 6.5mm, 6.35mm A Blindstopfen + Kette: nicht benötigt 0 Zusatzausstattung: nicht benötigt VGS: TAS Statistische Warennummer: 90259000 Ursprungsland: IT | Stk.
TAF10-42 | Endress Hauser | 51000883 Feldgehäuse TAF10 Anwendung: E+H Kopftransmitter Gehäuse: Alu IP66, 100x100x60mm. 4 Kabeleinführung; Schutzart: 2x Verschr. M20x1.5; IP68 2 Zusatzausstattung: Montagehalter, Wandmontage VGS: TMS Statistische Warennummer: 85439000 Ursprungsland: DE | Stk.
TAF12T-34THX4A0E0 | Endress+Hauser | 60015004 Thermoelementfühler TAF12T Hochtemperatur, max. 1700oC. Schutzrohr und 2x Innenrohr aus Keramik. Halterohr aus Metall. TC Standard in Anlehnung an IEC60584. 34 TC Typ; Genauigkeit; Drahtdrm; max Temp: 2x S; Klasse 2; 0,50mm TH Mantelwerkstoff; Durchmesser;max. Länge: C799+C799; 24mm; 1000mm max. Temp. 1800 oC X Eintauchlänge Lg: 870 mm 4 Anschlusstyp: Anschlussklemmenblock A Hülsenlänge Lm; Durchmesser; Werkstoff 185 mm; 33,40mm; ASTM106 0 Prozessanschluss: nicht benötigt E Kopf; Kabeleinführung: TA30A Alu, IP66/68; M20 0 Kopftransmitter; Bereich: nicht benötigt VGS: TCE Statistische Warennummer: 90251980 Ursprungsland: IT | Stk.
TAF16-12XGX030E0 | Endress + Hauser | 60013523 Thermoelement TAF16 Hochtemperaturapplikationen in den Bereichen Zementproduktion. Stahlbearbeitung und Verbrennungsöfen. Austauschbarer TC Einsatz. Keramische oder metallische Schutzhülle. ::Keramische oder metallische Schutzhüllen Materialien für besondere Langlebigkeit. ::Modulares Design. 12 TC Typ; Genauigkeit; Aufbau: 1x K; Klasse 2; Drahtdurchmesser 2,30mm X Einstecklänge He: 580 mm G Rohrdurchm. Dg ; Werkstoff; max. Temp.: 21,3 x 15,76mm(1/2"sch.40s); 446; 1100oC X Eintauchlänge Lg: 500 mm (200-2000) 0 Innenschutzrohr; Durchmesser: nicht benötigt 3 Anschlusstyp: Anschlussklemmenblock DIN B 0 Prozessanschluss: nicht benötigt E Kopf; Kabeleinführung: TA30A Alu, IP66/68; M20 0 Kopftransmitter; Bereich: nicht benötigt VGS: TCE Statistische Warennummer: 90251980 Ursprungsland: IT | Stk.
TB556.3.1.6.15.F.30 | ABB | 1 Stück TB556 - pH / Redox (ORP)-Sensor, Kynar-Gehäuse, 3/4 in. NPT, In-line, eintauchbar Messelektrode 3 Hochtemperaturglas, 10 ... 140 °C (41 ... 284 °F), 0 ... 14 pH Temperaturelement 1 3 kO, verzinnte Adern Diaphragma 6 Teflon, mit Gehäusescharten Gehäuseausführung 15 38 mm (1,5 in.) Einbaulänge Kabelabschluss für integriertes Sensorkabel F BNC-Anschluss Kabellänge integriertes Sensorkabel 30 9,1 m (30 ft.) Lieferzeit: ca. 10 – 12 Wochen, Zwischenverkauf vorbehalten. | Stk.
TC10-AAA3CASXHA100 | Endress+Hauser | 60021176 Thermoelement TC10 zum Einschrauben. Schutzrohr gem. DIN 43772/2G+3G. Austauschbarer Einsatz, MgO. Typ J (Fe-CuNi) Messbereich: -40...750oC. Typ K (NiCr-Ni) Messbereich: -40...1100oC. zusätzliche Spezifikationen Messanfang 0,000 °C Messende 500,000 °C A Zulassung: Ex-freier Bereich A Kopf; Kabeleinführung: **TA20A Alu, IP66/IP67; M20 A Schutzrohrdurchm.; Werkstoff: 9 mm; 316L, max. 800oC 3 Halsrohrlänge E: 145 mm CA Prozessanschluss: Gewinde G1/2"; 316L S Form der Spitze: gerade DIN 43772-2G X Eintauchlänge L: 150 mm H Kopftransmitter; Bereich: TMT182 (HART, SIL2); Temp. Bereich zu spez. A TC Typ; Werkstoff: 1x K ; INCONEL600, max. 1100oC 1 TC Standard; Genauigkeit; Messelement: IEC60584-2; Klasse 1; ungeerdet 0 Werkstoffzeugnis: Nicht benötigt 0 Werkszeugnis: Nicht benötigt VGS: TCC Statistische Warennummer: 90251980 Ursprungsland: IT | Stk.
TC10-AAJ3LHSXGA200 | Endress+Hauser | 60021176 Thermoelement TC10 zum Einschrauben. Schutzrohr gem. DIN 43772/2G+3G. Austauschbarer Einsatz, MgO. Typ J (Fe-CuNi) Messbereich: -40...750oC. Typ K (NiCr-Ni) Messbereich: -40...1100oC. zusätzliche Spezifikationen Messanfang 0,000 °C Messende 400,000 °C A Zulassung: Ex-freier Bereich A Kopf; Kabeleinführung: **TA20A Alu, IP66/IP67; M20 J Schutzrohrdurchm.; Werkstoff: 9 mm; INCONEL600, max. 1100oC 3 Halsrohrlänge E: 145 mm LH Prozessanschluss: Gewinde G1/2"; INCONEL600 S Form der Spitze: gerade DIN 43772-2G X Eintauchlänge L: 600 mm G Kopftransmitter; Bereich: TMT181 (PCP); 4-20mA, Temp. Bereich zu spez. A TC Typ; Werkstoff: 1x K ; INCONEL600, max. 1100oC 2 TC Standard; Genauigkeit; Messelement: IEC60584-2; Klasse 1; geerdet 0 Werkstoffzeugnis: Nicht benötigt 0 Werkszeugnis: Nicht benötigtVGS: TCC Statistische Warennummer: 90251980 Ursprungsland: IT | Stk.
TC10-ABD1BHSXGA100 | Endress+Hauser | 60021176 Thermoelement TC10 zum Einschrauben. Schutzrohr gem. DIN 43772/2G+3G. Austauschbarer Einsatz, MgO. Typ J (Fe-CuNi) Messbereich: -40...750oC. Typ K (NiCr-Ni) Messbereich: -40...1100oC. zusätzliche Spezifikationen Messanfang 20,000- °C Messende 400,000 °C A Zulassung: Ex-freier Bereich B Kopf; Kabeleinführung: TA30A Alu, IP66/68; M20 D Schutzrohrdurchm.; Werkstoff: 9 mm; 316Ti, max. 800oC 1 Halsrohrlänge E: 80 mm BH Prozessanschluss: Gewinde G1/2" A DIN43772; 316Ti S Form der Spitze: gerade DIN 43772-2G X Eintauchlänge L: 1.380 mm G Kopftransmitter; Bereich: TMT181 (PCP); 4-20mA, Temp. Bereich zu spez. A TC Typ; Werkstoff: 1x K ; INCONEL600, max. 1100oC 1 TC Standard; Genauigkeit; Messelement: IEC60584-2; Klasse 1; ungeerdet 0 Werkstoffzeugnis: Nicht benötigt 0 Werkszeugnis: Nicht benötigt VGS: TCC Statistische Warennummer: 90251980 Ursprungsland: IT | Stk.
TC10-ABD1BHTXGA100 | Endress+Hauser | 60021176 Thermoelement TC10 zum Einschrauben. Schutzrohr gem. DIN 43772/2G+3G. Austauschbarer Einsatz, MgO. Typ J (Fe-CuNi) Messbereich: -40...750oC. Typ K (NiCr-Ni) Messbereich: -40...1100oC. zusätzliche Spezifikationen Messanfang 20,000- °C Messende 400,000 °C A Zulassung: Ex-freier Bereich B Kopf; Kabeleinführung: TA30A Alu, IP66/68; M20 D Schutzrohrdurchm.; Werkstoff: 9 mm; 316Ti, max. 800oC 1 Halsrohrlänge E: 80 mm BH Prozessanschluss: Gewinde G1/2" A DIN43772; 316Ti T Form der Spitze: verjüngt, L>=90mm X Eintauchlänge L: 284 mm G Kopftransmitter; Bereich: TMT181 (PCP); 4-20mA, Temp. Bereich zu spez. A TC Typ; Werkstoff: 1x K ; INCONEL600, max. 1100oC 1 TC Standard; Genauigkeit; Messelement: IEC60584-2; Klasse 1; ungeerdet 0 Werkstoffzeugnis: Nicht benötigt 0 Werkszeugnis: Nicht benötigt VGS: TCC Statistische Warennummer: 90251980 Ursprungsland: IT | Stk.
TC10-ABK1LHSXCA100 | Endress Hauser | 60021176 Thermoelement TC10 zum Einschrauben. Schutzrohr gem. DIN 43772/2G+3G. Austauschbarer Einsatz, MgO. Typ J (Fe-CuNi) Messbereich: -40...750oC. Typ K (NiCr-Ni) Messbereich: -40...1100oC. A Zulassung: Ex-freier Bereich B Kopf; Kabeleinführung: TA30A Alu, IP66/68; M20 K Schutzrohrdurchm.; Werkstoff: 11 mm; INCONEL600 1 Halsrohrlänge E: 80 mm LH Prozessanschluss: Gewinde G1/2"; INCONEL600 S Form der Spitze: gerade DIN 43772-2G X Eintauchlänge L: 1.000 mm C Kopftransmitter; Bereich: Anschlussklemmenblock A TC Typ; Werkstoff: 1x K ; INCONEL600, max. 1100oC 1 TC Standard; Genauigkeit; Messelement: IEC60584-2; Klasse 1; ungeerdet 0 Werkstoffzeugnis: Nicht benötigt 0 Werkszeugnis: Nicht benötigt VGS: TCC Statistische Warennummer: 90251980 Ursprungsland: IT | Stk.
TC10-ABK1LHSXCE100 | Endress Hauser | 60021176 Thermoelement TC10 zum Einschrauben. Schutzrohr gem. DIN 43772/2G+3G. Austauschbarer Einsatz, MgO. Typ J (Fe-CuNi) Messbereich: -40...750oC. Typ K (NiCr-Ni) Messbereich: -40...1100oC. A Zulassung: Ex-freier Bereich B Kopf; Kabeleinführung: TA30A Alu, IP66/68; M20 K Schutzrohrdurchm.; Werkstoff: 11 mm; INCONEL600 1 Halsrohrlänge E: 80 mm LH Prozessanschluss: Gewinde G1/2"; INCONEL600 S Form der Spitze: gerade DIN 43772-2G X Eintauchlänge L: 1.600 mm C Kopftransmitter; Bereich: Anschlussklemmenblock E TC Typ; Werkstoff: 1x J ; 316L, max. 800oC 1 TC Standard; Genauigkeit; Messelement: IEC60584-2; Klasse 1; ungeerdet 0 Werkstoffzeugnis: Nicht benötigt 0 Werkszeugnis: Nicht benötigt VGS: TCC Statistische Warennummer: 90251980 Ursprungsland: IT | Stk.
TC10-ACD3BHSJFA100 | Endress+Hauser | 60021176 Thermoelement TC10 zum Einschrauben. Schutzrohr gem. DIN 43772/2G+3G. Austauschbarer Einsatz, MgO. Typ J (Fe-CuNi) Messbereich: -40...750oC. Typ K (NiCr-Ni) Messbereich: -40...1100oC. A Zulassung: Ex-freier Bereich C Kopf; Kabeleinführung: TA30A Alu, IP66/68; NPT1/2 D Schutzrohrdurchm.; Werkstoff: 9 mm; 316Ti, max. 800oC 3 Halsrohrlänge E: 145 mm BH Prozessanschluss: Gewinde G1/2" A DIN43772; 316Ti S Form der Spitze: gerade DIN 43772-2G J Eintauchlänge L: 400 mm F Kopftransmitter; Bereich: freie Ader A TC Typ; Werkstoff: 1x K ; INCONEL600, max. 1100oC 1 TC Standard; Genauigkeit; Messelement: IEC60584-2; Klasse 1; ungeerdet 0 Werkstoffzeugnis: Nicht benötigt 0 Werkszeugnis: Nicht benötigt VGS: TCC Statistische Warennummer: 90251980 Ursprungsland: IT | Stk.
TC12-ABF1SXCB1000 | Endress+Hauser | 60021177 Thermoelement TC12 mit Klemmverschraubung. Schutzrohr gem. DIN 43772/2+3. Austauschbarer Einsatz, MgO. Typ J (Fe-CuNi) Messbereich: -40...750oC. Typ K (NiCr-Ni) Messbereich: -40...1100oC. A Zulassung: Ex-freier Bereich B Kopf; Kabeleinführung: TA30A Alu, IP66/68; M20 F Schutzrohrdurchm.; Werkstoff: 12mm; 316Ti, max. 800oC, DIN 43772-2/3 1 Prozessanschluss: TA50, G1/2", 316L, Schneidring S Form der Spitze: gerade X Eintauchlänge L: 600 mm C Kopftransmitter; Bereich: Anschlussklemmenblock B TC Typ; Werkstoff: 2x K ; INCONEL600, max. 1100oC 1 TC Standard; Genauigkeit; Messelement: IEC60584-2; Klasse 1; ungeerdet 0 Werkstoffzeugnis: nicht benötigt 0 Werkszeugnis: nicht benötigt 0 Zusatzausstattung: nicht benötigt VGS: TCC Statistische Warennummer: 90251980 Ursprungsland: IT | Stk.
TC12-ABF1SXGA1000 | Endress+Hauser | 60021177 Thermoelement TC12 mit Klemmverschraubung. Schutzrohr gem. DIN 43772/2+3. Austauschbarer Einsatz, MgO. Typ J (Fe-CuNi) Messbereich: -40...750oC. Typ K (NiCr-Ni) Messbereich: -40...1100oC. zusätzliche Spezifikationen Messanfang 20,000- °C Messende 1.000,000 °C A Zulassung: Ex-freier Bereich B Kopf; Kabeleinführung: TA30A Alu, IP66/68; M20 F Schutzrohrdurchm.; Werkstoff: 12mm; 316Ti, max. 800oC, DIN 43772-2/3 1 Prozessanschluss: TA50, G1/2", 316L, Schneidring S Form der Spitze: gerade X Eintauchlänge L: 600 mm G Kopftransmitter; Bereich: TMT181 (PCP); 4-20mA, Temp. Bereich zu spez. A TC Typ; Werkstoff: 1x K ; INCONEL600, max. 1100oC 1 TC Standard; Genauigkeit; Messelement: IEC60584-2; Klasse 1; ungeerdet 0 Werkstoffzeugnis: nicht benötigt 0 Werkszeugnis: nicht benötigt 0 Zusatzausstattung: nicht benötigt VGS: TCC Statistische Warennummer: 90251980 Ursprungsland: IT | Stk.
TC12-AEF0SXCB1000 | Endress Hauser | 60021177 Thermoelement TC12 mit Klemmverschraubung. Schutzrohr gem. DIN 43772/2+3. Austauschbarer Einsatz, MgO. Typ J (Fe-CuNi) Messbereich: -40...750oC. Typ K (NiCr-Ni) Messbereich: -40...1100oC. A Zulassung: Ex-freier Bereich E Kopf; Kabeleinführung: TA21E Alu, Gew.Kappe IP65; M20 F Schutzrohrdurchm.; Werkstoff: 12mm; 316Ti, max. 800oC, DIN 43772-2/3 0 Prozessanschluss: nicht benötigt S Form der Spitze: gerade X Eintauchlänge L: 160 mm C Kopftransmitter; Bereich: Anschlussklemmenblock B TC Typ; Werkstoff: 2x K ; INCONEL600, max. 1100oC 1 TC Standard; Genauigkeit; Messelement: IEC60584-2; Klasse 1; ungeerdet 0 Werkstoffzeugnis: nicht benötigt 0 Werkszeugnis: nicht benötigt 0 Zusatzausstattung: nicht benötigt VGS: TCC Statistische Warennummer: 90251980 Ursprungsland: IT | Stk.
TC63-MAABY1XCMCA10 | Endress + Hauser | 60022837 Thermoelement TC63 Schutzrohr mit Flansch Nippel-Union-Nippel nach ANSI. Austauschbarer Messeinsatz, MgO. Typ J (Fe-CuNi). Messbereich: -40...750oC. Typ K (NiCr-Ni). Messbereich: -40...1100oC. Schutzart: IP66/67. M Zulassung: ATEX II 1/2 GD Ex d IIC A Kopf; Verliersicherung: TA21H Alu, IP66; Kette A Kabeleinführung: 1x 1/2"NPT B Halslänge N; Werkstoff; Fitting: 69 mm; 316; N 1/2"NPT M Y Schutzrohrwerkstoff: 71150304 Rohr 3/4" Sch.40 Inc.600 1 Verlängerung E; R; Q1; Typ der Spitze: 100 mm; 0mm; 0mm; flach ENI TUB1 X Einstecklänge L: 250 mm CM Prozessanschluss: Flansch 1-1/2" ANSI 600 RF BL; 316 C Kopftransmitter; Bereich: Anschlussklemmenblock A TC Typ; Werkstoff: 1x K ; INCONEL600, max. 1100oC 1 TC Standard; Genauigkeit; Messelement: IEC60584-2; Klasse 1; ungeerdet 0 Zusatzausstattung: nicht benötigt VGS: TCA Statistische Warennummer: 90251980 Ursprungsland: IT | Stk.
TC65-EBE42X31KF10 | Endress+Hauser | 60022840 Thermoelement TC65 zum Einstecken / Einschrauben mit verschiebbarer Verschraubung. Fest eingebauter Messeinsatz, MgO. Typ J (Fe-CuNi). Messbereich: -40...750oC. Typ K (NiCr-Ni). Messbereich: -40...1100oC. Schutzart: IP66/67. zusätzliche Spezifikationen Messanfang 50,00000- °C Messende 50,00000 °C Fehlerverhalten ( 1 = low <3.6mA , 00000002 Zwei Kanal Konfiguration PV = CH1; CH2 not E Zulassung: ATEX II 2 GD Ex d IIC B Kopf; Verliersicherung: TA30H Alu, IP66/68; Kunststoff E Kabeleinführung: 1x M20x1.5 42 Prozessanschluss: TA50, 3/4"NPT, 316 X Einstecklänge ML: 1.200 mm 3 Einsatz Durchmesser: 6,0mm 1 Form der Spitze: Standard K Kopftransmitter; Bereich: TMT82 (HART); Temp. Bereich zu spez. F TC Typ; Werkstoff: 2x J ; 316L, max. 800oC 1 TC Standard; Genauigkeit; Messelement: IEC60584-2; Klasse 1; ungeerdet 0 Zusatzausstattung: nicht benötigt VGS: TCA Statistische Warennummer: 90251980 Ursprungsland: IT | Stk.
TH51-E8LP2B31AK1 | Endress+Hauser | 51008317 TC-Thermometer TH51 Gehäuseausf. US-Typ Temperaturmessgerät mit Gehäuse. Standard Anwendung. Thermoelement entspricht EMF Tabellen von ASTM E-230 und IEC60584. Farbcode gemäss ASTM E-230. E Prozessanschluss: Schneidringverschraubung 1/4" NPT SS316 8 Eintauchlänge X: 18,00 inch (Schritt 0.5) L Manteldurchmesser: 1/4"; Inconel 600 P Sensortyp: 1x N; Klasse Special 2 Kontaktstelle: Isoliert B Gehäuse; Kabeleinführung: Alu, E+H blau, 1/2NPT 3 Elektrischer Anschluss: Anschlusssockel 1 Anforderung an Dokumentation: Standard A Zusatzausstattung 1: nicht gewählt K Ausführung: Standard 1 Zusatzausstattung 2: nicht gewählt VGS: TCB Statistische Warennummer: 90251920 Ursprungsland: US | Stk.
TH56-A4LP2G1AK1 | Endress+Hauser | 51008319 TC-Thermometer TH56 Steckerausf. US-Typ Standard Anwendung. entspricht EMF Tabellen ASTM E-230. und IEC60584, Stecker & Hülsenfarben, basierend auf ASTM E-1129/E 1129M - 98 und ASTM E-1684 für Miniatur-Stecker. A Prozessanschluss: nicht gewählt 4 Eintauchlänge X: 48 inch L Manteldurchmesser: 1/4"; Inconel 600 P Sensortyp: 1x N; Klasse Special 2 Kontaktstelle: isoliert G Connector Style: Standard Stecker + Buchse, Hochtemp. 1 Anforderung an Dokumentation: Standard A Zusatzausstattung 1: nicht gewählt K Ausführung: Standard 1 Zusatzausstattung 2: nicht gewählt VGS: TCB Statistische Warennummer: 90251920 Ursprungsland: US | Stk.
TMR31-A1EAAAAA1AAA | Endress+Hauser | 51010535 Easytemp TMR31, Kompaktthermometer Sensor: Pt100 Klasse A, schnelle Ansprechzeit. 4-20mA Version PC programmierbar. GL (German Lloyd) Schiffsbauzulassung (max. Einstecklange 300mm). A Zulassung: Ex-freier Bereich 1 Elektrischer Anschluss: Stecker M12, IP66/67 E Ausgang; Messbereich: 4-20mA; -50...200oC (-58#392oF) A Halsrohr: ohne AA Prozessanschluss: ohne; Klemmverschr. 316L, L=>100mm (3,94") Einstecklange Klemmverschr., getrennt zu bestellen. AA Einstecklange L; Durchmesser D: 30 mm; 6mm (1,18"; 0,25") 1 Material; Oberflachen-Rauigkeit: 316L; Ra <= 0,8ƒÊm (32ƒÊinch) A Materialzertifikat: ohne A Kalibration: Ohne A Ausfuhrung: Standard VGS: TAU Statistische Warennummer: 90251920 Ursprungsland: DE | Stk.
TMR31-A1EAAAAE1AAA | Endress+Hauser | 51010535 Easytemp TMR31, Kompaktthermometer Sensor: Pt100 Klasse A, schnelle Ansprechzeit. 4-20mA Version PC programmierbar. GL (German Lloyd) Schiffsbauzulassung (max. Einstecklänge 300mm). A Zulassung: Ex-freier Bereich 1 Elektrischer Anschluss: Stecker M12, IP66/67 E Ausgang; Messbereich: 4-20mA; -50...200oC (-58#392oF) A Halsrohr: ohne AA Prozessanschluss: ohne; Klemmverschr. 316L, L=>100mm (3,94") Einstecklänge Klemmverschr., getrennt zu bestellen. AE Einstecklänge L; Durchmesser D: 150 mm; 6mm (5,9"; 0,25") 1 Material; Oberflächen-Rauigkeit: 316L; Ra <= 0,8ìm (32ìinch) A Materialzertifikat: ohne A Kalibration: Ohne A Ausführung: Standard VGS: TAU Statistische Warennummer: 90251920 Ursprungsland: DE | Stk.
TMT121-A1KBA | Endress+Hauser | 51003404 iTEMP TMT121, DIN rail PCP Temperaturtransmitter,PC-programmierbar. Anwendung: RTD, TC, Ohm, mV. 2-Leiter 4-20mA, galvanische Trennung. Fehlerverhalten: NAMUR NE 43. Hutprofil IEC 60715. Breite: 22,5mm. UL gelistet. GL (German Llyod) Marine. zusätzliche Spezifikationen Messanfang 0,000 °C Messende 1.200,000 °C A Zulassung: Ex-freier Bereich 1 Konfiguration Anschluss: Thermoelement TC K Konfiguration Sensortyp: Typ K, -200...1370oC, min. Spanne 50K B Konfiguration: Messbereich, siehe Zusatzspez. A Zusatzausstattung: Grundausführung VGS: TMH Statistische Warennummer: 85437090 Ursprungsland: DE | Stk.
TMT121-A31BA | Endress + Hauser | ST TMT121-A31BA 51003404 iTEMP TMT121, DIN rail PCP Temperaturtransmitter,PC-programmierbar. Anwendung: RTD, TC, Ohm, mV. 2-Leiter 4-20mA, galvanische Trennung. Fehlerverhalten: NAMUR NE 43. Hutprofil IEC 60715. Breite: 22,5mm. UL gelistet. GL (German Llyod) Marine. zusätzliche Spezifikationen Messanfang 0,000 °C Messende 250,000 °C A Zulassung: Ex-freier Bereich 3 Konfiguration Anschluss: RTD 3-Leiter 1 Konfiguration Sensortyp: Pt100, -200...850oC, min. Spanne 10K, IEC751 (a = 0,00385) B Konfiguration: Messbereich, siehe Zusatzspez. A Zusatzausstattung: Grundausführung VGS: TMH Statistische Warennummer: 85437090 Ursprungsland: DE Lieferzeit ab Werk: 7 Arbeitstage | Stk.
TMT122-A1JBA | Endress Hauser | 51003405 iTEMP TMT122, DIN rail HART Temperaturtransmitter, HART-Protokoll. Anwendung: RTD, TC, Ohm, mV. 2-Leiter 4-20mA, SIL2, galvan. Trennung. Fehlerverhalten: NAMUR NE 43. Hutprofil IEC 60715. Breite: 22.5mm UL gelistet. GL (German Llyod) Marine. zusätzliche Spezifikationen Meßanfang 0,000 °C Meßende 600,000 °C A Zulassung: Ex-freier Bereich 1 Konfiguration Anschluss: Thermoelement TC J Konfiguration Sensortyp: Typ J, -200...1200oC, min. Spanne 50K B Konfiguration: Messbereich, siehe Zusatzspez. A Zusatzausstattung: Grundausführung VGS: TMH Statistische Warennummer: 85437090 Ursprungsland: DE | Stk.
TMT122-A1KBA | Endress Hauser | 51003405 iTEMP TMT122, DIN rail HART Temperaturtransmitter, HART-Protokoll. Anwendung: RTD, TC, Ohm, mV. 2-Leiter 4-20mA, SIL2, galvan. Trennung. Fehlerverhalten: NAMUR NE 43. Hutprofil IEC 60715. Breite: 22.5mm UL gelistet. GL (German Llyod) Marine. zusätzliche Spezifikationen Meßanfang 0,000 °C Meßende 1.100,000 °C A Zulassung: Ex-freier Bereich 1 Konfiguration Anschluss: Thermoelement TC K Konfiguration Sensortyp: Typ K, -200...1370oC, min. Spanne 50K B Konfiguration: Messbereich, siehe Zusatzspez. A Zusatzausstattung: Grundausführung VGS: TMH Statistische Warennummer: 85437090 Ursprungsland: DE | Stk.
TMT122-A31BA | Endress Hauser | 51003405 iTEMP TMT122, DIN rail HART Temperaturtransmitter, HART-Protokoll. Anwendung: RTD, TC, Ohm, mV. 2-Leiter 4-20mA, SIL2, galvan. Trennung. Fehlerverhalten: NAMUR NE 43. Hutprofil IEC 60715. Breite: 22,5mm UL gelistet. GL (German Llyod) Marine. zusätzliche Spezifikationen Messanfang 0,000 °C Messende 300,000 °C A Zulassung: Ex-freier Bereich 3 Konfiguration Anschluss: RTD 3-Leiter 1 Konfiguration Sensortyp: Pt100, -200...850oC, min. Spanne 10K, IEC751 (a = 0,00385) B Konfiguration: Messbereich, siehe Zusatzspez. A Zusatzausstattung: Grundausführung VGS: TMH Statistische Warennummer: 85437090 Ursprungsland: DE | Stk.
TMT122-A37BA | Endress Hauser | 51003405 iTEMP TMT122, DIN rail HART Temperaturtransmitter, HART-Protokoll. Anwendung: RTD, TC, Ohm, mV. 2-Leiter 4-20mA, SIL2, galvan. Trennung. Fehlerverhalten: NAMUR NE 43. Hutprofil IEC 60715. Breite: 22.5mm UL gelistet. GL (German Llyod) Marine. zusätzliche Spezifikationen Meßanfang 50,000 Ohm Meßende 88,520 Ohm A Zulassung: Ex-freier Bereich 3 Konfiguration Anschluss: RTD 3-Leiter 7 Konfiguration Sensortyp: Widerstandsgeber 10...400 Ohm, Min. Spanne 10 Ohm B Konfiguration: Messbereich, siehe Zusatzspez. A Zusatzausstattung: Grundausführung VGS: TMH Statistische Warennummer: 85437090 Ursprungsland: DE | Stk.
TMT127-A21BAA | Endress+Hauser | 51004517 iTEMP TMT127, DIN rail RTD Temperaturtransmitter. Anwendung: RTD. 2-Leiter 4-20mA, galvanische Trennung. Fehlerverhalten: NAMUR NE 43. Hutprofil IEC 60715. Breite: 22,5mm. UL gelistet. GL (German Llyod) Marine. A Zulassung: Ex-freier Bereich 2 Anschlusstyp: RTD 2-Leiter 1 Temperatursensor: Pt100, -200...850oC, min. Spanne 10K BA Messbereich: -50...100 oC A Zusatzausstattung: Grundausführung VGS: TMU Statistische Warennummer: 85437090 Ursprungsland: DE | Stk.
TMT128-ASAGA | Endress+Hauser | 51004518 iTEMP TMT128, DIN rail TC Temperaturtransmitter. Anwendung: TC. 2-Leiter 4-20mA, galvanische Trennung. Fehlerverhalten: NAMUR NE 43. Hutprofil IEC 60715. Breite: 22,5mm UL gelistet. GL (German Llyod) Marine. A Zulassung: Ex-freier Bereich S Temperatursensor: Typ S, -50...1768 oC, min.Spanne 500K AG Messbereich: 0...1000 oC A Zusatzausstattung: Grundausführung VGS: TMU Statistische Warennummer: 85437090 Ursprungsland: DE | Stk.
TMT142-E22341BBA1 | Endress+Hauser | 51007993 iTEMP TMT142, Feldtransmitter HART Temperaturtransmitter, HART-Protokoll. Anwendung: RTD, TC, Ohm, mV. 2-Leiter 4-20mA, galvanische Trennung. Fehlerverhalten: NAMUR NE 43. Einkammergehäuse, NEMA 4x, IP67. UL gelistet. zusätzliche Spezifikationen Messanfang 50,00000- °C Messende 50,00000 °C E Zulassung: ATEX II2G EEx d IIC T6 2 Gehäuse: Alu + Anzeige 2 Kabeleinführung: 3x Gewinde M20x1.5 3 Montagehalter: Rohr 2", 316L 4 Konfiguration Anschluss: RTD 4-Leiter 1 Konfiguration Sensortyp: Pt100, -200...850oC, min. Spanne 10K To IEC 751 (a = 0,00385) B Konfiguration: Messbereich, siehe Zusatzspez. B Zusatzausstattung: Werkskalib.Schein, 6 Punkt, 50 Hz Filter A Sensor Eingang: 1x Eingang 1 Ausführung: Standard VGS: TMK Statistische Warennummer: 90251920 Ursprungsland: DE | Stk.
TMT162-A2231SBBB | Endress+Hauser | 51003517 iTEMP TMT162, Feldtransmitter Temperaturtransmitter. Anwendung: RTD, TC, Ohm, mV. HART, PROFIBUS PA Profile 3.02 oder FOUNDATION Fieldbus separat verfügbar. Galvanische Trennung 2 kV (Sensoreingang/-ausgang). NEMA Type 4x Encl., IP67. Zweikammergehäuse. GL (German Lloyd)Marine (nur HART). UL gelistet. zusätzliche Spezifikationen Messanfang 0,000 °C Messende 500,000 °C A Zulassung: Ex-freier Bereich 2 Gehäuse: Alu + Anzeige, beleuchtet 2 Kabeleinführung: 2x Gewinde M20x1.5 3 Montagehalter: Rohr 2", U-Form, 316L 1 Konfiguration Anschluss: Thermoelement TC S Konfiguration Sensortyp: Typ S, -50...1768oC, min. Spanne500K B Kommunikation; Konfiguration: HART; Messbereich, siehe Zusatzspez. NAMUR NE43 B Zusatzausstattung: Werkskalib.Schein 6-Punkt, 50Hz Filter B Sensor: 2x Eingang, PV = Sensor 1, Ch2: nicht aktiv VGS: TMK Statistische Warennummer: 90251920 Ursprungsland: DE | Stk.
TMT162R-B2B11N31XA | Endress + Hauser | 60019608 Widerstandsthermometer TMT162R zum Einschrauben. Feldgehäuse NEMA 4x, IP67. HART Protokoll, Foundation Fieldbus Protokoll, Profibus PA Protokoll. Namur NE43. Austauschbarer Messeinsatz, MgO. max. Messbereich: -200..600 oC. zusätzliche Spezifikationen Messanfang 0,000 °C Messende 100,000 °C Fehlerverhalten ( 1 = low <3.6mA , 00000002 B Gehäusewerkstoff; Zulassung: Alu, ATEX II 1G EEx ia IIC T4/T5/T6 2 Kabeleinführung; Anzeige: M20x1.5; + Anzeige B Konfiguration; Kommunikation: Pt100; HART 1 Halsrohrlänge N; Typ: 52 mm; Nippel Typ L 1 Schutzrohrtyp: Vollmaterial, getrennt zu bestellen N Schutzrohr Anschluss: Gewinde 1/2"NPT-M 3 Messeinsatz Durchmesser; Werkstoff: 6mm; 316L 1 RTD; Leiter; Messber.; Klasse: Gültigk.: 1xPt100 WW; 3; -200/600oC; A; -200/600oC X Einstecklänge ML: 1.000 mm A Werksprüfung: 0, 100 oC, 1x RTD VGS: TAK Statistische Warennummer: 90251980 Ursprungsland: IT | Stk.
TMT180-A114ABA | Endress Hauser | 51003413 iTEMP TMT180, Kopftransmitter Pt100 Temperaturtransmitter, PC-programmierbar. Anwendung: RTD. 2-Leiter 4-20mA. Fehlerverhalten: NAMUR NE 43. Montage: Kopf Form B, DIN EN50446. UL gelistet. GL (German Lloyd) Marine. A Zulassung: Ex-freier Bereich 1 Programmierung: Via PC 1 Messbereich; Genauigkeit: -200...650oC; 0.2K / 0,08% Spanne 4 Konfiguration Anschluss: RTD 4-Leiter AB Konfiguration Bereich: 0...100 oC A Zusatzausstattung: Standard - DIN Befestigungsset VGS: TMM Statistische Warennummer: 85437090 Ursprungsland: DE | Stk.
TMT181-A1KBA | Endress Hauser | 51001021 iTEMP TMT181, Kopftransmitter PCP Temperaturtransmitter, PC-programmierbar. Anwendung: RTD, TC, Ohm, mV. 2-Leiter 4-20mA, galvanische Trennung. Fehlerverhalten: NAMUR NE 43. Montage: Kopf Form B, DIN EN50446. UL gelistet. GL (German Llyod) Marine. zusätzliche Spezifikationen Meßanfang 40,000- °C Meßende 1.100,000 °C A Zulassung: Ex-freier Bereich 1 Konfiguration Anschluss: Thermoelement TC K Konfiguration Sensortyp: Typ K, -200...1370oC, min. Spanne 50K B Konfiguration: Messbereich, siehe Zusatzspez. A Zusatzausstattung: Standard - DIN Befestigungsset VGS: TMM Statistische Warennummer: 85437090 Ursprungsland: DE | Stk.
TMT181-A1KBB | Endress + Hauser | TMT181-A1KBB 51001021 iTEMP TMT181, Kopftransmitter PCP Temperaturtransmitter,PC-programmierbar. Anwendung: RTD, TC, Ohm, mV. 2-Leiter 4-20mA, galvanische Trennung. Fehlerverhalten: NAMUR NE 43. Montage: Kopf Form B, DIN EN50446. UL gelistet. GL (German Llyod) Marine. zusätzliche Spezifikationen Messanfang 0,000 °C Messende 1.000,000 °C A Zulassung: Ex-freier Bereich 1 Konfiguration Anschluss: Thermoelement TC K Konfiguration Sensortyp: Typ K,-200...1370oC, min. Spanne 50K B Konfiguration: Messbereich, siehe Zusatzspez. B Zusatzausstattung: Werkskalib.Schein, 6-Punkt, DIN Befestigungsset VGS: TMM Statistische Warennummer: 85437090 Ursprungsland: DE | Stk.
TMT181-A1SCA | Endress Hauser | 51001021 iTEMP TMT181, Kopftransmitter PCP Temperaturtransmitter,PC-programmierbar. Anwendung: RTD, TC, Ohm, mV. 2-Leiter 4-20mA, galvanische Trennung. Fehlerverhalten: NAMUR NE 43. Montage: Kopf Form B, DIN EN50446. UL gelistet. GL (German Llyod) Marine. zusätzliche Spezifikationen Meßanfang 0,000 °C Meßende 1.600,000 °C Vergleichmeßst. 2 Vergl. TC 0,000 °C Offset 0,000 K Dämpfung 0,000 s Output 1 Fehlerverhalten 2 A Zulassung: Ex-freier Bereich 1 Konfiguration Anschluss: Thermoelement TC S Konfiguration Sensortyp: Typ S, -50...1768oC, min. Spanne500K C Konfiguration: TC Konfig. Bereich, siehe Fragebogen A Zusatzausstattung: Standard - DIN Befestigungsset VGS: TMM Statistische Warennummer: 85437090 Ursprungsland: DE | Stk.
TMT182-A31AA | Endress+Hauser | 51001023 iTEMP TMT182, Kopftransmitter HART Temperaturtransmitter, Protokoll HART. Anwendung: RTD, TC, Ohm, mV. 2-Leiter 4-20mA, SIL2, galvan.Trennung. Fehlerverhalten: NAMUR NE 43. Montage: Kopf Form B, DIN EN50446. UL gelistet. GL (German Llyod) Marine. A Zulassung: Ex-freier Bereich 3 Konfiguration Anschluss: RTD 3-Leiter 1 Konfiguration Sensortyp: Pt100, -200...850oC, min. Spanne 10K, IEC751 (a = 0,00385) A Konfiguration: Werkseinstellung Pt100 3-Leiter 0-100oC A Zusatzausstattung: Standard - DIN Befestigungsset VGS: TMM Statistische Warennummer: 85437090 Ursprungsland: DE | Stk.
TMT182-A41BA | Endress Hauser | 51001023 iTEMP TMT182, Kopftransmitter HART Temperaturtransmitter, Protokoll HART. Anwendung: RTD, TC, Ohm, mV. 2-Leiter 4-20mA, SIL2, galvan. Trennung. Fehlerverhalten: NAMUR NE 43. Montage: Kopf Form B, DIN EN50446. UL gelistet. GL (German Llyod) Marine. zusätzliche Spezifikationen Meßanfang 0,000 °C Meßende 100,000 °C A Zulassung: Ex-freier Bereich 4 Konfiguration Anschluss: RTD 4-Leiter 1 Konfiguration Sensortyp: Pt100, -200...850oC, min. Spanne 10K, IEC751 (a = 0,00385) B Konfiguration: Messbereich, siehe Zusatzspez. A Zusatzausstattung: Standard - DIN Befestigungsset VGS: TMM Statistische Warennummer: 85437090 Ursprungsland: DE | Stk.
TMT182-B41BA | Endress+Hauser | 51001023 iTEMP TMT182, Kopftransmitter HART Temperaturtransmitter, Protokoll HART. Anwendung: RTD, TC, Ohm, mV. 2-Leiter 4-20mA, SIL2, galvan.Trennung. Fehlerverhalten: NAMUR NE 43. Montage: Kopf Form B, DIN EN50446. UL gelistet. GL (German Llyod) Marine. zusätzliche Spezifikationen Messanfang 100,000- °C Messende 0,000 °C B Zulassung: ATEX II1G EEx ia IIC T4/T5/T6 4 Konfiguration Anschluss: RTD 4-Leiter 1 Konfiguration Sensortyp: Pt100, -200...850oC, min. Spanne 10K, IEC751 (a = 0,00385) B Konfiguration: Messbereich, siehe Zusatzspez. A Zusatzausstattung: Standard - DIN Befestigungsset VGS: TMM Statistische Warennummer: 85437090 Ursprungsland: DE | Stk.
TMT80-10V6/1A6 | Endress Hauser | TMT80-10V6/1A6 71113600 TMT80-AA+CB iTEMP TMT80 Kopftransmitter PC-programmierbar. Anwendung: RTD, TC. 2-Leiter 4-20mA, galvanische Trennung. Fehlerverhalten: NAMUR NE 43. Montage: Anschlusskopf Form B, DIN EN50446. Werkseinstellung: Pt100, 3-Leiter, 0...100oC. zusätzliche Spezifikationen Meßanfang 40,000- °C Meßende 1.100,000 °C AA Zulassung: Ex-freier Bereich CB >Einstellung Sensortyp: Typ K, -200..+1370oC, min. Spanne 50K, IEC584, Messbereich zu spezifizieren VGS: TMU Statistische Warennummer: 85437090 Ursprungsland: DE | Stk.
TMT84-1009/101 | Endress+Hauser | 71068385 TMT84-A1A2A+A1 iTEMP TMT84, Transmitter PA 2 Sensor Eingänge. Diagnosefunktionen: Sensorüberwachung. Profibus PA Profile 3.02. Galvanische Trennung 2kV. Applikation: RTD, TC, Ohm, mV. Stromaufnahme: 11 mA. Montage: Anschlusskopf Form B, DIN EN50446. Werkseinstellung: CH1: Pt100, 3-Leiter, oC. CH2: nicht aktiv. Abweichende Konfiguration optional wählbar. zusätzliche Spezifikationen Sensor Typ Kanal 1 Pt100, IEC 751 Einheit PV °C A1 Zulassung: Ex-freier Bereich A Ausgangssignal: Profibus PA 2 Elektrischer Anschluss: Schraubklemmen, Gehäuse Form B, DIN EN 50446 A Feldgehäuse: Ohne; Befestigungsset: DIN Standard A1 >Konfiguration Eingang: Ch1: RTD 2-Leiter, Ch2: nicht aktiv VGS: TMM Statistische Warennummer: 85437090 Ursprungsland: DE | Stk.
TP-203A-CF-H1141-L10 | TURCK | Artikel-Nr.: 9910402 Temperaturerfassung Fühler Pt-100 Fühler nach DIN EN 60751, vibrations-und erschütterungsfest, Klasse A für Temp. <350°C, Klasse B für Temp. > 350°C, anschließbar an TS-,TT- und TC Serie sowie IM34, BL20 und BL67 4-Leiter-Technik Mineralisolierte Führerleitung Einbaubedingungen: Eintauchsensor Warentarif-Nr.: 85389099 Gewicht: 15g Ursprungsland: IT | Stk.
TPC-1070H-C1E | Advantech | ATPC | Stk.
TPC-1070H-P1E | Advantech | ATPC | Stk.
TPC-1070H-SMKE | Advantech | ATPC | Stk.
TPC-1070H-WMKE | Advantech | ATPC | Stk.
TPC-120H-E2AE | Advantech | ATPC | Stk.
TPC-1250H-N2AE | Advantech | ATPC | Stk.
TPC-1250H-SMKE | Advantech | ATPC | Stk.
TPC-1250H-WMKE | Advantech | ATPC | Stk.
TPC-1251H-Z2AE | Advantech | ATPC | Stk.
TPC-1261H-SMKE | Advantech | ATPC | Stk.
TPC-1261H-WMKE | Advantech | ATPC | Stk.
TPC-1270H-C1BE | Advantech | ATPC | Stk.
TPC-1270H-EPKE | Advantech | ATPC | Stk.
TPC-1270H-P2BE | Advantech | ATPC | Stk.
TPC-1270H-SMKE | Advantech | ATPC | Stk.
TPC-1270H-WMKE | Advantech | ATPC | Stk.
TPC-1550H-N2AE | Advantech | ATPC | Stk.
TPC-1551H-Z2AE | Advantech | ATPC | Stk.
TPC-1570H-B1AE | Advantech | ATPC | Stk.
TPC-1570H-B2AE | Advantech | ATPC | Stk.
TPC-1570H-C1AE | Advantech | ATPC | Stk.
TPC-1570H-C2AE | Advantech | ATPC | Stk.
TPC-1570H-P2AE | Advantech | ATPC | Stk.
TPC-1570H-SMKE | Advantech | ATPC | Stk.
TPC-1570H-WMKE | Advantech | ATPC | Stk.
TPC-1770H-C2BE | Advantech | ATPC | Stk.
TPC-1770H-SMKE | Advantech | ATPC | Stk.
TPC-1770H-WMKE | Advantech | ATPC | Stk.
TPC-1780H-P3AE | Advantech | ATPC | Stk.
TPC-30T-E2AE | Advantech | ATPC | Stk.
TPC-32T-E2AE | Advantech | ATPC | Stk.
TPC-650H-N2AE | Advantech | ATPC | Stk.
TPC-651H-EHKE | Advantech | ATPC | Stk.
TPC-651H-Z2AE | Advantech | ATPC | Stk.
TPC-660E-B1BE | Advantech | ATPC | Stk.
TPC-66SN-E2AE | Advantech | ATPC | Stk.
TPC-66T-E2BE | Advantech | ATPC | Stk.
TPR100-AXX1CAAA0 | Endress+Hauser | 60019607 Messeinsatz TPR100 Mineralisoliert (MgO). Austauschbarer Messeinsatz nach EN60751. max. Messbereich: -200...600oC (abhängig von der Konfiguration). A Zulassung: Ex-freier Bereich XX Einsatz Länge IL: 514 mm, wie spezifiziert 1 Einsatz Durchmesser: 3 mm; 316L C Kopftransmitter; Bereich: Anschlussklemmenblock A RTD; Leiter; Messber.; Klasse: Gültigk.: 1xPt100 WW; 3; -200/600oC; A; -200/600oC A Werksprüfzeugnis: Abnahme Sensor A Kalibration: 0, 100 oC, 1x RTD 0 Zusatzausstattung: nicht benötigt VGS: TAW Statistische Warennummer: 90251980 Ursprungsland: IT | Stk.
TPR100-AXX1CC000 | Endress+Hauser | 60019607 Messeinsatz TPR100 Mineralisoliert (MgO). Austauschbarer Messeinsatz nach EN60751. max. Messbereich: -200...600oC (abhängig von der Konfiguration). A Zulassung: Ex-freier Bereich XX Einsatz Länge IL: 354 mm, wie spezifiziert 1 Einsatz Durchmesser: 3 mm; 316L C Kopftransmitter; Bereich: Anschlussklemmenblock C RTD; Leiter; Messber.; Klasse: Gültigk.: 1xPt100 WW; 4; -200/600oC; A; -200/600oC 0 Werksprüfzeugnis: nicht benötigt 0 Kalibration: nicht benötigt 0 Zusatzausstattung: nicht benötigt VGS: TAW Statistische Warennummer: 90251980 Ursprungsland: IT | Stk.
TPR100-EXX2F3000 | Endress+Hauser | 60019607 Messeinsatz TPR100 Mineralisoliert (MgO). Austauschbarer Messeinsatz nach EN60751. max. Messbereich: -200...600oC (abhängig von der Konfiguration). E Zulassung: ATEX II1/2D Ex iaD 21, II1G Ex ia IIC XX Einsatz Länge IL: 195 mm, wie spezifiziert 2 Einsatz Durchmesser: 6 mm; 316L F Kopftransmitter; Bereich: freie Ader 3 RTD; Leiter; Messber.; Klasse: Gültigk.: 1xPt100 TF; 4; -50/400oC; A; -50/250oC erhöhte Vibrationsfestigkeit 0 Werksprüfzeugnis: nicht benötigt 0 Kalibration: nicht benötigt 0 Zusatzausstattung: nicht benötigt VGS: TAW Statistische Warennummer: 90259000 Ursprungsland: IT | Stk.
TPR100-EXX2FA000 | Endress+Hauser | 60019607 Messeinsatz TPR100 Mineralisoliert (MgO). Austauschbarer Messeinsatz nach EN60751. max. Messbereich: -200...600oC (abhängig von der Konfiguration). E Zulassung: ATEX II1/2D Ex iaD 21, II1G Ex ia IIC XX Einsatz Länge IL: 295 mm, wie spezifiziert 2 Einsatz Durchmesser: 6 mm; 316L F Kopftransmitter; Bereich: freie Ader A RTD; Leiter; Messber.; Klasse: Gültigk.: 1xPt100 WW; 3; -200/600oC; A; -200/600oC 0 Werksprüfzeugnis: nicht benötigt 0 Kalibration: nicht benötigt 0 Zusatzausstattung: nicht benötigt VGS: TAW Statistische Warennummer: 90259000 Ursprungsland: IT Lieferzeit ab Werk: 7 Arbeitstage | Stk.
TPR100-GAA2F3000 | Endress Hauser | 60019607 Messeinsatz TPR 100 Mineralisoliert (MgO) austauschbarer Messeinsatz nach EN60751 max. Messbereich: -200...600 oC (abhängig von der Konfiguration) G Zulassung: ATEX II 1 G Ex ia IIC AA Einsatz Länge IL: 120 mm 2 Einsatz Durchmesser: 6 mm; 316L F Kopftransmitter; Bereich: freie Ader 3 RTD; Leiter; Messber.; Klasse: Gültigk.: 1xPt100 TF; 4; -50/400oC; A; -50/250oC erhöhte Vibrationsfestigkeit 0 Werksprüfzeugnis: nicht benötigt 0 Kalibration: nicht benötigt 0 Zusatzausstattung: nicht benötigt VGS: TAW Statistische Warennummer: 90251980 Ursprungsland: IT | Stk.
TR10-A6D3BHSCC3000 | Endress+Hauser | 60019602 Widerstandsthermometer TR10 zum Einschrauben. Schutzrohr gem. DIN 43772/2G+3G. Austauschbarer Messeinsatz, MgO. max.Messbereich: -200...+600oC. (abhängig von der Konfiguration). A Zulassung: Ex-freier Bereich 6 Kopf; Kabeleinführung: **TA20D Alu, hohe Kappe, IP66; M20 D Schutzrohrdurchm.; Werkstoff: 9mm; 316Ti, DIN43772-2G 3 Halsrohrlänge E: 145 mm, DIN43772-2G BH Prozessanschluss: Gewinde G1/2"A DIN43772; 316Ti S Form der Spitze: gerade DIN 43772-2G C Eintauchlänge L: 120 mm C Kopftransmitter; Bereich: Anschlussklemmenblock 3 RTD; Leiter; Messber.; Klasse; Gültigk.: 1xPt100 TF; 4; -50/400oC; A: -50/250oC erhöhte Vibrationsfestigkeit 0 Werkstoffzeugnis: nicht benötigt 0 Werkszeugnis: nicht benötigt 0 Prüfung/Kalibrierung: nicht benötigt VGS: TAC Statistische Warennummer: 90251980 Ursprungsland: IT | Stk.
TR10-AAA3CASCCC000 | Endress Hauser | 60019602 Widerstandsthermometer TR10 zum Einschrauben. Schutzrohr gem. DIN 43772/2G+3G. Austauschbarer Messeinsatz, MgO. max. Messbereich: -200...600 oC. (abhängig von der Konfiguration). A Zulassung: Ex-freier Bereich A Kopf; Kabeleinführung: **TA20A Alu, IP66/IP67; M20 A Schutzrohrdurchm.; Werkstoff: 9 mm; 316L, DIN43772-2G 3 Halsrohrlänge E: 145 mm, DIN43772-2G CA Prozessanschluss: Gewinde G1/2"; 316L S Form der Spitze: gerade DIN 43772-2G C Eintauchlänge L: 120 mm C Kopftransmitter; Bereich: Anschlussklemmenblock C RTD; Leiter; Messber.; Klasse: Gültigk.: 1xPt100 WW; 4; -200/600oC; A; -200/600oC 0 Werkstoffzeugnis: nicht benötigt 0 Werkszeugnis: nicht benötigt 0 Prüfung/Kalibrierung: nicht benötigt VGS: TAC Statistische Warennummer: 90251980 Ursprungsland: IT | Stk.
TR10-ABA1CAS543000 | Endress Hauser | 60019602 Widerstandsthermometer TR10 zum Einschrauben Schutzrohr gem. DIN 43772/2G+3G. Austauschbarer Messeinsatz, MgO. max. Messbereich: -200...600 oC. (abhängig von der Konfiguration). zusätzliche Spezifikationen Messanfang °C Messende 100,000 °C A Zulassung: Ex-freier Bereich B Kopf; Kabeleinführung: TA30A Alu, IP66/68; M20 A Schutzrohrdurchm.; Werkstoff: 9 mm; 316L, DIN43772-2G 1 Halsrohrlänge E: 80 mm, DIN43772-2G CA Prozessanschluss: Gewinde G1/2"; 316L S Form der Spitze: gerade DIN 43772-2G 5 Eintauchlänge L: 100 mm 4 Kopftransmitter; Bereich: TMT180-A11 PCP; 4-20mA, 0.2K; Temp. Bereich zu spez. -200/650oC 3 RTD; Leiter; Messber.; Klasse: Gültigk.: 1xPt100 TF; 4; -50/400oC; A: -50/250oC erhöhte Vibrationsfestigkeit 0 Werkstoffzeugnis: nicht benötigt 0 Werkszeugnis: nicht benötigt 0 Prüfung/Kalibrierung: nicht benötigt VGS: TAC Statistische Warennummer: 90251980 Ursprungsland: IT | Stk.
TR10-ABA1CASD42000 | Endress + Hauser | 60019602 Widerstandsthermometer TR10 zum Einschrauben. Schutzrohr gem. DIN 43772/2G+3G. Austauschbarer Messeinsatz, MgO. max.Messbereich: -200...+600oC. (abhängig von der Konfiguration). zusätzliche Spezifikationen Messanfang 0,000 °C Messende 100,000 °C A Zulassung: Ex-freier Bereich B Kopf; Kabeleinführung: TA30A Alu, IP66/68; M20 A Schutzrohrdurchm.; Werkstoff: 9 mm; 316L, DIN43772-2G 1 Halsrohrlänge E: 80 mm, DIN43772-2G CA Prozessanschluss: Gewinde G1/2"; 316L S Form der Spitze: gerade DIN 43772-2G D Eintauchlänge L: 160 mm 4 Kopftransmitter; Bereich: TMT180-A11 PCP; 4-20mA, 0.2K; Temp. Bereich zu spez. -200/650oC 2 RTD; Leiter; Messber.; Klasse; Gültigk.: 1xPt100 TF; 3; -50/400oC; A; -50/250oC erhöhte Vibrationsfestigkeit 0 Werkstoffzeugnis: nicht benötigt 0 Werkszeugnis: nicht benötigt 0 Prüfung/Kalibrierung: nicht benötigt VGS: TAC Statistische Warennummer: 90251980 Ursprungsland: IT | Stk.
TR10-ABA1CASDC2000 | Endress + Hauser | 60019602 Widerstandsthermometer TR10 zum Einschrauben. Schutzrohr gem. DIN 43772/2G+3G. Austauschbarer Messeinsatz, MgO. max.Messbereich: -200...+600oC. (abhängig von der Konfiguration). A Zulassung: Ex-freier Bereich B Kopf; Kabeleinführung: TA30A Alu, IP66/68; M20 A Schutzrohrdurchm.; Werkstoff: 9 mm; 316L, DIN43772-2G 1 Halsrohrlänge E: 80 mm, DIN43772-2G CA Prozessanschluss: Gewinde G1/2"; 316L S Form der Spitze: gerade DIN 43772-2G D Eintauchlänge L: 160 mm C Kopftransmitter; Bereich: Anschlussklemmenblock 2 RTD; Leiter; Messber.; Klasse; Gültigk.: 1xPt100 TF; 3; -50/400oC; A; -50/250oC erhöhte Vibrationsfestigkeit 0 Werkstoffzeugnis: nicht benötigt 0 Werkszeugnis: nicht benötigt 0 Prüfung/Kalibrierung: nicht benötigt VGS: TAC Statistische Warennummer: 90251980 Ursprungsland: IT | Stk.
TR10-ABA1CASJ42000 | Endress + Hauser | 60019602 Widerstandsthermometer TR10 zum Einschrauben. Schutzrohr gem. DIN 43772/2G+3G. Austauschbarer Messeinsatz, MgO. max.Messbereich: -200...+600oC. (abhängig von der Konfiguration). zusätzliche Spezifikationen Messanfang 50,000 °C Messende 250,000 °C A Zulassung: Ex-freier Bereich B Kopf; Kabeleinführung: TA30A Alu, IP66/68; M20 A Schutzrohrdurchm.; Werkstoff: 9 mm; 316L, DIN43772-2G 1 Halsrohrlänge E: 80 mm, DIN43772-2G CA Prozessanschluss: Gewinde G1/2"; 316L S Form der Spitze: gerade DIN 43772-2G J Eintauchlänge L: 400 mm 4 Kopftransmitter; Bereich: TMT180-A11 PCP; 4-20mA, 0.2K; Temp. Bereich zu spez. -200/650oC 2 RTD; Leiter; Messber.; Klasse; Gültigk.: 1xPt100 TF; 3; -50/400oC; A; -50/250oC erhöhte Vibrationsfestigkeit 0 Werkstoffzeugnis: nicht benötigt 0 Werkszeugnis: nicht benötigt 0 Prüfung/Kalibrierung: nicht benötigt VGS: TAC Statistische Warennummer: 90251980 Ursprungsland: IT | Stk.
TR10-ABA1CBRY4C000 | Endress + Hauser | 60019602 Widerstandsthermometer TR10 zum Einschrauben. Schutzrohr gem. DIN 43772/2G+3G. Austauschbarer Messeinsatz, MgO. max.Messbereich: -200...+600oC. (abhängig von der Konfiguration). zusätzliche Spezifikationen Messanfang 0,000 °C Messende 100,000 °C A Zulassung: Ex-freier Bereich B Kopf; Kabeleinführung: TA30A Alu, IP66/68; M20 A Schutzrohrdurchm.; Werkstoff: 9mm; 316L, DIN43772-2G 1 Halsrohrlänge E: 80 mm, DIN43772-2G CB Prozessanschluss: Gewinde G3/4"; 316L R Form der Spitze: reduziert, L>=50mm Y Eintauchlänge L: 95 mm, wie spezifiziert 4 Kopftransmitter; Bereich: TMT180-A11 PCP; 4-20mA, 0.2K; Temp. Bereich zu spez. -200/650oC C RTD; Leiter; Messber.; Klasse; Gültigk.: 1xPt100 WW; 4; -200/600oC; A; -200/600oC 0 Werkstoffzeugnis: nicht benötigt 0 Werkszeugnis: nicht benötigt 0 Prüfung/Kalibrierung: nicht benötigt VGS: TAC Statistische Warennummer: 90251980 Ursprungsland: IT | Stk.
TR10-ABA1YYSXB3000 | Endress Hauser | 60019602 Widerstandsthermometer TR10 zum Einschrauben. Schutzrohr gem. DIN 43772/2G+3G. Austauschbarer Messeinsatz, MgO. max. Messbereich: -200...600 oC. (abhängig von der Konfiguration). zusätzliche Spezifikationen Einheit PV °C A Zulassung: Ex-freier Bereich B Kopf; Kabeleinführung: TA30A Alu, IP66/68; M20 A Schutzrohrdurchm.; Werkstoff: 9 mm; 316L, DIN43772-2G 1 Halsrohrlänge E: 80 mm, DIN43772-2G YY Prozessanschluss: 10000005288 Gewinde M33x2 316L S Form der Spitze: gerade DIN 43772-2G X Eintauchlänge L: 1.200 mm B Kopftransmitter; Bereich: TMT84 PA 3 RTD; Leiter; Messber.; Klasse: Gültigk.: 1xPt100 TF; 4; -50/400oC; A: -50/250oC erhöhte Vibrationsfestigkeit 0 Werkstoffzeugnis: nicht benötigt 0 Werkszeugnis: nicht benötigt 0 Prüfung/Kalibrierung: nicht benötigt VGS: TAC Statistische Warennummer: 90251980 Ursprungsland: IT | Stk.
TR10-ABA3CAREGC000 | Endress+Hauser | 60019602 Widerstandsthermometer TR10 zum Einschrauben. Schutzrohr gem. DIN 43772/2G+3G. Austauschbarer Messeinsatz, MgO. max. Messbereich: -200...600 oC. (abhängig von der Konfiguration). zusätzliche Spezifikationen Messanfang 0,000 °C Messende 100,000 °C A Zulassung: Ex-freier Bereich B Kopf; Kabeleinführung: TA30A Alu, IP66/68; M20 A Schutzrohrdurchm.; Werkstoff: 9 mm; 316L, DIN43772-2G 3 Halsrohrlänge E: 145 mm, DIN43772-2G CA Prozessanschluss: Gewinde G1/2"; 316L R Form der Spitze: reduziert, L>=50mm E Eintauchlänge L: 220 mm G Kopftransmitter; Bereich: TMT181 (PCP); 4-20mA, Temp. Bereich zu spez. C RTD; Leiter; Messber.; Klasse: Gültigk.: 1xPt100 WW; 4; -200/600oC; A; -200/600oC 0 Werkstoffzeugnis: nicht benötigt 0 Werkszeugnis: nicht benötigt 0 Prüfung/Kalibrierung: nicht benötigt VGS: TAC Statistische Warennummer: 90251980 Ursprungsland: IT | Stk.
TR10-ABA3CARGCA000 | Endress+Hauser | 60019602 Widerstandsthermometer TR10 zum Einschrauben. Schutzrohr gem. DIN 43772/2G+3G. Austauschbarer Messeinsatz, MgO. max. Messbereich: -200...600 oC. (abhängig von der Konfiguration). A Zulassung: Ex-freier Bereich B Kopf; Kabeleinführung: TA30A Alu, IP66/68; M20 A Schutzrohrdurchm.; Werkstoff: 9 mm; 316L, DIN43772-2G 3 Halsrohrlänge E: 145 mm, DIN43772-2G CA Prozessanschluss: Gewinde G1/2"; 316L R Form der Spitze: reduziert, L>=50mm G Eintauchlänge L: 280 mm C Kopftransmitter; Bereich: Anschlussklemmenblock A RTD; Leiter; Messber.; Klasse: Gültigk.: 1xPt100 WW; 3; -200/600oC; A; -200/600oC 0 Werkstoffzeugnis: nicht benötigt 0 Werkszeugnis: nicht benötigt 0 Prüfung/Kalibrierung: nicht benötigt VGS: TAC Statistische Warennummer: 90251980 Ursprungsland: IT | Stk.
TR10-ABA3CARXGC000 | Endress+Hauser | 60019602 Widerstandsthermometer TR10 zum Einschrauben. Schutzrohr gem. DIN 43772/2G+3G. Austauschbarer Messeinsatz, MgO. max. Messbereich: -200...600 oC. (abhängig von der Konfiguration). zusätzliche Spezifikationen Messanfang 200,000- °C Messende 600,000 °C A Zulassung: Ex-freier Bereich B Kopf; Kabeleinführung: TA30A Alu, IP66/68; M20 A Schutzrohrdurchm.; Werkstoff: 9 mm; 316L, DIN43772-2G 3 Halsrohrlänge E: 145 mm, DIN43772-2G CA Prozessanschluss: Gewinde G1/2"; 316L R Form der Spitze: reduziert, L>=50mm X Eintauchlänge L: 145 mm G Kopftransmitter; Bereich: TMT181 (PCP); 4-20mA, Temp. Bereich zu spez. C RTD; Leiter; Messber.; Klasse: Gültigk.: 1xPt100 WW; 4; -200/600oC; A; -200/600oC 0 Werkstoffzeugnis: nicht benötigt 0 Werkszeugnis: nicht benötigt 0 Prüfung/Kalibrierung: nicht benötigt VGS: TAC Statistische Warennummer: 90251980 Ursprungsland: IT | Stk.
TR10-ABA3CASDG3000 | Endress Hauser | 60019602 Widerstandsthermometer TR10 zum Einschrauben. Schutzrohr gem. DIN 43772/2G+3G. Austauschbarer Messeinsatz, MgO. max. Messbereich: -200...600 oC. (abhängig von der Konfiguration). zusätzliche Spezifikationen Meßanfang 0,000 °C Meßende 100,000 °C A Zulassung: Ex-freier Bereich B Kopf; Kabeleinführung: TA30A Alu, IP66/68; M20 A Schutzrohrdurchm.; Werkstoff: 9 mm; 316L, DIN43772-2G 3 Halsrohrlänge E: 145 mm, DIN43772-2G CA Prozessanschluss: Gewinde G1/2"; 316L S Form der Spitze: gerade DIN 43772-2G D Eintauchlänge L: 160 mm G Kopftransmitter; Bereich: TMT181 (PCP); 4-20mA, Temp. Bereich zu spez. 3 RTD; Leiter; Messber.; Klasse: Gültigk.: 1xPt100 TF; 4; -50/400oC; A: -50/250oC erhöhte Vibrationsfestigkeit 0 Werkstoffzeugnis: nicht benötigt 0 Werkszeugnis: nicht benötigt 0 Prüfung/Kalibrierung: nicht benötigt VGS: TAC Statistische Warennummer: 90251980 Ursprungsland: IT | Stk.
TR10-ABA3CASDGC000 | Endress Hauser | 60019602 Widerstandsthermometer TR10 zum Einschrauben. Schutzrohr gem. DIN 43772/2G+3G. Austauschbarer Messeinsatz, MgO. max. Messbereich: -200...600 oC. (abhängig von der Konfiguration). zusätzliche Spezifikationen Meßanfang 0,000 °C Meßende 100,000 °C A Zulassung: Ex-freier Bereich B Kopf; Kabeleinführung: TA30A Alu, IP66/68; M20 A Schutzrohrdurchm.; Werkstoff: 9 mm; 316L, DIN43772-2G 3 Halsrohrlänge E: 145 mm, DIN43772-2G CA Prozessanschluss: Gewinde G1/2"; 316L S Form der Spitze: gerade DIN 43772-2G D Eintauchlänge L: 160 mm G Kopftransmitter; Bereich: TMT181 (PCP); 4-20mA, Temp. Bereich zu spez. C RTD; Leiter; Messber.; Klasse: Gültigk.: 1xPt100 WW; 4; -200/600oC; A; -200/600oC 0 Werkstoffzeugnis: nicht benötigt 0 Werkszeugnis: nicht benötigt 0 Prüfung/Kalibrierung: nicht benötigt VGS: TAC Statistische Warennummer: 90251980 Ursprungsland: IT | Stk.
TR10-ABB1CASAK300B | Endress + Hauser | 60019602 Widerstandsthermometer TR10 zum Einschrauben. Schutzrohr gem. DIN 43772/2G+3G. Austauschbarer Messeinsatz, MgO. max.Messbereich: -200...+600oC. (abhängig von der Konfiguration). zusätzliche Spezifikationen Messanfang 0,000 °C Messende 100,000 °C Fehlerverhalten ( 1 = low <3.6mA , 00000002 Zwei Kanal Konfiguration PV = CH1; CH2 not A Zulassung: Ex-freier Bereich B Kopf; Kabeleinführung: TA30A Alu, IP66/68; M20 B Schutzrohrdurchm.; Werkstoff: 11 mm; 316L, DIN43772-2G 1 Halsrohrlänge E: 80 mm, DIN43772-2G CA Prozessanschluss: Gewinde G1/2"; 316L S Form der Spitze: gerade DIN 43772-2G A Eintauchlänge L: 70 mm K Kopftransmitter; Bereich: TMT82 (HART); Temp.Bereich zu spez. 3 RTD; Leiter; Messber.; Klasse; Gültigk.: 1xPt100 TF; 4; -50/400oC; A: -50/250oC erhöhte Vibrationsfestigkeit 0 Werkstoffzeugnis: nicht benötigt 0 Werkszeugnis: nicht benötigt B Prüfung/Kalibrierung: 0, 100 oC, 1x RTD+TMT VGS: TAC Statistische Warennummer: 90251980 Ursprungsland: IT | Stk.
TR10-ABD1BGRXGA000 | Endress+Hauser | ST TR10-ABD1BGRXGA00060019602Widerstandsthermometer TR10zum Einschrauben.Schutzrohr gem. DIN 43772/2G+3G.Austauschbarer Messeinsatz, MgO.max.Messbereich: -200...+600oC.(abhängig von der Konfiguration).zusätzliche SpezifikationenMessanfang 0,000 °CMessende 100,000 °CA Zulassung: Ex-freier BereichB Kopf; Kabeleinführung: TA30A Alu, IP66/68; M20D Schutzrohrdurchm.; Werkstoff: 9mm; 316Ti,DIN43772-2G1 Halsrohrlänge E: 80 mm, DIN43772-2GBG Prozessanschluss: Gewinde M20x1.5; 316TiR Form der Spitze: reduziert, L>=50mmX Eintauchlänge L: 225 mmG Kopftransmitter; Bereich: TMT181 (PCP); 4-20mA,Temp. Bereich zu spez.A RTD; Leiter; Messber.; Klasse; Gültigk.: 1xPt100WW; 3; -200/600oC; A; -200/600oC0 Werkstoffzeugnis: nicht benötigt0 Werkszeugnis: nicht benötigt0 Prüfung/Kalibrierung: nicht benötigtVGS: TACStatistische Warennummer: 90251980Ursprungsland: IT | Stk.
TR10-ABD1BGSA23000 | Endress Hauser | 60019602 Widerstandsthermometer TR10 zum Einschrauben. Schutzrohr gem. DIN 43772/2G+3G. Austauschbarer Messeinsatz, MgO. max. Messbereich: -200...600 oC. (abhängig von der Konfiguration). zusätzliche Spezifikationen Meßanfang 0,000 °C Meßende 100,000 °C A Zulassung: Ex-freier Bereich B Kopf; Kabeleinführung: TA30A Alu, IP66/68; M20 D Schutzrohrdurchm.; Werkstoff: 9 mm; 316Ti, DIN43772-2G 1 Halsrohrlänge E: 80 mm, DIN43772-2G BG Prozessanschluss: Gewinde M20x1.5; 316Ti S Form der Spitze: gerade DIN 43772-2G A Eintauchlänge L: 70 mm 2 Kopftransmitter; Bereich: TMT180-A21 fest; 4-20mA, 0.2K, Temp. Bereich zu spez. -200/650oC 3 RTD; Leiter; Messber.; Klasse: Gültigk.: 1xPt100 TF; 4; -50/400oC; A: -50/250oC erhöhte Vibrationsfestigkeit 0 Werkstoffzeugnis: nicht benötigt 0 Werkszeugnis: nicht benötigt 0 Prüfung/Kalibrierung: nicht benötigt VGS: TAC Statistische Warennummer: 90251980 Ursprungsland: IT Bitte prüfen Sie im Auftragsfall die Einstellung des Messbereiches | Stk.
TR10-ABD1BGSA5A000 | Endress Hauser | 60019602 Widerstandsthermometer TR10 zum Einschrauben. Schutzrohr gem. DIN 43772/2G+3G. Austauschbarer Messeinsatz, MgO. max. Messbereich: -200...600 oC. (abhängig von der Konfiguration). zusätzliche Spezifikationen Meßanfang 0,000 °C Meßende 100,000 °C A Zulassung: Ex-freier Bereich B Kopf; Kabeleinführung: TA30A Alu, IP66/68; M20 D Schutzrohrdurchm.; Werkstoff: 9 mm; 316Ti, DIN43772-2G 1 Halsrohrlänge E: 80 mm, DIN43772-2G BG Prozessanschluss: Gewinde M20x1.5; 316Ti S Form der Spitze: gerade DIN 43772-2G A Eintauchlänge L: 70 mm 5 Kopftransmitter; Bereich: TMT180-A12 PCP; 4-20mA, 0.1K; Temp. Bereich zu spez. -50/250oC A RTD; Leiter; Messber.; Klasse: Gültigk.: 1xPt100 WW; 3; -200/600oC; A; -200/600oC 0 Werkstoffzeugnis: nicht benötigt 0 Werkszeugnis: nicht benötigt 0 Prüfung/Kalibrierung: nicht benötigt VGS: TAC Statistische Warennummer: 90251980 Ursprungsland: IT Lieferzeit ab Werk: 15 Arbeitstage | Stk.
TR10-ABD1BGSAGA000 | Endress+Hauser | 60019602 Widerstandsthermometer TR10 zum Einschrauben. Schutzrohr gem. DIN 43772/2G+3G. Austauschbarer Messeinsatz, MgO. max. Messbereich: -200...600 oC. (abhängig von der Konfiguration). zusätzliche Spezifikationen °C 100 °C A Zulassung: Ex-freier Bereich B Kopf; Kabeleinführung: TA30A Alu, IP66/68; M20 D Schutzrohrdurchm.; Werkstoff: 9 mm; 316Ti, DIN43772-2G 1 Halsrohrlänge E: 80 mm, DIN43772-2G BG Prozessanschluss: Gewinde M20x1.5; 316Ti S Form der Spitze: gerade DIN 43772-2G A Eintauchlänge L: 70 mm G Kopftransmitter; Bereich: TMT181 (PCP); 4-20mA, Temp. Bereich zu spez. A RTD; Leiter; Messber.; Klasse: Gültigk.: 1xPt100 WW; 3; -200/600oC; A; -200/600oC 0 Werkstoffzeugnis: nicht benötigt 0 Werkszeugnis: nicht benötigt 0 Prüfung/Kalibrierung: nicht benötigt VGS: TAC Statistische Warennummer: 90251980 Ursprungsland: IT | Stk.
TR10-ABD1BGSC52000 | Endress Hauser | 60019602 Widerstandsthermometer TR10 zum Einschrauben. Schutzrohr gem. DIN 43772/2G+3G. Austauschbarer Messeinsatz, MgO. max. Messbereich: -200...600 oC. (abhängig von der Konfiguration). zusätzliche Spezifikationen Meßanfang 0,000 °C Meßende 150,000 °C A Zulassung: Ex-freier Bereich B Kopf; Kabeleinführung: TA30A Alu, IP66/68; M20 D Schutzrohrdurchm.; Werkstoff: 9 mm; 316Ti, DIN43772-2G 1 Halsrohrlänge E: 80 mm, DIN43772-2G BG Prozessanschluss: Gewinde M20x1.5; 316Ti S Form der Spitze: gerade DIN 43772-2G C Eintauchlänge L: 120 mm 5 Kopftransmitter; Bereich: TMT180-A12 PCP; 4-20mA, 0.1K; Temp. Bereich zu spez. -50/250oC 2 RTD; Leiter; Messber.; Klasse: Gültigk.: 1xPt100 TF; 3; -50/400oC; A; -50/250oC erhöhte Vibrationsfestigkeit 0 Werkstoffzeugnis: nicht benötigt 0 Werkszeugnis: nicht benötigt 0 Prüfung/Kalibrierung: nicht benötigt VGS: TAC Statistische Warennummer: 90251980 Ursprungsland: IT | Stk.
TR10-ABD1BGSCH3000 | Endress+Hauser | 60019602 Widerstandsthermometer TR10 zum Einschrauben. Schutzrohr gem. DIN 43772/2G+3G. Austauschbarer Messeinsatz, MgO. max. Messbereich: -200...600 oC. (abhängig von der Konfiguration). zusätzliche Spezifikationen Messanfang 0,000 °C Messende 100,000 °C A Zulassung: Ex-freier Bereich B Kopf; Kabeleinführung: TA30A Alu, IP66/68; M20 D Schutzrohrdurchm.; Werkstoff: 9 mm; 316Ti, DIN43772-2G 1 Halsrohrlänge E: 80 mm, DIN43772-2G BG Prozessanschluss: Gewinde M20x1.5; 316Ti S Form der Spitze: gerade DIN 43772-2G C Eintauchlänge L: 120 mm H Kopftransmitter; Bereich: TMT182 (HART, SIL2); Temp. Bereich zu spez. 3 RTD; Leiter; Messber.; Klasse: Gültigk.: 1xPt100 TF; 4; -50/400oC; A: -50/250oC erhöhte Vibrationsfestigkeit 0 Werkstoffzeugnis: nicht benötigt 0 Werkszeugnis: nicht benötigt 0 Prüfung/Kalibrierung: nicht benötigt VGS: TAC Statistische Warennummer: 90251980 Ursprungsland: IT | Stk.
TR10-ABD1BGSDC2000 | Endress+Hauser | 60019602 Widerstandsthermometer TR10 zum Einschrauben. Schutzrohr gem. DIN 43772/2G+3G. Austauschbarer Messeinsatz, MgO. max. Messbereich: -200...600 oC. (abhängig von der Konfiguration). A Zulassung: Ex-freier Bereich B Kopf; Kabeleinführung: TA30A Alu, IP66/68; M20 D Schutzrohrdurchm.; Werkstoff: 9 mm; 316Ti, DIN43772-2G 1 Halsrohrlänge E: 80 mm, DIN43772-2G BG Prozessanschluss: Gewinde M20x1.5; 316Ti S Form der Spitze: gerade DIN 43772-2G D Eintauchlänge L: 160 mm C Kopftransmitter; Bereich: Anschlussklemmenblock 2 RTD; Leiter; Messber.; Klasse: Gültigk.: 1xPt100 TF; 3; -50/400oC; A; -50/250oC erhöhte Vibrationsfestigkeit 0 Werkstoffzeugnis: nicht benötigt 0 Werkszeugnis: nicht benötigt 0 Prüfung/Kalibrierung: nicht benötigt VGS: TAC Statistische Warennummer: 90251980 Ursprungsland: IT | Stk.
TR10-ABD1BGSJ43000 | Endress+Hauser | ST TR10-ABD1BGSJ4300060019602Widerstandsthermometer TR10zum Einschrauben.Schutzrohr gem. DIN 43772/2G+3G.Austauschbarer Messeinsatz, MgO.max.Messbereich: -200...+600oC.(abhängig von der Konfiguration).zusätzliche SpezifikationenMessanfang 0,000 °CMessende 100,000 °CA Zulassung: Ex-freier BereichB Kopf; Kabeleinführung: TA30A Alu, IP66/68; M20D Schutzrohrdurchm.; Werkstoff: 9mm; 316Ti,DIN43772-2G1 Halsrohrlänge E: 80 mm, DIN43772-2GBG Prozessanschluss: Gewinde M20x1.5; 316TiS Form der Spitze: gerade DIN 43772-2GJ Eintauchlänge L: 400 mm4 Kopftransmitter; Bereich: TMT180-A11 PCP; 4-20mA,0.2K; Temp. Bereich zu spez. -200/650oC3 RTD; Leiter; Messber.; Klasse; Gültigk.: 1xPt100TF; 4; -50/400oC; A: -50/250oC erhöhteVibrationsfestigkeit0 Werkstoffzeugnis: nicht benötigt0 Werkszeugnis: nicht benötigt0 Prüfung/Kalibrierung: nicht benötigtVGS: TAC Statistische Warennummer: 90251980Ursprungsland: IT | Stk.
TR10-ABD1BGSX52000 | Endress Hauser | 60019602 Widerstandsthermometer TR10 zum Einschrauben. Schutzrohr gem. DIN 43772/2G+3G. Austauschbarer Messeinsatz, MgO. max. Messbereich: -200...600 oC. (abhängig von der Konfiguration). zusätzliche Spezifikationen Meßanfang 0,000 °C Meßende 200,000 °C A Zulassung: Ex-freier Bereich B Kopf; Kabeleinführung: TA30A Alu, IP66/68; M20 D Schutzrohrdurchm.; Werkstoff: 9 mm; 316Ti, DIN43772-2G 1 Halsrohrlänge E: 80 mm, DIN43772-2G BG Prozessanschluss: Gewinde M20x1.5; 316Ti S Form der Spitze: gerade DIN 43772-2G X Eintauchlänge L: 200 mm 5 Kopftransmitter; Bereich: TMT180-A12 PCP; 4-20mA, 0.1K; Temp. Bereich zu spez. -50/250oC 2 RTD; Leiter; Messber.; Klasse: Gültigk.: 1xPt100 TF; 3; -50/400oC; A; -50/250oC erhöhte Vibrationsfestigkeit 0 Werkstoffzeugnis: nicht benötigt 0 Werkszeugnis: nicht benötigt 0 Prüfung/Kalibrierung: nicht benötigt VGS: TAC Statistische Warennummer: 90251980 Ursprungsland: IT | Stk.
TR10-ABD1BHSD33000 | Endress+Hauser | 60019602 Widerstandsthermometer TR10 zum Einschrauben. Schutzrohr gem. DIN 43772/2G+3G. Austauschbarer Messeinsatz, MgO. max.Messbereich: -200...+600oC. (abhängig von der Konfiguration). zusätzliche Spezifikationen Messanfang 0,000 °C Messende 100,000 °C A Zulassung: Ex-freier Bereich B Kopf; Kabeleinführung: TA30A Alu, IP66/68; M20 D Schutzrohrdurchm.; Werkstoff: 9 mm; 316Ti, DIN43772-2G 1 Halsrohrlänge E: 80 mm, DIN43772-2G BH Prozessanschluss: Gewinde G1/2" A DIN43772; 316Ti S Form der Spitze: gerade DIN 43772-2G D Eintauchlänge L: 160 mm 3 Kopftransmitter; Bereich: TMT180-A22 fest; 4-20mA, 0.1K; Temp. Bereich zu spez. -50/250oC 3 RTD; Leiter; Messber.; Klasse; Gültigk.: 1xPt100 TF; 4; -50/400oC; A: -50/250oC erhöhte Vibrationsfestigkeit 0 Werkstoffzeugnis: nicht benötigt 0 Werkszeugnis: nicht benötigt 0 Prüfung/Kalibrierung: nicht benötigt VGS: TAC Statistische Warennummer: 90251980 Ursprungsland: IT | Stk.
TR10-ABD1BHSDF2000 | Endress+Hauser | 60019602 Widerstandsthermometer TR10 zum Einschrauben. Schutzrohr gem. DIN 43772/2G+3G. Austauschbarer Messeinsatz, MgO. max. Messbereich: -200...600 oC. (abhängig von der Konfiguration). A Zulassung: Ex-freier Bereich B Kopf; Kabeleinführung: TA30A Alu, IP66/68; M20 D Schutzrohrdurchm.; Werkstoff: 9 mm; 316Ti, DIN43772-2G 1 Halsrohrlänge E: 80 mm, DIN43772-2G BH Prozessanschluss: Gewinde G1/2" A DIN43772; 316Ti S Form der Spitze: gerade DIN 43772-2G D Eintauchlänge L: 160 mm F Kopftransmitter; Bereich: freie Ader 2 RTD; Leiter; Messber.; Klasse: Gültigk.: 1xPt100 TF; 3; -50/400oC; A; -50/250oC erhöhte Vibrationsfestigkeit 0 Werkstoffzeugnis: nicht benötigt 0 Werkszeugnis: nicht benötigt 0 Prüfung/Kalibrierung: nicht benötigt VGS: TAC Statistische Warennummer: 90251980 Ursprungsland: IT | Stk.
TR10-ABD1BHSDHC000 | Endress+Hauser | 60019602 Widerstandsthermometer TR10 zum Einschrauben. Schutzrohr gem. DIN 43772/2G+3G. Austauschbarer Messeinsatz, MgO. max. Messbereich: -200...600 oC. (abhängig von der Konfiguration). zusätzliche Spezifikationen Messanfang 0,000 °C Messende 450,000 °C A Zulassung: Ex-freier Bereich B Kopf; Kabeleinführung: TA30A Alu, IP66/68; M20 D Schutzrohrdurchm.; Werkstoff: 9 mm; 316Ti, DIN43772-2G 1 Halsrohrlänge E: 80 mm, DIN43772-2G BH Prozessanschluss: Gewinde G1/2" A DIN43772; 316Ti S Form der Spitze: gerade DIN 43772-2G D Eintauchlänge L: 160 mm H Kopftransmitter; Bereich: TMT182 (HART, SIL2); Temp. Bereich zu spez. C RTD; Leiter; Messber.; Klasse: Gültigk.: 1xPt100 WW; 4; -200/600oC; A; -200/600oC 0 Werkstoffzeugnis: nicht benötigt 0 Werkszeugnis: nicht benötigt 0 Prüfung/Kalibrierung: nicht benötigt VGS: TAC Statistische Warennummer: 90251980 Ursprungsland: IT | Stk.
TR10-ABD1BHSH43000 | Endress Hauser | 60019602 Widerstandsthermometer TR10 zum Einschrauben. Schutzrohr gem. DIN 43772/2G+3G. Austauschbarer Messeinsatz, MgO. max. Messbereich: -200...600 oC. (abhängig von der Konfiguration). zusätzliche Spezifikationen Meßanfang 0,000 °C Meßende 100,000 °C A Zulassung: Ex-freier Bereich B Kopf; Kabeleinführung: TA30A Alu, IP66/68; M20 D Schutzrohrdurchm.; Werkstoff: 9 mm; 316Ti, DIN43772-2G 1 Halsrohrlänge E: 80 mm, DIN43772-2G BH Prozessanschluss: Gewinde G1/2" A DIN43772; 316Ti S Form der Spitze: gerade DIN 43772-2G H Eintauchlänge L: 310 mm 4 Kopftransmitter; Bereich: TMT180-A11 PCP; 4-20mA, 0.2K; Temp. Bereich zu spez. -200/650oC 3 RTD; Leiter; Messber.; Klasse: Gültigk.: 1xPt100 TF; 4; -50/400oC; A: -50/250oC erhöhte Vibrationsfestigkeit 0 Werkstoffzeugnis: nicht benötigt 0 Werkszeugnis: nicht benötigt 0 Prüfung/Kalibrierung: nicht benötigt VGS: TAC Statistische Warennummer: 90251980 Ursprungsland: IT | Stk.
TR10-ABD1BHSXC200A | Endress+Hauser | 60019602 Widerstandsthermometer TR10 zum Einschrauben. Schutzrohr gem. DIN 43772/2G+3G. Austauschbarer Messeinsatz, MgO. max.Messbereich: -200...+600oC. (abhängig von der Konfiguration). A Zulassung: Ex-freier Bereich B Kopf; Kabeleinführung: TA30A Alu, IP66/68; M20 D Schutzrohrdurchm.; Werkstoff: 9 mm; 316Ti, DIN43772-2G 1 Halsrohrlänge E: 80 mm, DIN43772-2G BH Prozessanschluss: Gewinde G1/2" A DIN43772; 316Ti S Form der Spitze: gerade DIN 43772-2G X Eintauchlänge L: 1.500 mm C Kopftransmitter; Bereich: Anschlussklemmenblock 2 RTD; Leiter; Messber.; Klasse; Gültigk.: 1xPt100 TF; 3; -50/400oC; A; -50/250oC erhöhte Vibrationsfestigkeit 0 Werkstoffzeugnis: nicht benötigt 0 Werkszeugnis: nicht benötigt A Prüfung/Kalibrierung: 0, 100 oC, 1x RTD VGS: TAC Statistische Warennummer: 90251980 Ursprungsland: IT | Stk.
TR10-ABD9BGS4G2000 | Endress+Hauser | 60019602 Widerstandsthermometer TR10 zum Einschrauben. Schutzrohr gem. DIN 43772/2G+3G. Austauschbarer Messeinsatz, MgO. max.Messbereich: -200...+600oC. (abhängig von der Konfiguration). zusätzliche Spezifikationen Messanfang °C Messende 150,00000 °C A Zulassung: Ex-freier Bereich B Kopf; Kabeleinführung: TA30A Alu, IP66/68; M20 D Schutzrohrdurchm.; Werkstoff: 9 mm; 316Ti, DIN43772-2G 9 Halsrohrlänge E: 40 mm, wie spezifiziert BG Prozessanschluss: Gewinde M20x1.5; 316Ti S Form der Spitze: gerade DIN 43772-2G 4 Eintauchlänge L: 80 mm G Kopftransmitter; Bereich: TMT181 (PCP); 4-20mA, Temp. Bereich zu spez. 2 RTD; Leiter; Messber.; Klasse; Gültigk.: 1xPt100 TF; 3; -50/400oC; A; -50/250oC erhöhte Vibrationsfestigkeit 0 Werkstoffzeugnis: nicht benötigt 0 Werkszeugnis: nicht benötigt 0 Prüfung/Kalibrierung: nicht benötigt VGS: TAC Statistische Warennummer: 90251980 Ursprungsland: IT | Stk.
TR10-ABE1BHS12B000 | Endress + Hauser | 60019602 Widerstandsthermometer TR10 zum Einschrauben. Schutzrohr gem. DIN 43772/2G+3G. Austauschbarer Messeinsatz, MgO. max.Messbereich: -200...+600oC. (abhängig von der Konfiguration). zusätzliche Spezifikationen Messanfang 0,000 °C Messende 100,000 °C A Zulassung: Ex-freier Bereich B Kopf; Kabeleinführung: TA30A Alu, IP66/68; M20 E Schutzrohrdurchm.; Werkstoff: 11 mm; 316Ti, DIN43772-2G 1 Halsrohrlänge E: 80 mm, DIN43772-2G BH Prozessanschluss: Gewinde G1/2"A DIN43772; 316Ti S Form der Spitze: gerade DIN 43772-2G 1 Eintauchlänge L: 50 mm 2 Kopftransmitter; Bereich: TMT180-A21 fest; 4-20mA, 0.2K, Temp. Bereich zu spez. -200/650oC B RTD; Leiter; Messber.; Klasse; Gültigk.: 2xPt100 WW; 3; -200/600oC; A; -200/600oC 0 Werkstoffzeugnis: nicht benötigt 0 Werkszeugnis: nicht benötigt 0 Prüfung/Kalibrierung: nicht benötigt VGS: TAC Statistische Warennummer: 90251980 Ursprungsland: IT | Stk.
TR10-ABE1BHSCG3000 | Endress+Hauser | 60019602 Widerstandsthermometer TR10 zum Einschrauben. Schutzrohr gem. DIN 43772/2G+3G. Austauschbarer Messeinsatz, MgO. max.Messbereich: -200...+600oC. (abhängig von der Konfiguration). zusätzliche Spezifikationen Messanfang °C Messende 100,00000 °C A Zulassung: Ex-freier Bereich B Kopf; Kabeleinführung: TA30A Alu, IP66/68; M20 E Schutzrohrdurchm.; Werkstoff: 11 mm; 316Ti, DIN43772-2G 1 Halsrohrlänge E: 80 mm, DIN43772-2G BH Prozessanschluss: Gewinde G1/2" A DIN43772; 316Ti S Form der Spitze: gerade DIN 43772-2G C Eintauchlänge L: 120 mm G Kopftransmitter; Bereich: TMT181 (PCP); 4-20mA, Temp. Bereich zu spez. 3 RTD; Leiter; Messber.; Klasse; Gültigk.: 1xPt100 TF; 4; -50/400oC; A: -50/250oC erhöhte Vibrationsfestigkeit 0 Werkstoffzeugnis: nicht benötigt 0 Werkszeugnis: nicht benötigt 0 Prüfung/Kalibrierung: nicht benötigt VGS: TAC Statistische Warennummer: 90251980 Ursprungsland: IT | Stk.
TR10-ABE3BGSD43000 | Endress+Hauser | 60019602 Widerstandsthermometer TR10 zum Einschrauben. Schutzrohr gem. DIN 43772/2G+3G. Austauschbarer Messeinsatz, MgO. max. Messbereich: -200...600 oC. (abhängig von der Konfiguration). zusätzliche Spezifikationen Messanfang 0,000 °C Messende 100,000 °C A Zulassung: Ex-freier Bereich B Kopf; Kabeleinführung: TA30A Alu, IP66/68; M20 E Schutzrohrdurchm.; Werkstoff: 11 mm; 316Ti, DIN43772-2G 3 Halsrohrlänge E: 145 mm, DIN43772-2G BG Prozessanschluss: Gewinde M20x1.5; 316Ti S Form der Spitze: gerade DIN 43772-2G D Eintauchlänge L: 160 mm 4 Kopftransmitter; Bereich: TMT180-A11 PCP; 4-20mA, 0.2K; Temp. Bereich zu spez. -200/650oC 3 RTD; Leiter; Messber.; Klasse: Gültigk.: 1xPt100 TF; 4; -50/400oC; A: -50/250oC erhöhte Vibrationsfestigkeit 0 Werkstoffzeugnis: nicht benötigt 0 Werkszeugnis: nicht benötigt 0 Prüfung/Kalibrierung: nicht benötigt VGS: TAC Statistische Warennummer: 90251980 Ursprungsland: IT | Stk.
TR10-AKA1CASAH300A | Endress+Hauser | 60019602 Widerstandsthermometer TR10 zum Einschrauben. Schutzrohr gem. DIN 43772/2G+3G. Austauschbarer Messeinsatz, MgO. max.Messbereich: -200...+600oC. (abhängig von der Konfiguration). zusätzliche Spezifikationen Messanfang °C Messende 100,00000 °C A Zulassung: Ex-freier Bereich K Kopf; Kabeleinführung: TA20J 316L, + Anzeige, IP66/IP67; M20 A Schutzrohrdurchm.; Werkstoff: 9 mm; 316L, DIN43772-2G 1 Halsrohrlänge E: 80 mm, DIN43772-2G CA Prozessanschluss: Gewinde G1/2"; 316L S Form der Spitze: gerade DIN 43772-2G A Eintauchlänge L: 70 mm H Kopftransmitter; Bereich: TMT182 (HART, SIL2); Temp. Bereich zu spez. 3 RTD; Leiter; Messber.; Klasse; Gültigk.: 1xPt100 TF; 4; -50/400oC; A: -50/250oC erhöhte Vibrationsfestigkeit 0 Werkstoffzeugnis: nicht benötigt 0 Werkszeugnis: nicht benötigt A Prüfung/Kalibrierung: 0, 100 oC, 1x RTD VGS: TAC Statistische Warennummer: 90251980 Ursprungsland: IT | Stk.
TR10-AKA1CASD33000 | Endress+Hauser | 60019602 Widerstandsthermometer TR10 zum Einschrauben. Schutzrohr gem. DIN 43772/2G+3G. Austauschbarer Messeinsatz, MgO. max.Messbereich: -200...+600oC. (abhängig von der Konfiguration). zusätzliche Spezifikationen Messanfang °C Messende 100,00000 °C A Zulassung: Ex-freier Bereich K Kopf; Kabeleinführung: TA20J 316L, + Anzeige, IP66/IP67; M20 A Schutzrohrdurchm.; Werkstoff: 9 mm; 316L, DIN43772-2G 1 Halsrohrlänge E: 80 mm, DIN43772-2G CA Prozessanschluss: Gewinde G1/2"; 316L S Form der Spitze: gerade DIN 43772-2G D Eintauchlänge L: 160 mm 3 Kopftransmitter; Bereich: TMT180-A22 fest; 4-20mA, 0.1K; Temp. Bereich zu spez. -50/250oC 3 RTD; Leiter; Messber.; Klasse; Gültigk.: 1xPt100 TF; 4; -50/400oC; A: -50/250oC erhöhte Vibrationsfestigkeit 0 Werkstoffzeugnis: nicht benötigt 0 Werkszeugnis: nicht benötigt 0 Prüfung/Kalibrierung: nicht benötigt VGS: TAC Statistische Warennummer: 90251980 Ursprungsland: IT | Stk.
TR10-BBA1CDSDBA000 | Endress + Hauser | 60019602 Widerstandsthermometer TR10 zum Einschrauben. Schutzrohr gem. DIN 43772/2G+3G. Austauschbarer Messeinsatz, MgO. max.Messbereich: -200...+600oC. (abhängig von der Konfiguration). zusätzliche Spezifikationen Einheit PV °C B Zulassung: ATEX II1D Ex iaD 20, II1G Ex ia IIC B Kopf; Kabeleinführung: TA30A Alu, IP66/68; M20 A Schutzrohrdurchm.; Werkstoff: 9 mm; 316L, DIN43772-2G 1 Halsrohrlänge E: 80 mm, DIN43772-2G CD Prozessanschluss: Gewinde 1/2"NPT; 316L S Form der Spitze: gerade DIN 43772-2G D Eintauchlänge L: 160 mm B Kopftransmitter; Bereich: TMT84 PA A RTD; Leiter; Messber.; Klasse; Gültigk.: 1xPt100 WW; 3; -200/600oC; A; -200/600oC 0 Werkstoffzeugnis: nicht benötigt 0 Werkszeugnis: nicht benötigt 0 Prüfung/Kalibrierung: nicht benötigt VGS: TAC Statistische Warennummer: 90251980 Ursprungsland: IT | Stk.
TR10-BBD1BGSXH3000 | Endress+Hauser | 60019602 Widerstandsthermometer TR10 zum Einschrauben. Schutzrohr gem. DIN 43772/2G+3G. Austauschbarer Messeinsatz, MgO. max.Messbereich: -200...+600oC. (abhängig von der Konfiguration). zusätzliche Spezifikationen Messanfang 40,00000- °C Messende 40,00000 °C B Zulassung: ATEX II1D Ex iaD 20, II1G Ex ia IIC B Kopf; Kabeleinführung: TA30A Alu, IP66/68; M20 D Schutzrohrdurchm.; Werkstoff: 9 mm; 316Ti, DIN43772-2G 1 Halsrohrlänge E: 80 mm, DIN43772-2G BG Prozessanschluss: Gewinde M20x1.5; 316Ti S Form der Spitze: gerade DIN 43772-2G X Eintauchlänge L: 1.000 mm H Kopftransmitter; Bereich: TMT182 (HART, SIL2); Temp. Bereich zu spez. 3 RTD; Leiter; Messber.; Klasse; Gültigk.: 1xPt100 TF; 4; -50/400oC; A: -50/250oC erhöhte Vibrationsfestigkeit 0 Werkstoffzeugnis: nicht benötigt 0 Werkszeugnis: nicht benötigt 0 Prüfung/Kalibrierung: nicht benötigt VGS: TAC Statistische Warennummer: 90251980 Ursprungsland: IT | Stk.
TR10-BBE1BGS5G3000 | Endress+Hauser | 60019602 Widerstandsthermometer TR10 zum Einschrauben. Schutzrohr gem. DIN 43772/2G+3G. Austauschbarer Messeinsatz, MgO. max. Messbereich: -200...600 oC. (abhängig von der Konfiguration). zusätzliche Spezifikationen Messanfang 0,000 °C Messende 200,000 °C B Zulassung: ATEX II1D Ex iaD 20, II1G Ex ia IIC B Kopf; Kabeleinführung: TA30A Alu, IP66/68; M20 E Schutzrohrdurchm.; Werkstoff: 11 mm; 316Ti, DIN43772-2G 1 Halsrohrlänge E: 80 mm, DIN43772-2G BG Prozessanschluss: Gewinde M20x1.5; 316Ti S Form der Spitze: gerade DIN 43772-2G 5 Eintauchlänge L: 100 mm G Kopftransmitter; Bereich: TMT181 (PCP); 4-20mA, Temp. Bereich zu spez. 3 RTD; Leiter; Messber.; Klasse: Gültigk.: 1xPt100 TF; 4; -50/400oC; A: -50/250oC erhöhte Vibrationsfestigkeit 0 Werkstoffzeugnis: nicht benötigt 0 Werkszeugnis: nicht benötigt 0 Prüfung/Kalibrierung: nicht benötigt VGS: TAC Statistische Warennummer: 90251980 Ursprungsland: IT | Stk.
TR10-EBA8CASCCC000 | Endress+Hauser | 60019602 Widerstandsthermometer TR10 zum Einschrauben. Schutzrohr gem. DIN 43772/2G+3G. Austauschbarer Messeinsatz, MgO. max. Messbereich: -200...600 oC. (abhängig von der Konfiguration). E Zulassung: ATEX II1/2D Ex iaD 21, II1G Ex ia IIC B Kopf; Kabeleinführung: TA30A Alu, IP66/68; M20 A Schutzrohrdurchm.; Werkstoff: 9 mm; 316L, DIN43772-2G 8 Halsrohrlänge E: 250 mm CA Prozessanschluss: Gewinde G1/2"; 316L S Form der Spitze: gerade DIN 43772-2G C Eintauchlänge L: 120 mm C Kopftransmitter; Bereich: Anschlussklemmenblock C RTD; Leiter; Messber.; Klasse: Gültigk.: 1xPt100 WW; 4; -200/600oC; A; -200/600oC 0 Werkstoffzeugnis: nicht benötigt 0 Werkszeugnis: nicht benötigt 0 Prüfung/Kalibrierung: nicht benötigt VGS: TAC Statistische Warennummer: 90251980 Ursprungsland: IT | Stk.
TR10-EBB1CASDGC1C0 | Endress+Hauser | 60019602 Widerstandsthermometer TR10 zum Einschrauben. Schutzrohr gem. DIN 43772/2G+3G. Austauschbarer Messeinsatz, MgO. max.Messbereich: -200...+600oC. (abhängig von der Konfiguration). zusätzliche Spezifikationen Messanfang 0,000 °C Messende 150,000 °C E Zulassung: ATEX II1/2D Ex iaD 21, II1G Ex ia IIC B Kopf; Kabeleinführung: TA30A Alu, IP66/68; M20 B Schutzrohrdurchm.; Werkstoff: 11 mm; 316L, DIN43772-2G 1 Halsrohrlänge E: 80 mm, DIN43772-2G CA Prozessanschluss: Gewinde G1/2"; 316L S Form der Spitze: gerade DIN 43772-2G D Eintauchlänge L: 160 mm G Kopftransmitter; Bereich: TMT181 (PCP); 4-20mA, Temp. Bereich zu spez. C RTD; Leiter; Messber.; Klasse; Gültigk.: 1xPt100 WW; 4; -200/600oC; A; -200/600oC 1 Werkstoffzeugnis: EN10204-3.1 Material C Werkszeugnis: Farbeindringtest an Schweißnähten 0 Prüfung/Kalibrierung: nicht benötigt VGS: TAC Statistische Warennummer: 90251980 Ursprungsland: IT | Stk.
TR10-EBD1BHR5G2000 | Endress + Hauser | 60019602 Widerstandsthermometer TR10 zum Einschrauben. Schutzrohr gem. DIN 43772/2G+3G. Austauschbarer Messeinsatz, MgO. max.Messbereich: -200...+600oC. (abhängig von der Konfiguration). zusätzliche Spezifikationen Messanfang 50,000- °C Messende 50,000 °C E Zulassung: ATEX II1/2D Ex iaD 21, II1G Ex ia IIC B Kopf; Kabeleinführung: TA30A Alu, IP66/68; M20 D Schutzrohrdurchm.; Werkstoff: 9 mm; 316Ti, DIN43772-2G 1 Halsrohrlänge E: 80 mm, DIN43772-2G BH Prozessanschluss: Gewinde G1/2" A DIN43772; 316Ti R Form der Spitze: reduziert, L>=50mm 5 Eintauchlänge L: 100 mm G Kopftransmitter; Bereich: TMT181 (PCP); 4-20mA, Temp. Bereich zu spez. 2 RTD; Leiter; Messber.; Klasse; Gültigk.: 1xPt100 TF; 3; -50/400oC; A; -50/250oC erhöhte Vibrationsfestigkeit 0 Werkstoffzeugnis: nicht benötigt 0 Werkszeugnis: nicht benötigt 0 Prüfung/Kalibrierung: nicht benötigt VGS: TAC Statistische Warennummer: 90251980 Ursprungsland: IT | Stk.
TR10-HBE3BHSDHC000 | Endress+Hauser | 60019602 Widerstandsthermometer TR10 zum Einschrauben. Schutzrohr gem. DIN 43772/2G+3G. Austauschbarer Messeinsatz, MgO. max.Messbereich: -200...+600oC. (abhängig von der Konfiguration). zusätzliche Spezifikationen Messanfang 0,000 °C Messende 150,000 °C H Zulassung: ATEX II 3 GD Ex nA II B Kopf; Kabeleinführung: TA30A Alu, IP66/68; M20 E Schutzrohrdurchm.; Werkstoff: 11 mm; 316Ti, DIN43772-2G 3 Halsrohrlänge E: 145 mm, DIN43772-2G BH Prozessanschluss: Gewinde G1/2" A DIN43772; 316Ti S Form der Spitze: gerade DIN 43772-2G D Eintauchlänge L: 160 mm H Kopftransmitter; Bereich: TMT182 (HART, SIL2); Temp. Bereich zu spez. C RTD; Leiter; Messber.; Klasse; Gültigk.: 1xPt100 WW; 4; -200/600oC; A; -200/600oC 0 Werkstoffzeugnis: nicht benötigt 0 Werkszeugnis: nicht benötigt 0 Prüfung/Kalibrierung: nicht benötigt VGS: TAC Statistische Warennummer: 90251980 Ursprungsland: IT | Stk.
TR10-HBE3BHSXHC000 | Endress+Hauser | 60019602 Widerstandsthermometer TR10 zum Einschrauben. Schutzrohr gem. DIN 43772/2G+3G. Austauschbarer Messeinsatz, MgO. max.Messbereich: -200...+600oC. (abhängig von der Konfiguration). zusätzliche Spezifikationen Messanfang 0,000 °C Messende 150,000 °C H Zulassung: ATEX II 3 GD Ex nA II B Kopf; Kabeleinführung: TA30A Alu, IP66/68; M20 E Schutzrohrdurchm.; Werkstoff: 11 mm; 316Ti, DIN43772-2G 3 Halsrohrlänge E: 145 mm, DIN43772-2G BH Prozessanschluss: Gewinde G1/2" A DIN43772; 316Ti S Form der Spitze: gerade DIN 43772-2G X Eintauchlänge L: 500 mm H Kopftransmitter; Bereich: TMT182 (HART, SIL2); Temp. Bereich zu spez. C RTD; Leiter; Messber.; Klasse; Gültigk.: 1xPt100 WW; 4; -200/600oC; A; -200/600oC 0 Werkstoffzeugnis: nicht benötigt 0 Werkszeugnis: nicht benötigt 0 Prüfung/Kalibrierung: nicht benötigt VGS: TAC Statistische Warennummer: 90251980 Ursprungsland: IT | Stk.
TR11-ABACAS143000 | Endress+Hauser | 60019603 Widerstandsthermometer TR11 zum Einschrauben, ohne Halsrohr. Schutzrohr gem. DIN 43772/2G+3G. Austauschbarer Messeinsatz, MgO. max. Messbereich: -200...600 oC. (abhängig von der Konfiguration). zusätzliche Spezifikationen Messanfang 0,000 °C Messende 100,000 °C A Zulassung: Ex-freier Bereich B Kopf; Kabeleinführung: TA30A Alu, IP66/68; M20 A Schutzrohrdurchm.; Werkstoff: 9 mm; DIN43772; 316L CA Prozessanschluss: Gewinde G1/2"; 316L S Form der Spitze: gerade DIN43772 1 Eintauchlänge L: 50 mm 4 Kopftransmitter; Bereich: TMT180-A11 PCP; 4-20mA, 0.2K; Temp. Bereich zu spez. -200/650oC 3 RTD; Leiter; Messber.; Klasse: Gültigk.: 1xPt100 TF; 4; -50/400oC; A; -50/250oC erhöhte Vibrationsfestigkeit 0 Werkstoffzeugnis: nicht benötigt 0 Werkszeugnis: nicht benötigt 0 Prüfung/Kalibrierung: nicht benötigt VGS: TAC Statistische Warennummer: 90251980 Ursprungsland: IT | Stk.
TR11-ABACASBFA000 | Endress+Hauser | 60019603 Widerstandsthermometer TR11 zum Einschrauben, ohne Halsrohr. Schutzrohr gem. DIN 43772/2G+3G. Austauschbarer Messeinsatz, MgO. max. Messbereich: -200...600 oC. (abhängig von der Konfiguration). A Zulassung: Ex-freier Bereich B Kopf; Kabeleinführung: TA30A Alu, IP66/68; M20 A Schutzrohrdurchm.; Werkstoff: 9 mm; DIN43772; 316L CA Prozessanschluss: Gewinde G1/2"; 316L S Form der Spitze: gerade DIN43772 B Eintauchlänge L: 170 mm F Kopftransmitter; Bereich: freie Ader A RTD; Leiter; Messber.; Klasse: Gültigk.: 1xPt100 WW; 3; -200/600oC; A; -200/600oC 0 Werkstoffzeugnis: nicht benötigt 0 Werkszeugnis: nicht benötigt 0 Prüfung/Kalibrierung: nicht benötigt VGS: TAC Statistische Warennummer: 90251980 Ursprungsland: IT | Stk.
TR11-ABACASBH2000 | Endress + Hauser | 60019603 Widerstandsthermometer TR11 zum Einschrauben, ohne Halsrohr. Schutzrohr gem. DIN 43772/2G+3G. Austauschbarer Messeinsatz, MgO. max. Messbereich: -200...600 oC. (abhängig von der Konfiguration). zusätzliche Spezifikationen Messanfang 0,000 °C Messende 100,000 °C A Zulassung: Ex-freier Bereich B Kopf; Kabeleinführung: TA30A Alu, IP66/68; M20 A Schutzrohrdurchm.; Werkstoff: 9mm; DIN43772; 316L CA Prozessanschluss: Gewinde G1/2"; 316L S Form der Spitze: gerade DIN43772 B Eintauchlänge L: 170 mm H Kopftransmitter; Bereich: TMT182 (HART, SIL2); Temp. Bereich zu spez. 2 RTD; Leiter; Messber.; Klasse: Gültigk.: 1xPt100 TF; 3; -50/400oC; A; -50/250oC erhöhte Vibrationsfestigkeit 0 Werkstoffzeugnis: nicht benötigt 0 Werkszeugnis: nicht benötigt 0 Prüfung/Kalibrierung: nicht benötigt VGS: TAC Statistische Warennummer: 90251980 Ursprungsland: IT | Stk.
TR11-ABDBGMXC710A | Endress+Hauser | 60019603 Widerstandsthermometer TR11 zum Einschrauben, ohne Halsrohr. Schutzrohr gem. DIN 43772/2G+3G. Austauschbarer Messeinsatz, MgO. max. Messbereich: -200...600 oC. (abhängig von der Konfiguration). A Zulassung: Ex-freier Bereich B Kopf; Kabeleinführung: TA30A Alu, IP66/68; M20 D Schutzrohrdurchm.; Werkstoff: 9 mm; DIN43772; 316Ti BG Prozessanschluss: Gewinde M20x1.5; 316Ti M Form der Spitze: reduziert, L>=65mm X Eintauchlänge L: 1.050 mm, wie spezifiziert C Kopftransmitter; Bereich: Anschlussklemmenblock 7 RTD; Leiter; Messber.; Klasse: Gültigk.: 1xPt100 TF; 4; -50/400oC; AA; 0/150oC erhöhte Vibrationsfestigkeit 1 Werkstoffzeugnis: EN10204-3.1, Material 0 Werkszeugnis: nicht benötigt A Prüfung/Kalibrierung: 0, 100 oC, 1x RTD VGS: TAC Statistische Warennummer: 90251980 Ursprungsland: IT | Stk.
TR11-ABDBGSBFA000 | Endress Hauser | 60019603 Widerstandsthermometer TR11 zum Einschrauben, ohne Halsrohr. Schutzrohr gem. DIN 43772/2G+3G. Austauschbarer Messeinsatz, MgO. max. Messbereich: -200...600 oC. (abhängig von der Konfiguration). A Zulassung: Ex-freier Bereich B Kopf; Kabeleinführung: TA30A Alu, IP66/68; M20 D Schutzrohrdurchm.; Werkstoff: 9mm; DIN43772; 316Ti BG Prozessanschluss: Gewinde M20x1.5; 316Ti S Form der Spitze: gerade DIN43772 B Eintauchlänge L: 170 mm F Kopftransmitter; Bereich: freieAder A RTD; Leiter; Messber.; Klasse: Gültigk.: 1xPt100 WW; 3; -200/600oC; A; -200/600oC 0 Werkstoffzeugnis: nicht benötigt 0 Werkszeugnis: nicht benötigt 0 Prüfung/Kalibrierung: nicht benötigt VGS: TAC Statistische Warennummer: 90251980 Ursprungsland: IT | Stk.
TR11-ABDBGSX4A000 | Endress+Hauser | 60019603 Widerstandsthermometer TR11 zum Einschrauben, ohne Halsrohr. Schutzrohr gem. DIN 43772/2G+3G. Austauschbarer Messeinsatz, MgO. max. Messbereich: -200...600 oC. (abhängig von der Konfiguration). zusätzliche Spezifikationen Messanfang 50,000- °C Messende 50,000 °C A Zulassung: Ex-freier Bereich B Kopf; Kabeleinführung: TA30A Alu, IP66/68; M20 D Schutzrohrdurchm.; Werkstoff: 9 mm; DIN43772; 316Ti BG Prozessanschluss: Gewinde M20x1.5; 316Ti S Form der Spitze: gerade DIN43772 X Eintauchlänge L: 120 mm, wie spezifiziert 4 Kopftransmitter; Bereich: TMT180-A11 PCP; 4-20mA, 0.2K; Temp. Bereich zu spez. -200/650oC A RTD; Leiter; Messber.; Klasse: Gültigk.: 1xPt100 WW; 3; -200/600oC; A; -200/600oC 0 Werkstoffzeugnis: nicht benötigt 0 Werkszeugnis: nicht benötigt 0 Prüfung/Kalibrierung: nicht benötigt VGS: TAC Statistische Warennummer: 90251980 Ursprungsland: IT | Stk.
TR11-ABDBGSXCA000 | Endress+Hauser | 60019603 Widerstandsthermometer TR11 zum Einschrauben, ohne Halsrohr. Schutzrohr gem. DIN 43772/2G+3G. Austauschbarer Messeinsatz, MgO. max. Messbereich: -200...600 oC. (abhängig von der Konfiguration). A Zulassung: Ex-freier Bereich B Kopf; Kabeleinführung: TA30A Alu, IP66/68; M20 D Schutzrohrdurchm.; Werkstoff: 9 mm; DIN43772; 316Ti BG Prozessanschluss: Gewinde M20x1.5; 316Ti S Form der Spitze: gerade DIN43772 X Eintauchlänge L: 160 mm, wie spezifiziert C Kopftransmitter; Bereich: Anschlussklemmenblock A RTD; Leiter; Messber.; Klasse: Gültigk.: 1xPt100 WW; 3; -200/600oC; A; -200/600oC 0 Werkstoffzeugnis: nicht benötigt 0 Werkszeugnis: nicht benötigt 0 Prüfung/Kalibrierung: nicht benötigt VGS: TAC Statistische Warennummer: 90251980 Ursprungsland: IT | Stk.
TR11-ABDBGSXKA000 | Endress Hauser | 60019603Widerstandsthermometer TR11 zum Einschrauben, ohne Halsrohr. Schutzrohr gem. DIN 43772/2G+3G.Austauschbarer Messeinsatz, MgO.max. Messbereich: -200...600 oC.(abhängig von der Konfiguration).zusätzliche SpezifikationenMeßanfang 0,000 °CMeßende 100,000 °CFehlerverhalten 2Zwei Kanal Konfiguration PV = CH1; CH2 notA Zulassung: Ex-freier BereichB Kopf; Kabeleinführung: TA30A Alu, IP66/68; M20D Schutzrohrdurchm.; Werkstoff: 9 mm; DIN43772;316TiBG Prozessanschluss: Gewinde M20x1.5; 316TiS Form der Spitze: gerade DIN43772X Eintauchlänge L: 400 mm, wie spezifiziertK Kopftransmitter; Bereich: TMT82 (HART); Temp.Bereich zu spez.A RTD; Leiter; Messber.; Klasse: Gültigk.: 1xPt100WW; 3; -200/600oC; A; -200/600oC0 Werkstoffzeugnis: nicht benötigt0 Werkszeugnis: nicht benötigt0 Prüfung/Kalibrierung: nicht benötigtVGS: TACStatistische Warennummer: 90251980Ursprungsland: IT | Stk.
TR11-BBDBGSUG2000 | Endress+Hauser | 60019603 Widerstandsthermometer TR11 zum Einschrauben, ohne Halsrohr. Schutzrohr gem. DIN 43772/2G+3G. Austauschbarer Messeinsatz, MgO. max. Messbereich: -200...600 oC. (abhängig von der Konfiguration). zusätzliche Spezifikationen Messanfang 50,000- °C Messende 150,000 °C B Zulassung: ATEX II1D Ex iaD 20, II1G Ex ia IIC B Kopf; Kabeleinführung: TA30A Alu, IP66/68; M20 D Schutzrohrdurchm.; Werkstoff: 9 mm; DIN43772; 316Ti BG Prozessanschluss: Gewinde M20x1.5; 316Ti S Form der Spitze: gerade DIN43772 U Eintauchlänge L: 100 mm G Kopftransmitter; Bereich: TMT181 (PCP); 4-20mA, Temp. Bereich zu spez. 2 RTD; Leiter; Messber.; Klasse: Gültigk.: 1xPt100 TF; 3; -50/400oC; A; -50/250oC erhöhte Vibrationsfestigkeit 0 Werkstoffzeugnis: nicht benötigt 0 Werkszeugnis: nicht benötigt 0 Prüfung/Kalibrierung: nicht benötigt VGS: TAC Statistische Warennummer: 90251980 Ursprungsland: IT | Stk.
TR11-BBDBGSXG2000 | Endress+Hauser | 60019603 Widerstandsthermometer TR11 zum Einschrauben, ohne Halsrohr. Schutzrohr gem. DIN 43772/2G+3G. Austauschbarer Messeinsatz, MgO. max. Messbereich: -200...600 oC. (abhängig von der Konfiguration). zusätzliche Spezifikationen Messanfang 50,000- °C Messende 150,000 °C B Zulassung: ATEX II1D Ex iaD 20, II1G Ex ia IIC B Kopf; Kabeleinführung: TA30A Alu, IP66/68; M20 D Schutzrohrdurchm.; Werkstoff: 9 mm; DIN43772; 316Ti BG Prozessanschluss: Gewinde M20x1.5; 316Ti S Form der Spitze: gerade DIN43772 X Eintauchlänge L: 160 mm, wie spezifiziert G Kopftransmitter; Bereich: TMT181 (PCP); 4-20mA, Temp. Bereich zu spez. 2 RTD; Leiter; Messber.; Klasse: Gültigk.: 1xPt100 TF; 3; -50/400oC; A; -50/250oC erhöhte Vibrationsfestigkeit 0 Werkstoffzeugnis: nicht benötigt 0 Werkszeugnis: nicht benötigt 0 Prüfung/Kalibrierung: nicht benötigt VGS: TAC Statistische Warennummer: 90251980 Ursprungsland: IT | Stk.
TR11-BRACESXH200B | Endress+Hauser | 60019603 Widerstandsthermometer TR11 zum Einschrauben, ohne Halsrohr. Schutzrohr gem. DIN 43772/2G+3G. Austauschbarer Messeinsatz, MgO. max. Messbereich: -200...600 oC. (abhängig von der Konfiguration). zusätzliche Spezifikationen Messanfang 0,000 °C Messende 100,000 °C B Zulassung: ATEX II1D Ex iaD 20, II1G Ex ia IIC R Kopf; Kabeleinführung: TA20R 316L Gew.Kappe IP66/IP67; M20 A Schutzrohrdurchm.; Werkstoff: 9 mm; DIN43772; 316L CE Prozessanschluss: Gewinde 3/4"NPT; 316L S Form der Spitze: gerade DIN43772 X Eintauchlänge L: 105 mm, wie spezifiziert H Kopftransmitter; Bereich: TMT182 (HART, SIL2); Temp. Bereich zu spez. 2 RTD; Leiter; Messber.; Klasse: Gültigk.: 1xPt100 TF; 3; -50/400oC; A; -50/250oC erhöhte Vibrationsfestigkeit 0 Werkstoffzeugnis: nicht benötigt 0 Werkszeugnis: nicht benötigt B Prüfung/Kalibrierung: 0, 100 oC, 1x RTD+TMT VGS: TAC Statistische Warennummer: 90251980 Ursprungsland: IT | Stk.
TR11-GGACESXK3000 | Endress+Hauser | 60019603 Widerstandsthermometer TR11 zum Einschrauben, ohne Halsrohr. Schutzrohr gem. DIN 43772/2G+3G. Austauschbarer Messeinsatz, MgO. max. Messbereich: -200...600 oC. (abhängig von der Konfiguration). zusätzliche Spezifikationen Messanfang 0,000 °C Messende 100,000 °C Fehlerverhalten ( 1 = low <3.6mA , 00000002 Zwei Kanal Konfiguration PV = CH1; CH2 not G Zulassung: ATEX II 1 G Ex ia IIC G Kopf; Kabeleinführung: TA30A Alu +Anzeige, IP66/68; NPT1/2 A Schutzrohrdurchm.; Werkstoff: 9 mm; DIN43772; 316L CE Prozessanschluss: Gewinde 3/4"NPT; 316L S Form der Spitze: gerade DIN43772 X Eintauchlänge L: 220 mm, wie spezifiziert K Kopftransmitter; Bereich: TMT82 (HART); Temp. Bereich zu spez. 3 RTD; Leiter; Messber.; Klasse: Gültigk.: 1xPt100 TF; 4; -50/400oC; A; -50/250oC erhöhte Vibrationsfestigkeit 0 Werkstoffzeugnis: nicht benötigt 0 Werkszeugnis: nicht benötigt 0 Prüfung/Kalibrierung: nicht benötigt VGS: TAC Statistische Warennummer: 90251980 Ursprungsland: IT | Stk.
TR12-ABD0SXC30000 | Endress+Hauser | 60019604 Widerstandsthermometer TR12 mit Klemmverschraubung. Schutzrohr gem. DIN 43772/2+3. Austauschbarer Messeinsatz, MgO. max. Messbereich: -200...600 oC. (abhängig von der Konfiguration). A Zulassung: Ex-freier Bereich B Kopf; Kabeleinführung: TA30A Alu, IP66/68; M20 D Schutzrohrdurchm.; Werkstoff: 9mm; 316Ti; DIN43772-2 0 Prozessanschluss; Material: nicht benötigt S Form der Spitze: gerade X Eintauchlänge L: 1.200 mm C Kopftransmitter; Bereich: Anschlussklemmenblock 3 RTD; Leiter; Messber.; Klasse: Gültigk.: 1xPt100 TF; 4; -50/400oC; A; -50/250oC erhöhte Vibrationsfestigkeit 0 Werkstoffzeugnis: nicht benötigt 0 Werkszeugnis: nicht benötigt 0 Werksprüfung: nicht benötigt 0 Zusatzausstattung: nicht benötigt VGS: TAC Statistische Warennummer: 90251980 Ursprungsland: IT | Stk.
TR12-ABF0SX420000 | Endress Hauser | 60019604 Widerstandsthermometer TR12 mit Klemmverschraubung Schutzrohr gem. DIN 43772/2+3. Austauschbarer Messeinsatz, MgO. max. Messbereich: -200...600 oC. (abhängig von der Konfiguration). zusätzliche Spezifikationen Meßanfang 0,000 °C Meßende 100,000 °C A Zulassung: Ex-freier Bereich B Kopf; Kabeleinführung: TA30A Alu, IP66/68; M20 F Schutzrohrdurchm.; Werkstoff: 12 mm; 316Ti DIN43772-2/3 0 Prozessanschluss; Material: nicht benötigt S Form der Spitze: gerade X Eintauchlänge L: 600 mm 4 Kopftransmitter; Bereich: TMT180-A11 PCP; 4-20mA, 0.2K; Temp. Bereich zu spez. -200/650oC 2 RTD; Leiter; Messber.; Klasse: Gültigk.: 1xPt100 TF; 3; -50/400oC; A; -50/250oC erhöhte Vibrationsfestigkeit 0 Werkstoffzeugnis: nicht benötigt 0 Werkszeugnis: nicht benötigt 0 Werksprüfung: nicht benötigt 0 Zusatzausstattung: nicht benötigt VGS: TAC Statistische Warennummer: 90251980 Ursprungsland: IT | Stk.
TR12-ABG0SX420000 | Endress Hauser | 60019604 Widerstandsthermometer TR12 mit Klemmverschraubung Schutzrohr gem. DIN 43772/2+3. Austauschbarer Messeinsatz, MgO. max. Messbereich: -200...600 oC. (abhängig von der Konfiguration). zusätzliche Spezifikationen Meßanfang 0,000 °C Meßende 300,000 °C A Zulassung: Ex-freier Bereich B Kopf; Kabeleinführung: TA30A Alu, IP66/68; M20 G Schutzrohrdurchm.; Werkstoff: 15 mm; 310 0 Prozessanschluss; Material: nicht benötigt S Form der Spitze: gerade X Eintauchlänge L: 1.250 mm 4 Kopftransmitter; Bereich: TMT180-A11 PCP; 4-20mA, 0.2K; Temp. Bereich zu spez. -200/650oC 2 RTD; Leiter; Messber.; Klasse: Gültigk.: 1xPt100 TF; 3; -50/400oC; A; -50/250oC erhöhte Vibrationsfestigkeit 0 Werkstoffzeugnis: nicht benötigt 0 Werkszeugnis: nicht benötigt 0 Werksprüfung: nicht benötigt 0 Zusatzausstattung: nicht benötigt VGS: TAC Statistische Warennummer: 90251980 Ursprungsland: IT | Stk.
TR13-A7H1HASDH3000 | Endress+Hauser | 60019605 Widerstandsthermometer TR13 mit Flansch. Schutzrohr nach DIN43772/2F +3F. Austauschbarer Messeinsatz, MgO. max. Messbereich: -200...600 oC. (abhängig von der Konfiguration). zusätzliche Spezifikationen Messanfang 0,000 °C Messende 100,000 °C A Zulassung: Ex-freier Bereich 7 Kopf; Kabeleinführung: TA20B PA schwarz, IP65; M20 H Schutzrohrdurchm.; Werkstoff: 11 mm; Hastelloy C276, Ra<1.6 um, DIN43772-2F 1 Halsrohrlänge E: 80 mm, DIN43772-2F HA Prozessanschluss: Flansch DN25 PN40 B1 EN1092-1, C276>316L S Form der Spitze: gerade DIN 43772-2F D Eintauchlänge L: 160 mm H Kopftransmitter; Bereich: TMT182 (HART, SIL2); Temp. Bereich zu spez. 3 RTD; Leiter; Messber.; Klasse: Gültigk.: 1xPt100 TF; 4; -50/400oC; A; -50/250oC erhöhte Vibrationsfestigkeit 0 Werkstoffzeugnis: nicht benötigt 0 Werkszeugnis: nicht benötigt 0 Prüfung/Kalibrierung: nicht benötigt VGS: TAC Statistische Warennummer: 90251980 Ursprungsland: IT | Stk.
TR13-A7S1PASFH3000 | Endress+Hauser | 60019605 Widerstandsthermometer TR13 mit Flansch. Schutzrohr nach DIN43772/2F +3F. Austauschbarer Messeinsatz, MgO. max. Messbereich: -200...600 oC. (abhängig von der Konfiguration). zusätzliche Spezifikationen Messanfang 0,000 °C Messende 100,000 °C A Zulassung: Ex-freier Bereich 7 Kopf; Kabeleinführung: TA20B PA schwarz, IP65; M20 S Schutzrohrdurchm.; Werkstoff: 12 mm; rostfr. Stahl + 16mm PVDF 1 Halsrohrlänge E: 80 mm, DIN43772-2F PA Prozessanschluss: Flansch DN25 PN40 B1 EN1092-1, PVDF (SS) S Form der Spitze: gerade DIN 43772-2F F Eintauchlänge L: 250 mm H Kopftransmitter; Bereich: TMT182 (HART, SIL2); Temp. Bereich zu spez. 3 RTD; Leiter; Messber.; Klasse: Gültigk.: 1xPt100 TF; 4; -50/400oC; A; -50/250oC erhöhte Vibrationsfestigkeit 0 Werkstoffzeugnis: nicht benötigt 0 Werkszeugnis: nicht benötigt 0 Prüfung/Kalibrierung: nicht benötigt VGS: TAC Statistische Warennummer: 90251980 Ursprungsland: IT | Stk.
TR13-ABG1HCMMBA000 | Endress+Hauser | 60019605 Widerstandsthermometer TR13 mit Flansch. Schutzrohr nach DIN43772/2F +3F. Austauschbarer Messeinsatz, MgO. max. Messbereich: -200...600 oC. (abhängig von der Konfiguration). zusätzliche Spezifikationen Einheit PV °C A Zulassung: Ex-freier Bereich B Kopf; Kabeleinführung: TA30A Alu, IP66/68; M20 G Schutzrohrdurchm.; Werkstoff: 9 mm; Hastelloy C276, Ra<1.6 um, DIN43772-2F 1 Halsrohrlänge E: 80 mm, DIN43772-2F HC Prozessanschluss: Flansch DN50 PN40 B1 EN1092-1, C276>316L M Form der Spitze: reduziert, L>=50mm M Eintauchlänge L: 580 mm B Kopftransmitter; Bereich: TMT84 PA A RTD; Leiter; Messber.; Klasse: Gültigk.: 1xPt100 WW; 3; -200/600oC; A; -200/600oC 0 Werkstoffzeugnis: nicht benötigt 0 Werkszeugnis: nicht benötigt 0 Prüfung/Kalibrierung: nicht benötigt VGS: TAC Statistische Warennummer: 90251980 Ursprungsland: IT | Stk.
TR13-GFH8HCSXLB000 | Endress Hauser | 60019605 Widerstandsthermometer TR13 mit Flansch. Schutzrohr nach DIN43772/2F +3F. Austauschbarer Messeinsatz, MgO. max. Messbereich: -200...600 oC. (abhängig von der Konfiguration). zusätzliche Spezifikationen Meßanfang 36,000- °C Meßende 100,000 °C Fehlerverhalten 2 Zwei Kanal Konfiguration PV = CH1; CH2 not G Zulassung: ATEX II 1 G Ex ia IIC F Kopf; Kabeleinführung: TA30A Alu +Anzeige, IP66/68; M20 H Schutzrohrdurchm.; Werkstoff: 11 mm; Hastelloy C276, Ra<1.6 um, DIN43772-2F 8 Halsrohrlänge E: 100 mm HC Prozessanschluss: Flansch DN50 PN40 B1 EN1092-1, C276>316L S Form der Spitze: gerade DIN 43772-2F X Eintauchlänge L: 350 mm, wie spezifiziert L Kopftransmitter; Bereich: TMT82 (HART); Temp. Bereich zu spez. B RTD; Leiter; Messber.; Klasse: Gültigk.: 2xPt100 WW; 3; -200/600oC; A; -200/600oC 0 Werkstoffzeugnis: nicht benötigt 0 Werkszeugnis: nicht benötigt 0 Prüfung/Kalibrierung: nicht benötigt VGS: TAC Statistische Warennummer: 90251980 Ursprungsland: IT | Stk.
TR13-GRD1FCSXHC000 | Endress + Hauser | 60019605 Widerstandsthermometer TR13 mit Flansch. Schutzrohr nach DIN43772/2F +3F. Austauschbarer Messeinsatz, MgO. max. Messbereich: -200...600 oC. (abhängig von der Konfiguration). zusätzliche Spezifikationen Messanfang 100,000- °C Messende 200,000 °C Schild Metall71072708 xxx G Zulassung: ATEX II 1 G Ex ia IIC R Kopf; Kabeleinführung: TA20R 316L Gew.Kappe IP66/IP67; M20 D Schutzrohrdurchm.; Werkstoff: 9 mm; 316Ti, Ra<1.6 um, DIN43772-2F 1 Halsrohrlänge E: 80 mm, DIN43772-2F FC Prozessanschluss: Flansch DN50 PN40 B1 EN1092-1; 316Ti S Form der Spitze: gerade DIN 43772-2F X Eintauchlänge L: 900 mm, wie spezifiziert H Kopftransmitter; Bereich: TMT182 (HART, SIL2); Temp. Bereich zu spez. C RTD; Leiter; Messber.; Klasse: Gültigk.: 1xPt100 WW; 4; -200/600oC; A; -200/600oC 0 Werkstoffzeugnis: nicht benötigt 0 Werkszeugnis: nicht benötigt 0 Prüfung/Kalibrierung: nicht benötigt TZ1 >>>Kennzeichnung: Messstelle (TAG), Metall VGS: TAC Statistische Warennummer: 90251980 Ursprungsland: IT | Stk.
TR15-A1B2A1A0CA000 | Endress+Hauser | ST TR15-A1B2A1A0CA00060019606Widerstandsthermometer TR15Austauschbarer Messeinsatz, MgO.max. Messbereich: -200...600 oC(abhängig von der Konfiguration).A Zulassung: Ex-freier Bereich1 Ausführung; Halsrohr-SchutzrohrAnschl.: mitSchutzrohr; ausgewählt in Merkmal 50B Kopf; Kabeleinführung: TA30A Alu, IP66/68; M202 Halsrohrlänge E; Werkstoff: 165mm; 316Ti A Durchmesser D; Werkstoff; Oberfläche: 24mm;316Ti; Ra<=1.6um, M18x1.51 Bohrdurchmesser d; Spitzendurchm. D1: 6,5mm;12,5mmA Gesamtlänge L; U; U1: 110 mm; 65mm; 0mm; Form 40 Prozessanschluss: ohne FlanschC Kopftransmitter; Bereich: AnschlussklemmenblockA RTD; Leiter; Messber.; Klasse: Gültigk.: 1xPt100WW; 3; -200/600oC; A; -200/600oC0 Werkstoffzeugnis: nicht benötigt0 Werkszeugnis: nicht benötigt0 Werksprüfung: nicht benötigtVGS: TACStatistische Warennummer: 90251980Ursprungsland: IT | Stk.
TR15-A1B2A1FBB3000 | Endress Hauser | 60019606 Widerstandsthermometer TR15 Austauschbarer Messeinsatz, MgO. max. Messbereich: -200...600 oC (abhängig von der Konfiguration) zusätzliche Spezifikationen Einheit PV °C A Zulassung: Ex-freier Bereich 1 Ausführung; Halsrohr-Schutzrohr Anschl.: mit Schutzrohr; ausgewählt in Merkmal 50 B Kopf; Kabeleinführung: TA30A Alu, IP66/68; M20 2 Halsrohrlänge E; Werkstoff: 165 mm; 316Ti A Durchmesser D; Werkstoff; Oberfläche: 24mm; 316Ti; Ra<=1.6um, M18x1.5 1 Bohrdurchmesser d; Spitzendurchm. D1: 6,5mm; 12,5mm F Gesamtlänge L; U; U1: 200 mm; 65mm; 130mm; Form 4F B Prozessanschluss: Flansch DN40 PN40 B1 EN1092-1; 316Ti B Kopftransmitter; Bereich: TMT84 PA 3 RTD; Leiter; Messber.; Klasse: Gültigk.: 1xPt100 TF; 4; -50/400oC; A; -50/250oC erhöhte Vibrationsfestigkeit 0 Werkstoffzeugnis: nicht benötigt 0 Werkszeugnis: nicht benötigt 0 Werksprüfung: nicht benötigt VGS: TAC Statistische Warennummer: 90251980 Ursprungsland: IT Lieferzeit ab Werk: 7 Arbeitstage | Stk.
TR15-A1J822GBHB000 | Endress+Hauser | 60019606 Widerstandsthermometer TR15 Austauschbarer Messeinsatz, MgO. max. Messbereich: -200...600 oC (abhängig von der Konfiguration). zusätzliche Spezifikationen Messanfang 0,000 °C Messende 100,000 °C A Zulassung: Ex-freier Bereich 1 Ausführung; Halsrohr-Schutzrohr Anschl.: mit Schutzrohr; ausgewählt in Merkmal 50 J Kopf; Kabeleinführung: TA20J 316L, IP66/IP67; M20 8 Halsrohrlänge E; Werkstoff: 50 mm, 316Ti 2 Durchmesser D; Werkstoff; Oberfläche: 18mm; 316Ti; Ra<=0.8um, M14x1.5 2 Bohrdurchmesser d; Spitzendurchm. D1: 3,5mm; 9,0mm G Gesamtlänge L; U; U1: 260 mm; 125mm; 190mm; Form 4F B Prozessanschluss: Flansch DN40 PN40 B1 EN1092-1; 316Ti H Kopftransmitter; Bereich: TMT182 (HART, SIL2); Temp. Bereich zu spez. B RTD; Leiter; Messber.; Klasse: Gültigk.: 2xPt100 WW; 3; -200/600oC; A; -200/600oC 0 Werkstoffzeugnis: nicht benötigt 0 Werkszeugnis: nicht benötigt 0 Werksprüfung: nicht benötigt VGS: TAC Statistische Warennummer: 90251980 Ursprungsland: IT | Stk.
TR15-G1F8G1YBKB000 | Endress Hauser | 60019606 Widerstandsthermometer TR15 Austauschbarer Messeinsatz, MgO. max. Messbereich: -200...600 oC (abhängig von der Konfiguration) zusätzliche Spezifikationen Meßanfang 40,000- °C Meßende 200,000 °C Fehlerverhalten 2 Zwei Kanal Konfiguration PV = CH1; CH2 not G Zulassung: ATEX II 1 G Ex ia IIC 1 Ausführung; Halsrohr-Schutzrohr Anschl.: mit Schutzrohr; ausgewählt in Merkmal 50 F Kopf; Kabeleinführung: TA30A Alu +Anzeige, IP66/68; M20 8 Halsrohrlänge E; Werkstoff: 100 mm, 316Ti G Durchmesser D; Werkstoff; Oberfläche: 24mm; 316Ti; Ra <=1.6µm, NPT1/2" 1 Bohrdurchmesser d; Spitzendurchm. D1: 6,5mm; 12,5mm Y Gesamtlänge L; U; U1: 325 mm, L=325MM U=100MM U1=255MM B Prozessanschluss: Flansch DN40 PN40 B1 EN1092-1; 316Ti K Kopftransmitter; Bereich: TMT82 (HART); Temp. Bereich zu spez. B RTD; Leiter; Messber.; Klasse: Gültigk.: 2xPt100 WW; 3; -200/600oC; A; -200/600oC 0 Werkstoffzeugnis: nicht benötigt 0 Werkszeugnis: nicht benötigt 0 Werksprüfung: nicht benötigt VGS: TAC Statistische Warennummer: 90251980 Ursprungsland: IT | Stk.
TR15-G1F8G1YCKB000 | Endress Hauser | 60019606 Widerstandsthermometer TR15 Austauschbarer Messeinsatz, MgO. max. Messbereich: -200...600 oC (abhängig von der Konfiguration) zusätzliche Spezifikationen Meßanfang 36,000- °C Meßende 100,000 °C Fehlerverhalten 2 Zwei Kanal Konfiguration PV = CH1; CH2 not G Zulassung: ATEX II 1 G Ex ia IIC 1 Ausführung; Halsrohr-Schutzrohr Anschl.: mit Schutzrohr; ausgewählt in Merkmal 50 F Kopf; Kabeleinführung: TA30A Alu +Anzeige, IP66/68; M20 8 Halsrohrlänge E; Werkstoff: 100 mm, 316Ti G Durchmesser D; Werkstoff; Oberfläche: 24mm; 316Ti; Ra <=1.6µm, NPT1/2" 1 Bohrdurchmesser d; Spitzendurchm. D1: 6,5mm; 12,5mm Y Gesamtlänge L; U; U1: 420 mm, L=420MM U=125MM U1=350MM C Prozessanschluss: Flansch DN50 PN40 B1 EN1092-1; 316Ti K Kopftransmitter; Bereich: TMT82 (HART); Temp. Bereich zu spez. B RTD; Leiter; Messber.; Klasse: Gültigk.: 2xPt100 WW; 3; -200/600oC; A; -200/600oC 0 Werkstoffzeugnis: nicht benötigt 0 Werkszeugnis: nicht benötigt 0 Werksprüfung: nicht benötigt VGS: TAC Statistische Warennummer: 90251980 Ursprungsland: IT | Stk.
TR24-AA2BXC3000 | Endress+Hauser | 60020989 Widerstandsthermometer TR24 ohne Schutzrohr, optional mit Klemmverschraubung. Schnell ansprechend. Max. Messbereich -200...600oC (abhängig von der Konfiguration). A Zulassung: Ex-freier Bereich A Kopf; Kabeleinführung: **TA20A Alu, IP66/IP67; M20 2 Messeinsatz Durchmesser: 6 mm; 316L B Klemmverschraubung; Klemmring: TA50, G1/2" 316; 316 max. 800oC X Eintauchlänge ML: 110 mm C Kopftransmitter; Bereich: Anschlussklemmenblock 3 RTD; Leiter; Messber.; Klasse: Gültigk.: 1xPt100 TF; 4; -50/400oC; A; -50/250oC erhöhte Vibrationsfestigkeit 0 Werkstoffzeugnis: nicht benötigt 0 Prüfung/Kalibrierung: nicht benötigt 0 Zusatzausstattung: nicht benötigt VGS: TAB Statistische Warennummer: 90251980 Ursprungsland: IT | Stk.
TR24-AA2BYC3000 | Endress+Hauser | 60020989 Widerstandsthermometer TR24 ohne Schutzrohr, optional mit Klemmverschraubung. Schnell ansprechend. Max. Messbereich -200...600oC (abhängig von der Konfiguration). A Zulassung: Ex-freier Bereich A Kopf; Kabeleinführung: **TA20A Alu, IP66/IP67; M20 2 Messeinsatz Durchmesser: 6 mm; 316L B Klemmverschraubung; Klemmring: TA50, G1/2" 316; 316 max. 800oC Y Eintauchlänge ML: 50 mm, wie spezifiziert C Kopftransmitter; Bereich: Anschlussklemmenblock 3 RTD; Leiter; Messber.; Klasse: Gültigk.: 1xPt100 TF; 4; -50/400oC; A; -50/250oC erhöhte Vibrationsfestigkeit 0 Werkstoffzeugnis: nicht benötigt 0 Prüfung/Kalibrierung: nicht benötigt 0 Zusatzausstattung: nicht benötigt VGS: TAB Statistische Warennummer: 90251980 Ursprungsland: IT | Stk.
TR24-AB2BB43000 | Endress + Hauser | 60020989 Widerstandsthermometer TR24 ohne Schutzrohr, optional mit Klemmverschraubung. Schnell ansprechend. Max. Messbereich -200...600oC (abhängig von der Konfiguration). zusätzliche Spezifikationen Messanfang 5,000 °C Messende 40,000 °C A Zulassung: Ex-freier Bereich B Kopf; Kabeleinführung: TA30A Alu, IP66/68; M20 2 Messeinsatz Durchmesser: 6 mm; 316L B Klemmverschraubung; Klemmring: TA50, G1/2" 316; 316 max. 800oC B Eintauchlänge ML: 80 mm 4 Kopftransmitter; Bereich: TMT180-A11 PCP; 4-20mA, 0.2K; Temp. Bereich zu spez. -200/650oC 3 RTD; Leiter; Messber.; Klasse: Gültigk.: 1xPt100 TF; 4; -50/400oC; A; -50/250oC erhöhte Vibrationsfestigkeit 0 Werkstoffzeugnis: nicht benötigt 0 Prüfung/Kalibrierung: nicht benötigt 0 Zusatzausstattung: nicht benötigt VGS: TAB Statistische Warennummer: 90251980 Ursprungsland: IT | Stk.
TR24-AB2BBC3000 | Endress+Hauser | 60020989 Widerstandsthermometer TR24 ohne Schutzrohr, optional mit Klemmverschraubung. Schnell ansprechend. Max. Messbereich -200...600oC (abhängig von der Konfiguration). A Zulassung: Ex-freier Bereich B Kopf; Kabeleinführung: TA30A Alu, IP66/68; M20 2 Messeinsatz Durchmesser: 6 mm; 316L B Klemmverschraubung; Klemmring: TA50, G1/2" 316; 316 max. 800oC B Eintauchlänge ML: 80 mm C Kopftransmitter; Bereich: Anschlussklemmenblock 3 RTD; Leiter; Messber.; Klasse: Gültigk.: 1xPt100 TF; 4; -50/400oC; A; -50/250oC erhöhte Vibrationsfestigkeit 0 Werkstoffzeugnis: nicht benötigt 0 Prüfung/Kalibrierung: nicht benötigt 0 Zusatzausstattung: nicht benötigt VGS: TAB Statistische Warennummer: 90251980 Ursprungsland: IT | Stk.
TR24-AB2BD43000 | Endress+Hauser | 60020989 Widerstandsthermometer TR24 ohne Schutzrohr, optional mit Klemmverschraubung. Schnell ansprechend. Max. Messbereich -200...600oC (abhängig von der Konfiguration). zusätzliche Spezifikationen Messanfang 50,000- °C Messende 200,000 °C A Zulassung: Ex-freier Bereich B Kopf; Kabeleinführung: TA30A Alu, IP66/68; M20 2 Messeinsatz Durchmesser: 6 mm; 316L B Klemmverschraubung; Klemmring: TA50, G1/2" 316; 316 max. 800oC D Eintauchlänge ML: 120 mm 4 Kopftransmitter; Bereich: TMT180-A11 PCP; 4-20mA, 0.2K; Temp. Bereich zu spez. -200/650oC 3 RTD; Leiter; Messber.; Klasse: Gültigk.: 1xPt100 TF; 4; -50/400oC; A; -50/250oC erhöhte Vibrationsfestigkeit 0 Werkstoffzeugnis: nicht benötigt 0 Prüfung/Kalibrierung: nicht benötigt 0 Zusatzausstattung: nicht benötigt VGS: TAB Statistische Warennummer: 90251980 Ursprungsland: IT | Stk.
TR24-AB2BFCC000 | Endress+Hauser | 60020989 Widerstandsthermometer TR24 ohne Schutzrohr, optional mit Klemmverschraubung. Schnell ansprechend. Max. Messbereich -200...600oC (abhängig von der Konfiguration). A Zulassung: Ex-freier Bereich B Kopf; Kabeleinführung: TA30A Alu, IP66/68; M20 2 Messeinsatz Durchmesser: 6 mm; 316L B Klemmverschraubung; Klemmring: TA50, G1/2" 316; 316 max. 800oC F Eintauchlänge ML: 175 mm C Kopftransmitter; Bereich: Anschlussklemmenblock C RTD; Leiter; Messber.; Klasse: Gültigk.: 1xPt100 WW; 4; -200/600oC; A; -200/600oC 0 Werkstoffzeugnis: nicht benötigt 0 Prüfung/Kalibrierung: nicht benötigt 0 Zusatzausstattung: nicht benötigt VGS: TAB Statistische Warennummer: 90251980 Ursprungsland: IT | Stk.
TR24-AB2BH43000 | Endress + Hauser | 60020989 Widerstandsthermometer TR24 ohne Schutzrohr, optional mit Klemmverschraubung. Schnell ansprechend. Max. Messbereich -200...600oC (abhängig von der Konfiguration). zusätzliche Spezifikationen Messanfang 5,000 °C Messende 35,000 °C A Zulassung: Ex-freier Bereich B Kopf; Kabeleinführung: TA30A Alu, IP66/68; M20 2 Messeinsatz Durchmesser: 6 mm; 316L B Klemmverschraubung; Klemmring: TA50, G1/2" 316; 316 max. 800oC H Eintauchlänge ML: 235 mm 4 Kopftransmitter; Bereich: TMT180-A11 PCP; 4-20mA, 0.2K; Temp. Bereich zu spez. -200/650oC 3 RTD; Leiter; Messber.; Klasse: Gültigk.: 1xPt100 TF; 4; -50/400oC; A; -50/250oC erhöhte Vibrationsfestigkeit 0 Werkstoffzeugnis: nicht benötigt 0 Prüfung/Kalibrierung: nicht benötigt 0 Zusatzausstattung: nicht benötigt VGS: TAB Statistische Warennummer: 90251980 Ursprungsland: IT | Stk.
TR24-AB2BHK30B0 | Endress + Hauser | 60020989 Widerstandsthermometer TR24 ohne Schutzrohr, optional mit Klemmverschraubung. Schnell ansprechend. Max. Messbereich -200...600oC (abhängig von der Konfiguration). zusätzliche Spezifikationen Messanfang 0,000 °C Messende 100,000 °C Fehlerverhalten ( 1 = low <3.6mA , 00000002 Zwei Kanal Konfiguration PV = CH1; CH2 not A Zulassung: Ex-freier Bereich B Kopf; Kabeleinführung: TA30A Alu, IP66/68; M20 2 Messeinsatz Durchmesser: 6 mm; 316L B Klemmverschraubung; Klemmring: TA50, G1/2" 316; 316 max. 800oC H Eintauchlänge ML: 235 mm K Kopftransmitter; Bereich: TMT82 (HART); Temp. Bereich zu spez. 3 RTD; Leiter; Messber.; Klasse: Gültigk.: 1xPt100 TF; 4; -50/400oC; A; -50/250oC erhöhte Vibrationsfestigkeit 0 Werkstoffzeugnis: nicht benötigt B Prüfung/Kalibrierung: 0, 100 oC, 1x RTD+TMT 0 Zusatzausstattung: nicht benötigt VGS: TAB Statistische Warennummer: 90251980 Ursprungsland: IT | Stk.
TR24-AB5BXFA000 | Endress+Hauser | 60020989 Widerstandsthermometer TR24 ohne Schutzrohr, optional mit Klemmverschraubung. Schnell ansprechend. Max. Messbereich -200...600oC (abhängig von der Konfiguration). A Zulassung: Ex-freier Bereich B Kopf; Kabeleinführung: TA30A Alu, IP66/68; M20 5 Messeinsatz Durchmesser: 6 mm; 316L, reduziert 3x50mm B Klemmverschraubung; Klemmring: TA50, G1/2" 316; 316 max. 800oC X Eintauchlänge ML: 150 mm F Kopftransmitter; Bereich: freie Ader A RTD; Leiter; Messber.; Klasse: Gültigk.: 1xPt100 WW; 3; -200/600oC; A; -200/600oC 0 Werkstoffzeugnis: nicht benötigt 0 Prüfung/Kalibrierung: nicht benötigt 0 Zusatzausstattung: nicht benötigt VGS: TAB Statistische Warennummer: 90251980 Ursprungsland: IT | Stk.
TR24-EB2BBB6000 | Endress+Hauser | 60020989 Widerstandsthermometer TR24 ohne Schutzrohr, optional mit Klemmverschraubung. Schnell ansprechend. Max. Messbereich -200...600oC (abhängig von der Konfiguration). zusätzliche Spezifikationen Einheit PV °C E Zulassung: ATEX II1/2D Ex iaD 21, II1G Ex ia IIC B Kopf; Kabeleinführung: TA30A Alu, IP66/68; M20 2 Messeinsatz Durchmesser: 6 mm; 316L B Klemmverschraubung; Klemmring: TA50, G1/2" 316; 316 max. 800oC B Eintauchlänge ML: 80 mm B Kopftransmitter; Bereich: TMT84 PA 6 RTD; Leiter; Messber.; Klasse: Gültigk.: 1xPt100 TF; 3; -50/400oC; AA; 0/150oC erhöhte Vibrationsfestigkeit 0 Werkstoffzeugnis: nicht benötigt 0 Prüfung/Kalibrierung: nicht benötigt 0 Zusatzausstattung: nicht benötigt VGS: TAB Statistische Warennummer: 90251980 Ursprungsland: IT | Stk.
TR24-EE2AYG3000 | Endress+Hauser | 60020989 Widerstandsthermometer TR24 ohne Schutzrohr, optional mit Klemmverschraubung. Schnell ansprechend. Max. Messbereich -200...600oC (abhängig von der Konfiguration). zusätzliche Spezifikationen Messanfang 0,000 °C Messende 110,000 °C E Zulassung: ATEX II1/2D Ex iaD 21, II1G Ex ia IIC E Kopf; Kabeleinführung: TA21E Alu, Gew.Kappe IP65; M20 2 Messeinsatz Durchmesser: 6 mm; 316L A Klemmverschraubung; Klemmring: nicht benötigt Y Eintauchlänge ML: 100 mm, wie spezifiziert G Kopftransmitter; Bereich: TMT181 (PCP); 4-20mA, Temp. Bereich zu spez. 3 RTD; Leiter; Messber.; Klasse: Gültigk.: 1xPt100 TF; 4; -50/400oC; A; -50/250oC erhöhte Vibrationsfestigkeit 0 Werkstoffzeugnis: nicht benötigt 0 Prüfung/Kalibrierung: nicht benötigt 0 Zusatzausstattung: nicht benötigt VGS: TAB Statistische Warennummer: 90251980 Ursprungsland: IT | Stk.
TR44-CD5XCS3R6R000 | Endress+Hauser | 60017919 Widerstandsthermometer TR44 mit Hygiene Prozessanschluss. Fest eingebauter Messeinsatz. Messbereich: -50...+200 oC. zusätzliche Spezifikationen Messanfang 0,000 °C Messende 150,000 °C CD Prozessanschluss: DN25 DIN11851, 3A 5 Halsrohrlänge E; Durchmesser d: 82 mm, 15mm X Eintauchlänge L: 100 mm C Rohrdurchmesser; Werkstoff; Oberfläche: 6mm; 316L, Ra<=0.4um elektropoliert S Form der Spitze: gerade 3 Anschlusstyp: Anschlussklemmenblock R RTD; Leiter; Messber.; Klasse; Gültigk.: 1xPt100 TF; 4; -50/200oC; AA: 0/150oC 6 Kopf; Kabeleinführung: **TA20D Alu, hohe Kappe, IP66; M20 R Kopftransmitter; Bereich: TMT182-A (HART, SIL2); Temp. Bereich zu spez., isoliert 0 Werkstoffzeugnis: nicht benötigt 0 Prüfung/Kalibrierung: nicht benötigt 0 Zusatzausstattung: nicht benötigt VGS: TAE Statistische Warennummer: 90251980 Ursprungsland: IT | Stk.
TR44-CD5XCS3RTR000 | Endress+Hauser | 60017919 Widerstandsthermometer TR44 mit Hygiene Prozessanschluss. Fest eingebauter Messeinsatz. Messbereich: -50...+200 oC. zusätzliche Spezifikationen Messanfang 0,000 °C Messende 200,000 °C CD Prozessanschluss: DN25 DIN11851, 3A 5 Halsrohrlänge E; Durchmesser d: 82 mm, 15mm X Eintauchlänge L: 100 mm C Rohrdurchmesser; Werkstoff; Oberfläche: 6mm; 316L, Ra<=0.4um elektropoliert S Form der Spitze: gerade 3 Anschlusstyp: Anschlussklemmenblock R RTD; Leiter; Messber.; Klasse; Gültigk.: 1xPt100 TF; 4; -50/200oC; AA: 0/150oC T Kopf; Kabeleinführung: TA30D Alu, hoher Deckel, IP66/68; M20 R Kopftransmitter; Bereich: TMT182-A (HART, SIL2); Temp. Bereich zu spez., isoliert 0 Werkstoffzeugnis: nicht benötigt 0 Prüfung/Kalibrierung: nicht benötigt 0 Zusatzausstattung: nicht benötigt VGS: TAE Statistische Warennummer: 90251980 Ursprungsland: IT | Stk.
TR44-FA5XAS2MGP020 | Endress + Hauser | 60017919 Widerstandsthermometer TR44 mit Hygiene Prozessanschluss. Fest eingebauter Messeinsatz. Messbereich: -50...+200 oC. zusätzliche Spezifikationen Messanfang 0,000 °C Messende 100,000 °C FA Prozessanschluss: DN32-125 Varivent D=68mm, 3A 5 Halsrohrlänge E; Durchmesser d: 82 mm, 15mm X Eintauchlänge L: 200 mm A Rohrdurchmesser; Werkstoff; Oberfläche: 6mm; 316L, Ra<=0.8um S Form der Spitze: gerade 2 Anschlusstyp: freie Ader M RTD; Leiter; Messber.; Klasse; Gültigk.: 1xPt100 TF; 4; -50/200oC; A: -50/200oC G Kopf; Kabeleinführung: TA30A Alu, IP66/68; M20 P Kopftransmitter; Bereich: TMT181-A PCP; 4-20mA, Temp. Bereich zu spez., 2-Leiter, isoliert 0 Werkstoffzeugnis: nicht benötigt 2 Prüfung/Kalibrierung: Abnahme RTD + TMT 0 Zusatzausstattung: nicht benötigt VGS: TAE Statistische Warennummer: 90251980 Ursprungsland: IT | Stk.
TR45-DA5A1P2HGG000 | Endress Hauser | 60017920 Widerstandsthermometer TR45 mit Hygiene Prozessanschluss. Austauschbarer Messeinsatz. Messbereich: -50...+400oC. zusätzliche Spezifikationen Meßanfang 0,000 °C Meßende 100,000 °C DA Prozessanschluss: Einschweissadapter zyl. 30x40mm, 3A 5 Halsrohrlänge E; Durchmesser D: 85 mm, 15mm A Eintauchlänge L: 50 mm 1 Schutzrohrdurchm.; Werkstoff;Oberfläche: 9mm; 316L, Ra<=0.8um P Form der Spitze: gerade + therm. Leitpaste 2 Anschlusstyp: freie Ader H RTD; Leiter; Messber.; Klasse: Gültigk.: 1xPt100 TF; 3; -50/400oC; A; -50/250oC G Kopf; Kabeleinführung: TA30A Alu, IP66/68; M20 G Kopftransmitter; Bereich: TMT181 (PCP); 4-20mA, Temp. Bereich zu spez. 0 Werkstoffzeugnis: nicht benötigt 0 Prüfung/Kalibrierung: nicht benötigt 0 Zusatzausstattung: nicht benötigt VGS: TAE Statistische Warennummer: 90251980 Ursprungsland: IT | Stk.
TR45-EA5X1S2MGK0B0 | Endress + Hauser | 60017920 Widerstandsthermometer TR45 mit Hygiene Prozessanschluss. Austauschbarer Messeinsatz. Messbereich: -50...+400oC. zusätzliche Spezifikationen Messanfang 0,000 °C Messende 100,000 °C Fehlerverhalten ( 1 = low <3.6mA , 00000002 Zwei Kanal Konfiguration PV = CH1; CH2 not EA Prozessanschluss: Liquiphant-M G1", 3A 5 Halsrohrlänge E; Durchmesser D: 85 mm, 15mm X Eintauchlänge L: 200 mm 1 Schutzrohrdurchm.; Werkstoff;Oberfläche: 9mm; 316L, Ra<=0.8um S Form der Spitze: gerade 2 Anschlusstyp: freie Ader M RTD; Leiter; Messber.; Klasse: Gültigk.: 1xPt100 TF; 4; -50/400oC; A; -50/250oC G Kopf; Kabeleinführung: TA30A Alu, IP66/68; M20 K Kopftransmitter; Bereich: TMT82 (HART); Temp. Bereich zu spez. 0 Werkstoffzeugnis: nicht benötigt B Prüfung/Kalibrierung: 0, 100 oC, 1x RTD+TMT 0 Zusatzausstattung: nicht benötigt VGS: TAE Statistische Warennummer: 90251980 Ursprungsland: IT | Stk.
TR45-FA5B1S2MGK0B0 | Endress + Hauser | 60017920 Widerstandsthermometer TR45 mit Hygiene Prozessanschluss. Austauschbarer Messeinsatz. Messbereich: -50...+400oC. zusätzliche Spezifikationen Messanfang 0,000 °C Messende 100,000 °C Fehlerverhalten ( 1 = low <3.6mA , 00000002 Zwei Kanal Konfiguration PV = CH1; CH2 not FA Prozessanschluss: DN32-125 Varivent D=68mm, 3A 5 Halsrohrlänge E; Durchmesser D: 85 mm, 15mm B Eintauchlänge L: 90 mm 1 Schutzrohrdurchm.; Werkstoff;Oberfläche: 9mm; 316L, Ra<=0.8um S Form der Spitze: gerade 2 Anschlusstyp: freie Ader M RTD; Leiter; Messber.; Klasse: Gültigk.: 1xPt100 TF; 4; -50/400oC; A; -50/250oC G Kopf; Kabeleinführung: TA30A Alu, IP66/68; M20 K Kopftransmitter; Bereich: TMT82 (HART); Temp. Bereich zu spez. 0 Werkstoffzeugnis: nicht benötigt B Prüfung/Kalibrierung: 0, 100 oC, 1x RTD+TMT 0 Zusatzausstattung: nicht benötigt VGS: TAE Statistische Warennummer: 90251980 Ursprungsland: IT | Stk.
TR45-FA8Y1S2HG20B0 | Endress Hauser | 60017920 Widerstandsthermometer TR45 mit Hygiene Prozessanschluss. Austauschbarer Messeinsatz. Messbereich: -50...+400oC. zusätzliche Spezifikationen Meßanfang 0,000 °C Meßende 150,000 °C FA Prozessanschluss: DN32-125 Varivent D=68mm, 3A 8 Halsrohrlänge E; Durchmesser D: 100 mm, 15mm Y Eintauchlänge L: 35 mm, wie spezifiziert 1 Schutzrohrdurchm.; Werkstoff;Oberfläche: 9mm; 316L, Ra<=0.8um S Form der Spitze: gerade 2 Anschlusstyp: freie Ader H RTD; Leiter; Messber.; Klasse: Gültigk.: 1xPt100 TF; 3; -50/400oC; A; -50/250oC G Kopf; Kabeleinführung: TA30A Alu, IP66/68; M20 2 Kopftransmitter; Bereich: TMT180-A21 fest; 4-20mA, 0.2K, Temp. Bereich zu spez. 0 Werkstoffzeugnis: nicht benötigt B Prüfung/Kalibrierung: 0, 100 oC, 1x RTD+TMT 0 Zusatzausstattung: nicht benötigt VGS: TAE Statistische Warennummer: 90251980 Ursprungsland: IT | Stk.
TR47-1AQ12HGH000 | Endress+Hauser | 60017922 Widerstandsthermometer TR47 zum Einschweißen. Einsatz austauschbar, MgO. Schnelle Ansprechzeit. Messbereich: -50...400oC. zusätzliche Spezifikationen Messanfang 0,000 °C Messende 120,000 °C 1 Ausführung: mit Schutzrohr A Gesamtlänge TL; L; T: 70 mm; 0mm Zylindrisch; 50mm, 3A Q Form der Spitze: reduziert + therm. Leitpaste 1 Werkstoff; Bearbeitung: 316L, RA<=0.8um 2 Anschlusstyp: freie Ader H RTD; Leiter; Messber.; Klasse: Gültigk.: 1xPt100 TF; 3; -50/400oC; A; -50/250oC G Kopf; Kabeleinführung: TA30A Alu, IP66/68; M20 H Anschlussart; Bereich: TMT182 (HART, SIL2); Temp. Bereich zu spezifizieren 0 Werkstoffzeugnis: nicht benötigt 0 Prüfung/Kalibrierung: nicht benötigt 0 Zusatzausstattung: nicht benötigt VGS: TAE Statistische Warennummer: 90251980 Ursprungsland: IT | Stk.
TR47-1AQ12HJH000 | Endress + Hauser | 60017922 Widerstandsthermometer TR47 zum Einschweißen. Einsatz austauschbar, MgO. Schnelle Ansprechzeit. Messbereich: -50...400oC. zusätzliche Spezifikationen Messanfang 0,000 °C Messende 100,000 °C 1 Ausführung: mit Schutzrohr A Gesamtlänge TL; L; T: 70 mm; 0mm Zylindrisch; 50mm, 3A Q Form der Spitze: reduziert + therm. Leitpaste 1 Werkstoff; Bearbeitung: 316L, RA<=0.8um 2 Anschlusstyp: freie Ader H RTD; Leiter; Messber.; Klasse: Gültigk.: 1xPt100 TF; 3; -50/400oC; A; -50/250oC J Kopf; Kabeleinführung: TA20J 316L, IP66/IP67; M20 H Anschlussart; Bereich: TMT182 (HART, SIL2); Temp Bereich zu spezifizieren 0 Werkstoffzeugnis: nicht benötigt 0 Prüfung/Kalibrierung: nicht benötigt 0 Zusatzausstattung: nicht benötigt VGS: TAE Statistische Warennummer: 90251980 Ursprungsland: IT | Stk.
TR47-1CQ12LKH0G0 | Endress+Hauser | 60017922 Widerstandsthermometer TR47 zum Einschweißen. Einsatz austauschbar, MgO. Schnelle Ansprechzeit. Messbereich: -50...400oC. zusätzliche Spezifikationen Messanfang 0,000 °C Messende 150,000 °C Schild Metall 71072708 66-79.17.02.053 1 Ausführung: mit Schutzrohr C Gesamtlänge TL; L; T: 150 mm; 0mm Zylindrisch; 40mm, 3A Q Form der Spitze: reduziert + therm. Leitpaste 1 Werkstoff; Bearbeitung: 316L, RA<=0.8um 2 Anschlusstyp: freie Ader L RTD; Leiter; Messber.; Klasse: Gültigk.: 2xPt100 WW; 3; -50/400oC; A; -50/250oC K Kopf; Kabeleinführung: TA20J 316L, Anzeige, IP66/IP67; M20 H Anschlussart; Bereich: TMT182 (HART, SIL2); Temp. Bereich zu spezifizieren 0 Werkstoffzeugnis: nicht benötigt G Prüfung/Kalibrierung: 0, 100,150 oC, 2x RTD 0 Zusatzausstattung: nicht benötigt TZ1 >>>Kennzeichnung: Messstelle (TAG), Metall VGS: TAE Statistische Warennummer: 90251980 Ursprungsland: IT | Stk.
TR47-1DQ12HJH000 | Endress + Hauser | 60017922 Widerstandsthermometer TR47 zum Einschweißen. Einsatz austauschbar, MgO. Schnelle Ansprechzeit. Messbereich: -50...400oC. zusätzliche Spezifikationen Messanfang 0,000 °C Messende 100,000 °C 1 Ausführung: mit Schutzrohr D Gesamtlänge TL; L; T: 200 mm; 0mm Zylindrisch; 50mm, 3A Q Form der Spitze: reduziert + therm. Leitpaste 1 Werkstoff; Bearbeitung: 316L, RA<=0.8um 2 Anschlusstyp: freie Ader H RTD; Leiter; Messber.; Klasse: Gültigk.: 1xPt100 TF; 3; -50/400oC; A; -50/250oC J Kopf; Kabeleinführung: TA20J 316L, IP66/IP67; M20 H Anschlussart; Bereich: TMT182 (HART, SIL2); Temp. Bereich zu spezifizieren 0 Werkstoffzeugnis: nicht benötigt 0 Prüfung/Kalibrierung: nicht benötigt 0 Zusatzausstattung: nicht benötigt VGS: TAE Statistische Warennummer: 90251980 Ursprungsland: IT | Stk.
TR47-1DQ12LKH0G0 | Endress+Hauser | 60017922 Widerstandsthermometer TR47 zum Einschweißen. Einsatz austauschbar, MgO. Schnelle Ansprechzeit. Messbereich: -50...400oC. zusätzliche Spezifikationen Messanfang 0,000 °C Messende 150,000 °C Schild Metall 71072708 66-79.17.02.054 1 Ausführung: mit Schutzrohr D Gesamtlänge TL; L; T: 200 mm; 0mm Zylindrisch; 50mm, 3A Q Form der Spitze: reduziert + therm. Leitpaste 1 Werkstoff; Bearbeitung: 316L, RA<=0.8um 2 Anschlusstyp: freie Ader L RTD; Leiter; Messber.; Klasse: Gültigk.: 2xPt100 WW; 3; -50/400oC; A; -50/250oC K Kopf; Kabeleinführung: TA20J 316L, Anzeige, IP66/IP67; M20 H Anschlussart; Bereich: TMT182 (HART, SIL2); Temp. Bereich zu spezifizieren 0 Werkstoffzeugnis: nicht benötigt G Prüfung/Kalibrierung: 0, 100,150 oC, 2x RTD 0 Zusatzausstattung: nicht benötigt TZ1 >>>Kennzeichnung: Messstelle (TAG), Metall VGS: TAE Statistische Warennummer: 90251980 Ursprungsland: IT | Stk.
TR47-1YR12MGHGFE | Endress Hauser | 60017922 Widerstandsthermometer TR47 zum Einschweißen. Einsatz austauschbar, MgO. Schnelle Ansprechzeit. Messbereich: -50...400oC. zusätzliche Spezifikationen Meßanfang 0,000 °C Meßende 150,000 °C 1 Ausführung: mit Schutzrohr Y Gesamtlänge TL; L; T: 45 mm, 45mm; 0mm Zylindrisch R Form der Spitze: reduziert 1 Werkstoff; Bearbeitung: 316L, RA<=0.8um 2 Anschlusstyp: freie Ader M RTD; Leiter; Messber.; Klasse: Gültigk.: 1xPt100 TF; 4; -50/400oC; A; -50/250oC G Kopf; Kabeleinführung: TA30A Alu, IP66/68; M20 H Anschlussart; Bereich: TMT182 (HART, SIL2); Temp. Bereich zu spezifizieren G Werkstoffzeugnis: EN10204-3.1 Material F Prüfung/Kalibrierung: 0, 100,150 oC, 1x RTD+TMT E Zusatzausstattung: ATEX II1/2D Ex iaD 21, II1G Ex ia IIC VGS: TAE Statistische Warennummer: 90251980 Ursprungsland: IT | Stk.
TR48-APA12HE2000 | Endress+Hauser | 60017923 Widerstandsthermometer TR48 Klemmverschraubung zum Einschweißen Fest eingebauter Messeinsatz, MgO. Schnelle Ansprechzeit. Messbereich:: -50...+200oC. zusätzliche Spezifikationen Messanfang 10,000- °C Messende 150,000 °C AP Prozessanschluss: TA56 einstellbar, Hülse PEEK Feststellschraube M12x1.5, 3A A Eintauchlänge L: 20 mm 1 Werkstoff; Bearbeitung: 316L, Ra<=0.8um 2 Anschlusstyp: freie Ader H RTD; Leiter; Messber.; Klasse: Gültigk.: 1xPt100 TF; 3; -50/200oC; A; -50/200oC E Kopf; Kabeleinführung: TA21E Alu, Gew.Kappe IP65; M20 2 Kopftransmitter; Bereich: TMT180-A21 fest; 4-20mA, 0.2K, Temp. Bereich zu spez. 0 Werkstoffzeugnis: nicht benötigt 0 Prüfung/Kalibrierung: nicht benötigt 0 Zusatzausstattung: nicht benötigt VGS: TAE Statistische Warennummer: 90251980 Ursprungsland: IT | Stk.
TR48-APB12HE4000 | Endress+Hauser | 60017923 Widerstandsthermometer TR48 Klemmverschraubung zum Einschweißen Fest eingebauter Messeinsatz, MgO. Schnelle Ansprechzeit. Messbereich:: -50...+200oC. zusätzliche Spezifikationen Messanfang 10,000- °C Messende 150,000 °C AP Prozessanschluss: TA56 einstellbar, Hülse PEEK Feststellschraube M12x1.5, 3A B Eintauchlänge L: 60 mm 1 Werkstoff; Bearbeitung: 316L, Ra<=0.8um 2 Anschlusstyp: freie Ader H RTD; Leiter; Messber.; Klasse: Gültigk.: 1xPt100 TF; 3; -50/200oC; A; -50/200oC E Kopf; Kabeleinführung: TA21E Alu, Gew.Kappe IP65; M20 4 Kopftransmitter; Bereich: TMT180-A11 PCP; 4-20mA, 0.2K; Temp. Bereich zu spez. 0 Werkstoffzeugnis: nicht benötigt 0 Prüfung/Kalibrierung: nicht benötigt 0 Zusatzausstattung: nicht benötigt VGS: TAE Statistische Warennummer: 90251980 Ursprungsland: IT | Stk.
TR48-APB12HG2000 | Endress+Hauser | 60017923 Widerstandsthermometer TR48 Klemmverschraubung zum Einschweißen Fest eingebauter Messeinsatz, MgO. Schnelle Ansprechzeit. Messbereich:: -50...+200oC. zusätzliche Spezifikationen Messanfang 5,000- °C Messende 150,000 °C AP Prozessanschluss: TA56 einstellbar, Hülse PEEK Feststellschraube M12x1.5, 3A B Eintauchlänge L: 60 mm 1 Werkstoff; Bearbeitung: 316L, Ra<=0.8um 2 Anschlusstyp: freie Ader H RTD; Leiter; Messber.; Klasse: Gültigk.: 1xPt100 TF; 3; -50/200oC; A; -50/200oC G Kopf; Kabeleinführung: TA30A Alu, IP66/68; M20 2 Kopftransmitter; Bereich: TMT180-A21 fest; 4-20mA, 0.2K, Temp. Bereich zu spez. 0 Werkstoffzeugnis: nicht benötigt 0 Prüfung/Kalibrierung: nicht benötigt 0 Zusatzausstattung: nicht benötigt VGS: TAE Statistische Warennummer: 90251980 Ursprungsland: IT | Stk.
TR48-ATB12HG4000 | Endress+Hauser | 60017923 Widerstandsthermometer TR48 Klemmverschraubung zum Einschweißen Fest eingebauter Messeinsatz, MgO. Schnelle Ansprechzeit. Messbereich:: -50...+200oC. zusätzliche Spezifikationen Messanfang 10,00000- °C Messende 150,00000 °C AT Prozessanschluss: TA56 einstellbar, Hülse Teflon Feststellschraube M12x1.5, 3A B Eintauchlänge L: 60 mm 1 Werkstoff; Bearbeitung: 316L, Ra<=0.8um 2 Anschlusstyp: freie Ader H RTD; Leiter; Messber.; Klasse: Gültigk.: 1xPt100 TF; 3; -50/200oC; A; -50/200oC G Kopf; Kabeleinführung: TA30A Alu, IP66/68; M20 4 Kopftransmitter; Bereich: TMT180-A11 PCP; 4-20mA, 0.2K; Temp. Bereich zu spez. 0 Werkstoffzeugnis: nicht benötigt 0 Prüfung/Kalibrierung: nicht benötigt 0 Zusatzausstattung: nicht benötigt VGS: TAE Statistische Warennummer: 90251980 Ursprungsland: IT | Stk.
TR61-AAEF1BHSXF2A | Endress Hauser | 60022833 Widerstandsthermometer TR61 Austauschbarer Einsatz, MgO. max. Messbereich: -200...600 oC (abhängig von der Konfiguration) Schutzart: IP66/67 A Zulassung: Ex-freier Bereich A Kopf; Verliersicherung: TA21H Alu, IP66; Kette E Kabeleinführung: 1x M20x1.5 F Rohrdurchmesser; Werkstoff: 12mm; 316Ti 1 Halslänge E: 80 mm BH Prozessanschluss: Gewinde G1/2" A DIN43772; 316Ti S Form der Spitze: gerade X Eintauchlänge L: 800 mm F Kopftransmitter; Bereich: freie Ader 2 RTD; Leiter; Messber.; Klasse: Gültigk.: 1xPt100 TF; 3; -50/400oC; A; -50/250oC erhöhte Vibrationsfestigkeit A Zusatzausstattung: Schutzrohr TW10 VGS: TAD Statistische Warennummer: 90251980 Ursprungsland: IT | Stk.
TR61-EAEE0AASEG3C | Endress+Hauser | 60022833 Widerstandsthermometer TR61 Austauschbarer Einsatz, MgO. max. Messbereich: -200...600 oC (abhängig von der Konfiguration) Schutzart: IP66/67. zusätzliche Spezifikationen Messanfang 0,000 °C Messende 100,000 °C E Zulassung: ATEX II 2 GD Ex d IIC A Kopf; Verliersicherung: TA21H Alu, IP66; Kette E Kabeleinführung: 1x M20x1.5 E Rohrdurchmesser; Werkstoff: 11mm; 316Ti 0 Halslänge E: nicht benötigt AA Prozessanschluss: nicht benötigt S Form der Spitze: gerade E Eintauchlänge L: 200 mm G Kopftransmitter; Bereich: TMT181 (PCP); 4-20mA, Temp. Bereich zu spez. 3 RTD; Leiter; Messber.; Klasse: Gültigk.: 1xPt100 TF; 4; -50/400oC; A; -50/250oC erhöhte Vibrationsfestigkeit C Zusatzausstattung: Schutzrohr TW12 VGS: TAD Statistische Warennummer: 90251980 Ursprungsland: IT | Stk.
TR62-AAEE3XD20 | Endress+Hauser | 60022836 Widerstandsthermometer TR62 zum Einsatz mit separatem Schutzrohr. Nipple-Union-Nipple, nach ANSI. Austauschbarer Einsatz, MgO. max. Messbereich: -200...600 oC (abhängig von der Konfiguration) Schutzart: IP66/67. zusätzliche Spezifikationen Einheit PV °C A Zulassung: Ex-freier Bereich A Kopf; Verliersicherung: TA21H Alu, IP66; Kette E Kabeleinführung: 1x M20x1.5 E Halslänge N; Werkstoff; Fitting: 156 mm; 316; NUN 1/2"NPT M 3 Einsatz Durchmesser; Werkstoff: 6mm; MgO, 316L X Einstecklänge ML: 200 mm D Kopftransmitter; Bereich: TMT85 FF 2 RTD; Leiter; Messber.; Klasse: Gültigk.: 1xPt100 TF; 3; -50/400oC; A; -50/250oC erhöhte Vibrationsfestigkeit 0 Zusatzausstattung: nicht benötigt VGS: TAD Statistische Warennummer: 90251980 Ursprungsland: IT | Stk.
TR62-CDEB3XKB1 | Endress+Hauser | 60022836 Widerstandsthermometer TR62 zum Einsatz mit separatem Schutzrohr. Nipple-Union-Nipple, nach ANSI. Austauschbarer Einsatz, MgO. max. Messbereich: -200...600 oC (abhängig von der Konfiguration) Schutzart: IP66/67. zusätzliche Spezifikationen Messanfang 0,000 °C Messende 100,000 °C C Zulassung: ATEX II1/2D Ex iaD 21, II1G Ex ia IIC D Kopf; Verliersicherung: TA30H Alu, IP66/68; 304 E Kabeleinführung: 1x M20x1.5 B Halslänge N; Werkstoff; Fitting: 77 mm; 316; N 1/2"NPT M 3 Einsatz Durchmesser; Werkstoff: 6mm; MgO, 316L X Einstecklänge ML: 122 mm K Kopftransmitter; Bereich: TMT182 (HART), Diagnose, erweitert B RTD; Leiter; Messber.; Klasse: Gültigk.: 2xPt100 WW; 3; -200/600oC; A; -200/600oC 1 Zusatzausstattung: komplett mit Schutzrohr , getrennte Pos. VGS: TAD Statistische Warennummer: 90251980 Ursprungsland: IT | Stk.
TR62-CEEB3XBA1 | Endress+Hauser | 60022836 Widerstandsthermometer TR62 zum Einsatz mit separatem Schutzrohr. Nipple-Union-Nipple, nach ANSI. Austauschbarer Einsatz, MgO. max. Messbereich: -200...600 oC (abhängig von der Konfiguration) Schutzart: IP66/67. zusätzliche Spezifikationen Einheit PV °C C Zulassung: ATEX II1/2D Ex iaD 21, II1G Ex ia IIC E Kopf; Verliersicherung: TA30H Alu, IP66/68 + Anzeige; 304 E Kabeleinführung: 1x M20x1.5 B Halslänge N; Werkstoff; Fitting: 77 mm; 316; N 1/2"NPT M 3 Einsatz Durchmesser; Werkstoff: 6mm; MgO, 316L X Einstecklänge ML: 100 mm B Kopftransmitter; Bereich: TMT84 PA A RTD; Leiter; Messber.; Klasse: Gültigk.: 1xPt100 WW; 3; -200/600oC; A; -200/600oC 1 Zusatzausstattung: komplett mit Schutzrohr , getrennte Pos. VGS: TAD Statistische Warennummer: 90251980 Ursprungsland: IT | Stk.
TR62-FBEB3XC30 | Endress+Hauser | 60022836 Widerstandsthermometer TR62 zum Einsatz mit separatem Schutzrohr. Nipple-Union-Nipple, nach ANSI. Austauschbarer Einsatz, MgO. max. Messbereich: -200...600 oC (abhängig von der Konfiguration) Schutzart: IP66/67. F Zulassung: ATEX II 2G Ex d IIC B Kopf; Verliersicherung: TA30H Alu, IP66/68; Kunststoff E Kabeleinführung: 1x M20x1.5 B Halslänge N; Werkstoff; Fitting: 77 mm; 316; N 1/2"NPT M 3 Einsatz Durchmesser; Werkstoff: 6mm; MgO, 316L X Einstecklänge ML: 149 mm C Kopftransmitter; Bereich: Anschlussklemmenblock 3 RTD; Leiter; Messber.; Klasse: Gültigk.: 1xPt100 TF; 4; -50/400oC; A; -50/250oC erhöhte Vibrationsfestigkeit 0 Zusatzausstattung: nicht benötigt VGS: TAD Statistische Warennummer: 90251980 Ursprungsland: IT | Stk.
TR62-FBEB3XHB0 | Endress+Hauser | 60022836 Widerstandsthermometer TR62 zum Einsatz mit separatem Schutzrohr. Nipple-Union-Nipple, nach ANSI. Austauschbarer Einsatz, MgO. max. Messbereich: -200...600 oC (abhängig von der Konfiguration) Schutzart: IP66/67. zusätzliche Spezifikationen Messanfang 0,000 °C Messende 150,000 °C F Zulassung: ATEX II 2G Ex d IIC B Kopf; Verliersicherung: TA30H Alu, IP66/68; Kunststoff E Kabeleinführung: 1x M20x1.5 B Halslänge N; Werkstoff; Fitting: 77 mm; 316; N 1/2"NPT M 3 Einsatz Durchmesser; Werkstoff: 6mm; MgO, 316L X Einstecklänge ML: 349 mm H Kopftransmitter; Bereich: TMT182 (HART, SIL2); Temp. Bereich zu spez. B RTD; Leiter; Messber.; Klasse: Gültigk.: 2xPt100 WW; 3; -200/600oC; A; -200/600oC 0 Zusatzausstattung: nicht benötigt VGS: TAD Statistische Warennummer: 90251980 Ursprungsland: IT Bitte prüfen Sie im Auftragsfall die Einstellung des Messbereiches | Stk.
TR62-FBEB3XHB1 | Endress+Hauser | 60022836 Widerstandsthermometer TR62 40,00- % zum Einsatz mit separatem Schutzrohr. 373,50 EUR 2.241,00 Nipple-Union-Nipple, nach ANSI. Austauschbarer Einsatz, MgO. max. Messbereich: -200...600 oC (abhängig von der Konfiguration) Schutzart: IP66/67. zusätzliche Spezifikationen Messanfang 50,00000- °C Messende 50,00000 °C F Zulassung: ATEX II 2G Ex d IIC B Kopf; Verliersicherung: TA30H Alu, IP66/68; Kunststoff E Kabeleinführung: 1x M20x1.5 B Halslänge N; Werkstoff; Fitting: 77 mm; 316; N 1/2"NPT M 3 Einsatz Durchmesser; Werkstoff: 6mm; MgO, 316L X Einstecklänge ML: 379 mm H Kopftransmitter; Bereich: TMT182 (HART, SIL2); Temp. Bereich zu spez. B RTD; Leiter; Messber.; Klasse: Gültigk.: 2xPt100 WW; 3; -200/600oC; A; -200/600oC 1 Zusatzausstattung: komplett mit Schutzrohr , getrennte Pos. VGS: TAD Statistische Warennummer: 90251980 Ursprungsland: IT | Stk.
TR62-FBEB3XL31 | Endress+Hauser | 60022836 Widerstandsthermometer TR62 zum Einsatz mit separatem Schutzrohr. Nipple-Union-Nipple, nach ANSI. Austauschbarer Einsatz, MgO. max. Messbereich: -200...600 oC (abhängig von der Konfiguration) Schutzart: IP66/67. zusätzliche Spezifikationen Messanfang 50,00000- °C Messende 50,00000 °C Fehlerverhalten ( 1 = low <3.6mA , 00000002 Zwei Kanal Konfiguration PV = CH1; CH2 not F Zulassung: ATEX II 2G Ex d IIC B Kopf; Verliersicherung: TA30H Alu, IP66/68; Kunststoff E Kabeleinführung: 1x M20x1.5 B Halslänge N; Werkstoff; Fitting: 77 mm; 316; N 1/2"NPT M 3 Einsatz Durchmesser; Werkstoff: 6mm; MgO, 316L X Einstecklänge ML: 379 mm L Kopftransmitter; Bereich: TMT82 (HART); Temp. Bereich zu spez. 3 RTD; Leiter; Messber.; Klasse: Gültigk.: 1xPt100 TF; 4; -50/400oC; A; -50/250oC erhöhte Vibrationsfestigkeit 1 Zusatzausstattung: komplett mit Schutzrohr , getrennte Pos. VGS: TAD Statistische Warennummer: 90251980 Ursprungsland: IT | Stk.
TR65-EBE41X31K30 | Endress+Hauser | 60022841 Widerstandsthermometer TR65 zum Einstecken / Einschrauben mit verschiebbarer Verschraubung. Fest eingebauter Messeinsatz, MgO. max. Messbereich: -200...600 oC (abhängig von der Konfiguration) Schutzart: IP66/67. zusätzliche Spezifikationen Messanfang 50,00000- °C Messende 50,00000 °C Fehlerverhalten ( 1 = low <3.6mA , 00000002 Zwei Kanal Konfiguration PV = CH1; CH2 not E Zulassung: ATEX II 2 GD Ex d IIC B Kopf; Verliersicherung: TA30H Alu, IP66/68; Kunststoff E Kabeleinführung: 1x M20x1.5 41 Prozessanschluss: TA50, 1/2"NPT, 316 X Einstecklänge ML: 400 mm 3 Einsatz Durchmesser: 6.0mm 1 Form der Spitze: Standard K Kopftransmitter; Bereich: TMT82 (HART); Temp. Bereich zu spez. 3 RTD; Leiter; Messber.; Klasse: Gültigk.: 1xPt100 TF; 4; -50/400oC; A; -50/250oC erhöhte Vibrationsfestigkeit 0 Zusatzausstattung: nicht benötigt VGS: TAD Statistische Warennummer: 90251980 Ursprungsland: IT | Stk.
TR66-CBEBD1X11HA0 | Endress Hauser | 60022843 Widerstandsthermometer TR66 mit Schutzrohr aus Vollmaterial, Nipple-Union-Nipple. Austauschbarer Einsatz, MgO. max. Messbereich: -200...600 oC (abhängig von der Konfiguration) Schutzart: IP66/67 zusätzliche Spezifikationen Meßanfang 40,000- °C Meßende 300,000 °C C Zulassung: ATEX II1/2D Ex iaD 21, II1G Ex ia IIC B Kopf; Verliersicherung: TA30H Alu, IP66/68; Kunststoff E Kabeleinführung: 1x M20x1.5 B Halslänge N; Werkstoff; Fitting: 69 mm; 316; N 1/2"NPT M D Schutzrohrwerkstoff: 316L 1 Verlängerung T; D1; Df; Q1; Q2: 70 mm; 30mm; 7mm; 20mm; 14mm X Einstecklänge U: 600 mm 11 Prozessanschluss: Gewinde 3/4"NPT-M H Kopftransmitter; Bereich: TMT182 (HART, SIL2); Temp. Bereich zu spez. A RTD; Leiter; Messber.; Klasse: Gültigk.: 1xPt100 WW; 3; -200/600oC; A; -200/600oC 0 Zusatzausstattung: nicht benötigt VGS: TAD Statistische Warennummer: 90251980 Ursprungsland: IT | Stk.
TR66-EBECD1X11HG0 | Endress Hauser | 60022843 Widerstandsthermometer TR66 mit Schutzrohr aus Vollmaterial, Nipple-Union-Nipple. Austauschbarer Einsatz, MgO. max. Messbereich: -200...600 oC (abhängig von der Konfiguration) Schutzart: IP66/67 zusätzliche Spezifikationen Meßanfang 0,000 °C Meßende 100,000 °C E Zulassung: ATEX II 2 GD Ex d IIC B Kopf; Verliersicherung: TA30H Alu, IP66/68; Kunststoff E Kabeleinführung: 1x M20x1.5 C Halslänge N; Werkstoff; Fitting: 109 mm; 316; N 1/2"NPT M D Schutzrohrwerkstoff: 316L 1 Verlängerung T; D1; Df; Q1; Q2: 70 mm; 30mm; 7mm; 20mm; 14mm X Einstecklänge U: 600 mm 11 Prozessanschluss: Gewinde 3/4"NPT-M H Kopftransmitter; Bereich: TMT182 (HART, SIL2); Temp. Bereich zu spez. G RTD; Leiter; Messber.; Klasse: Gültigk.: 1xPt100 WW; 4; -200/600oC; AA; 0/250oC 0 Zusatzausstattung: nicht benötigt VGS: TAD Statistische Warennummer: 90251980 Ursprungsland: IT Lieferzeit ab Werk: 10 Arbeitstage Bitte prüfen Sie im Auftragsfall die Einstellung des Messbereiches des TR66 | Stk.
TR88-AB8B1B2C2000 | Endress+Hauser | 60020988 Widerstandsthermometer TR88 zum Einschrauben. Halsrohr DIN43772. Austauschbarer Messeinsatz, MgO. max. Messbereich: -200...600 oC (abhängig von der Konfiguration). A Zulassung: Ex-freier Bereich B Kopf; Kabeleinführung: TA30A Alu, IP66/68; M20 8 Verlängerung E: 128 mm B Prozessanschluss: Gewinde M18x1,5, 316Ti 1 Halsrohrdurchmesser; Werkstoff: 11mm; 316Ti B Einstecklänge ML: 140 mm 2 Einsatz Durchmesser; Werkstoff: 6mm; 316L C Kopftransmitter; Bereich: Anschlussklemmenblock 2 RTD; Leiter; Messber.; Klasse: Gültigk.: 1xPt100 TF; 3; -50/400oC; A; -50/250oC 0 Werkstoffzeugnis: nicht benötigt 0 Werksprüfung: nicht benötigt 0 Zusatzausstattung: nicht benötigt VGS: TAB Statistische Warennummer: 90251980 Ursprungsland: IT | Stk.
TR88-EO1Y1X2K3000 | Endress+Hauser | 60020988 Widerstandsthermometer TR88 zum Einschrauben. Halsrohr DIN43772. Austauschbarer Messeinsatz, MgO. max. Messbereich: -200...600 oC (abhängig von der Konfiguration). zusätzliche Spezifikationen Meßanfang 0,000 °C Meßende 100,000 °C E Zulassung: ATEX II1/2D Ex iaD 21, II1G Ex ia IIC O Kopf; Kabeleinführung: TA30D Alu, hoher Deckel, IP66/68; M20 1 Verlängerung E: 80 mm Y Prozessanschluss: 10000002274 1 Halsrohrdurchmesser; Werkstoff: 11mm; 316Ti X Einstecklänge ML: 40 mm 2 Einsatz Durchmesser; Werkstoff: 6mm; 316L K Kopftransmitter; Bereich: TMT182 (HART), Diagnose, erweitert 3 RTD; Leiter; Messber.; Klasse: Gültigk.: 1xPt100 TF; 4; -50/400oC; A; -50/250oC erhöhte Vibrationsfestigkeit 0 Werkstoffzeugnis: nicht benötigt 0 Werksprüfung: nicht benötigt 0 Zusatzausstattung: nicht benötigt VGS: TAB Statistische Warennummer: 90251980 Ursprungsland: IT Bitte prüfen Sie den Messbereich. | Stk.
TS 35X7.5/LL 2M/ST/ZN | Weidmüller | Preis gilt für 50m Tragschiene TS 35X7.5/LL 2M/ST/ZN ArtikelNr: 0514500000 Zolltarifnummer.: 72166190 Ursprungsland : IT | Stk.
TS-400-LI2UPN8X-H114 | TURCK | Artikel-Nr.: 6840007 Temperaturerfassung mit Stromausgang und einem Transistorschaltausgang pnp/npn Ausgang 2 als Schaltausgang umprogarmmierbar Ablesen der eingestellten Werte ohne Werkzeug möglich, Programmierschutz durch versenkten Taster und Lock. Funktion, Permanente Anzeige der Temperatureinheit ( °C, °F, K, Ohm ) Temperaturspitzenspeicher Temperaturbereich: -50...500°C ) Warentarif-Nr.: 90268020 Gewicht: 290 g Ursprungsland: DE | Stk.
TSM187-BFE | Endress+Hauser | 51003518 Widerstandsthermometer TSM187, RTD Kopftransmitter: TMT187. Sensor: Pt100. Messeinsatz MgO isoliert. Prozessanschluss: G1/2. Material: 316Ti. B Eintauchlänge L: 160mm FE Messbereich: TMT187, 4-20mA 0..+100oC VGS: TAU Statistische Warennummer: 90251920 Ursprungsland: DE Lieferzeit ab Werk: 7 Arbeitstage | Stk.
TST310-A1B1B3D8B1A | Endress+Hauser | 55000444 Widerstandsthermometer TST310 mit optionaler Klemmverschraubung. Kabel fest angeschlossen. Knickschutzfeder. A Messeinsatz Durchmesser; Kalibrierung: 3mm; ohne 1 Einstecklänge NL: 100 mm B Einsatz Werkstoff: -50/+250oC, isolierte Drähte, 316Ti, max. NL=500mm 1B3 RTD Klasse; Schaltungsart: 1x Pt100 B; 3-Leiter D Prozessanschluss: Klemmverschr.G1/4", 316; Klemmring 316 8 Länge Thermoleitung L: 2.500 mm B Anschlusskabel; Mantelisolierung: PTFE; Silikon; 4-Leiter max. 180oC 1 Anschlusskabel: freie Ader A Zusatzausstattung: nicht benötigt VGS: TAB Statistische Warennummer: 90251980 Ursprungsland: IT | Stk.
TST40N-CA8FP12BA45 | Endress+Hauser | 017585-9000 Widerstandsthermometer TST40N zum Einschrauben. fest eingebauter Messeinsatz. Schnell ansprechend. Messbereich: -200...600oC. zusätzliche Spezifikationen Messanfang 0,000 °C Messende 100,000 °C CA Prozessanschluss: Gewinde G1/2"; 316L 8 Halslänge E: 100 mm F Eintauchlänge L: 250 mm P Rohrdurchmesser; Werkstoff; Einsatztyp: 9 mm; 316L; 6mm MgO 1 Einstecklänge T: 30 mm, MgO; 316L 2 Anschlusstyp: freie Ader B RTD Klasse; Drahtanschluss: 1x Pt100 B; 3-Leiter A4 Kopf; Kabeleinführung: TA30A Alu, IP66/68; M20 5 Kopftransmitter; Bereich: TMT180-A12 PCP; 4-20mA, 0.1K, Temp. Bereich zu spez. -50/250oC VGS: TAA Statistische Warennummer: 90251980 Ursprungsland: IT | Stk.
TST40N-CA8XP12BA45 | Endress+Hauser | 017585-9000 Widerstandsthermometer TST40N zum Einschrauben. fest eingebauter Messeinsatz. Schnell ansprechend. Messbereich: -200...600oC. zusätzliche Spezifikationen Messanfang 0,000 °C Messende 100,000 °C CA Prozessanschluss: Gewinde G1/2"; 316L 8 Halslänge E: 100 mm X Eintauchlänge L: 80 mm P Rohrdurchmesser; Werkstoff; Einsatztyp: 9 mm; 316L; 6mm MgO 1 Einstecklänge T: 30 mm, MgO; 316L 2 Anschlusstyp: freie Ader B RTD Klasse; Drahtanschluss: 1x Pt100 B; 3-Leiter A4 Kopf; Kabeleinführung: TA30A Alu, IP66/68; M20 5 Kopftransmitter; Bereich: TMT180-A12 PCP; 4-20mA, 0.1K, Temp. Bereich zu spez. -50/250oC VGS: TAA Statistische Warennummer: 90251980 Ursprungsland: IT | Stk.
TST434-K1B3G0 | Endress+Hauser | 016898-9000 Widerstandsthermometer TST434 Wandmontage für Umgebungs- temperaturmessung. Messbereich: -50...100oC. K Elektrischer Anschluss: Anschlussklemmenblock 1B3 RTD Klasse; Drahtanschluss: 1x Pt100 B; 3-Leiter G Kopf; Kabeleinführung: TA30 PCB IP65; Verschr. M16 0 Kopftransmitter; Bereich: nicht benötigt VGS: TAA Statistische Warennummer: 85334010 Ursprungsland: IT | Stk.
TST487-1A2A | Endress+Hauser | ST TST487-1A2A60021124Widerstandsthermometer TST487Anschlusskopf DIN43729, Form B.Material: 316L/1.4404, Durchmesser 6mm.Nicht austauschbarer Messeinsatz, inFiberglas eingedämmt.Sensortyp: 1xPt100 Klasse A, 4-Leiter.Messbereich: -50...+300oC.1 Elektrischer Anschluss: Kabeleinführung M20x1.5A Prozessanschluss: G1/2", 1.4404/ SS 316L 2 Anschlussart: Freie AderA Eintauchlänge L: 50 mmVGS: TAUStatistische Warennummer: 85334010Ursprungsland: IT | Stk.
TST602-AM3A110 | Endress Hauser | 017385-9000 Widerstandsthermometer TST 602 Oberflächen-Temperaturfühler für Flächen und Rohrleitungen. A Befestigung Ausführung: 50x30x15 Block für Rohrleitung M RTD Klasse; Drahtanschluss: 1x Pt100 A; 4-Leiter 3 Länge Anschlusskabel L: 2500 mm A Draht; Mantel; Anwendung: PVC, PVC; 4-Leiter, max. 80oC 11 Anschlusskabel: freie Ader 0 Kopftransmitter: Nicht genutzt VGS: TAA Statistische Warennummer: 90251980 Ursprungsland: IT | Stk.
TW11-2ABKSB00 | Endress + Hauser | 60019611 Schutzrohr TW11 Zum Einschrauben Rohrausführung, geschweißt, DIN 43772/ 2G + 3G 2 Kopfanschluss: 1/2NPT A Schutzrohrdurchm.; Werkstoff: 9mm; 316L BK Prozessanschluss: *Gewinde M20x1,5; 316L S Form der Spitze: gerade B Eintauchlänge L: 170 mm 0 Werkstoffzeugnis: nicht benötigt 0 Werkszeugnis: nicht benötigt VGS: TAS Statistische Warennummer: 90259000 Ursprungsland: IT | Stk.
UBIQ-230T-C2E0E | Advantech | UBI2 | Stk.
UBIQ-360-CRADLE | Advantech | WEHT | Stk.
UBIQ-360-ENWCLE | Advantech | WEHT | Stk.
UBIQ-360-TCWCLE | Advantech | WEHT | Stk.
UBIQ-470-HCE0E | Advantech | UBI2 | Stk.
UBIQ-470-WALLBOXE | Advantech | UBI2 | Stk.
UBIQ-480-BRACKETE | Advantech | WEHT | Stk.
UBIQ-480-ENB0LE | Advantech | WEHT | Stk.
UBIQ-480-ENS0LE | Advantech | WEHT | Stk.
UBIQ-480-ENSKLE | Advantech | WEHT | Stk.
UBIQ-480-ENSRLE | Advantech | WEHT | Stk.
UBIQ-480-ENW0LE | Advantech | WEHT | Stk.
UBIQ-480-ENWAWE | Advantech | WEHT | Stk.
UBIQ-480-ENWCWE | Advantech | WEHT | Stk.
UBIQ-480-ENWPLE | Advantech | WEHT | Stk.
UBIQ-480-ENWPWE | Advantech | WEHT | Stk.
UBIQ-480-SCW0LE | Advantech | WEHT | Stk.
UBIQ-480-SCWCWE | Advantech | WEHT | Stk.
UBIQ-480-TCB0LE | Advantech | WEHT | Stk.
UBIQ-480-TCS0LE | Advantech | WEHT | Stk.
UBIQ-480-TCSKLE | Advantech | WEHT | Stk.
UBIQ-480-TCSRLE | Advantech | WEHT | Stk.
UBIQ-480-TCW0LE | Advantech | WEHT | Stk.
UBIQ-480-WALLBOXE | Advantech | WEHT | Stk.
UNO-1019ACE-A1E | Advantech | UNO1 | Stk.
UNO-1019ACE-A2E | Advantech | UNO1 | Stk.
UNO-1140-V10E | Advantech | UNO1 | Stk.
UNO-1140F-V10E | Advantech | UNO1 | Stk.
UNO-1150G-G30E | Advantech | UNO1 | Stk.
UNO-1150GE-G30E | Advantech | COMPUTER SYSTEM, LX800,500MHz,256MB DDRRAM, 2xLAN, 3xCOM, PCI-104 | Stk.
UNO-1170-C11E | Advantech | UNO1 | Stk.
UNO-1170-C12E | Advantech | UNO1 | Stk.
UNO-1170-P12E | Advantech | UNO1 | Stk.
UNO-1170A-A12E | Advantech | UNO1 | Stk.
UNO-1170AE-A12E | Advantech | UNO1 | Stk.
UNO-1170E-C11E | Advantech | UNO1 | Stk.
UNO-1170E-P12E | Advantech | UNO1 | Stk.
UNO-1172A-A33E | Advantech | UNO1 | Stk.
UNO-1172AH-A33E | Advantech | UNO1 | Stk.
UNO-2050G-G30E | Advantech | UNO2 | Stk.
UNO-2052E-IDA0E | Advantech | UNO2 | Stk.
UNO-2053GL-G30E | Advantech | UNO2 | Stk.
UNO-2059GL-G30E | Advantech | UNO2 | Stk.
UNO-2170-C00BE | Advantech | UNO2 | Stk.
UNO-2170-C11BE | Advantech | UNO2 | Stk.
UNO-2171-C11BE | Advantech | UNO2 | Stk.
UNO-2171-C11CE | Advantech | UNO2 | Stk.
UNO-2171-P12BE | Advantech | UNO2 | Stk.
UNO-2171-P12CE | Advantech | UNO2 | Stk.
UNO-2172-C11BE | Advantech | UNO2 | Stk.
UNO-2172-C11E | Advantech | UNO2 | Stk.
UNO-2172-C22BE | Advantech | UNO2 | Stk.
UNO-2172-C22E | Advantech | UNO2 | Stk.
UNO-2172-P22BE | Advantech | UNO2 | Stk.
UNO-2172-P22E | Advantech | UNO2 | Stk.
UNO-2173A-A12E | Advantech | UNO2 | Stk.
UNO-2173A-A13E | Advantech | UNO2 | Stk.
UNO-2173AF-A12E | Advantech | UNO2 | Stk.
UNO-2173AF-A13E | Advantech | UNO2 | Stk.
UNO-2174A-A23E | Advantech | UNO2 | Stk.
UNO-2176-C11BE | Advantech | UNO2 | Stk.
UNO-2176-P11BE | Advantech | UNO2 | Stk.
UNO-2178A-A33E | Advantech | UNO2 | Stk.
UNO-2182-D12E | Advantech | UNO2 | Stk.
UNO-2182-D13BE | Advantech | UNO2 | Stk.
UNO-3072-P12BE | Advantech | UNO3 | Stk.
UNO-3072-P12CE | Advantech | UNO3 | Stk.
UNO-3072L-C11BE | Advantech | UNO3 | Stk.
UNO-3072L-C22BE | Advantech | UNO3 | Stk.
UNO-3072LA-A12E | Advantech | UNO3 | Stk.
UNO-3074-C11BE | Advantech | UNO3 | Stk.
UNO-3074-C11E | Advantech | UNO3 | Stk.
UNO-3074-P32BE | Advantech | UNO3 | Stk.
UNO-3074-P32CE | Advantech | UNO3 | Stk.
UNO-3082-D23E | Advantech | UNO3 | Stk.
UNO-3082-D24E | Advantech | UNO3 | Stk.
UNO-3084-D23E | Advantech | UNO3 | Stk.
UNO-3084-D24E | Advantech | UNO3 | Stk.
UNO-3272-C32E | Advantech | UNO3 | Stk.
UNO-4672-C12E | Advantech | UNOP | Stk.
UNO-4672-P12E | Advantech | UNOP | Stk.
UNO-4673A-A33E | Advantech | UNOP | Stk.
UNO-4678-C11E | Advantech | UNOP | Stk.
UNO-4678-C12E | Advantech | UNOP | Stk.
UNO-ADAM42-AE | Advantech | UNO2 | Stk.
UNO-DIN21-AE | Advantech | UNO2 | Stk.
UNO-DIN21-BE | Advantech | UNO2 | Stk.
UNO-FPM11-AE | Advantech | UNO1 | Stk.
UNO-FPM11-BE | Advantech | UNO1 | Stk.
UNO-FPM21-AE | Advantech | UNO2 | Stk.
UNO-HD20-AE | Advantech | UNO2 | Stk.
UNO-P168-AE | Advantech | UNOP | Stk.
UNO-PCM21-AE | Advantech | UNO2 | Stk.
UNO-PCM22-AE | Advantech | UNO2 | Stk.
UNO-PCM23-AE | Advantech | UNO2 | Stk.
UNO-PM70-AE | Advantech | UNO3 | Stk.
UNO-PM80-AE | Advantech | UNO3 | Stk.
UNO-SM70-AE | Advantech | UNO3 | Stk.
UNO-SM80-AE | Advantech | UNO3 | Stk.
UNO-WM72-AE | Advantech | UNO3 | Stk.
UNO-WM74-AE | Advantech | UNO3 | Stk.
UNO-WM80-AE | Advantech | UNO3 | Stk.
UNO2171 | Advantech | UNO-2171-BTO CHASSIS FOR UNO-2171 UNO-2171-C11CE COMPUTER SYSTEM, C-M 1.0G, 512 MB RAM UNO-2171 w/SATA w/o PC Card EXTENSION KIT FOR UNO-2176/2171 UNO-PCM22-AE CHASSIS, UNO for PCM card extention kit OEM EMBEDDED OS FOR UNO-2171 IMG-2070004137 IMG CE60 R2 ENG V3.0 B077 for UNO-2171 ADVANTECH EMBEDDED SOFTWARE IP LICENSE 2000000319 LABEL, Advantech Embedded Software IP License EULA V1.10 FOR WIN CE 2006000021 MANUAL / USER NOTES, End User License A LICENSE STICKER CE 6.0 PRO 968QCE60P0 968 MS LICENSE, MS Win Emb CE 6.0 Pro 884-00341 COA CF (NOTE: MINIMUM 2GB FOR CLASSIC XP OR MUI XPE 1GB FOR CLASSIC W2K, 1GB FOR SINGLE LANGUAGE XPE) SQF-P10S1-1G-CT2 SOLID STATE DISK, SQFLASH 1G CF 43NM 1-CH DMA (0~70°) OTHERS PCM-3730I-AE CIRCUIT BOARD, PCI-104 32-ch Isolated Digital I/O Card OTHERS PCM-3614I-AE CIRCUIT BOARD, PCI-104, 4-port RS-232/4 STD ASSEMBLY,FUNCTIONAL TESTING, SW INST (MODERATE) AGS-CTOS-SYS-A Standard Assembly + Functional Testing + Software | Stk.
UPH:16414-82 | Siemens | APACS+/QUADLOG LADEADAPTER-KIT, 125VDC 16414-82; E/A-GERAET, ELEKTR. KOMPONENTE | Stk.
UPH:16809-8A | Siemens | APACS+/QUADLOG SRSA ANSCHLUSS-KIT FUER 24VDC 16809-8A; E/A-GERAET, ELEKTR. KOMPONENTE | Stk.
US2:HRXD63B200 | Siemens | BREAKER RD 3P 2000A 600V 50KA FXD NL | Stk.
USB-4604B-AE | Advantech | AEDG | Stk.
USB-4604BM-AE | Advantech | AEDG | Stk.
USB-4620-AE | Advantech | DADA | Stk.
USB-4622-BE | Advantech | DADA | Stk.
USB-4622-CE | Advantech | DADA | Stk.
USB-4671-A | Advantech | DADA | Stk.
USB-4702-AE | Advantech | DADA | Stk.
USB-4704-AE | Advantech | DADA | Stk.
USB-4711A-AE | Advantech | CIRCUIT MODULE, 150KS/s, 12-bit USB Muntifunction Module | Stk.
USB-4716-AE | Advantech | DADA | Stk.
USB-4718-AE | Advantech | DADA | Stk.
USB-4750-AE | Advantech | DADA | Stk.
USB-4751-AE | Advantech | DADA | Stk.
USB-4751L-AE | Advantech | DADA | Stk.
USB-4761-AE | Advantech | DADA | Stk.
USB-LOCKCABLE-AE | Advantech | DADB | Stk.
UTC-515-RE | Advantech | UTCA | Stk.
UTC-515-RXPE0E | Advantech | UTCA | Stk.
UTC-520-R2E | Advantech | UTCA | Stk.
UTC-520-RE | Advantech | UTCA | Stk.
UTC-520-RXPE0E | Advantech | UTCA | Stk.
UTC-520-STAND1E | Advantech | UTCA | Stk.
UTC-K01-STANDE | Advantech | UTCA | Stk.
UTC-K02-STANDE | Advantech | UTCA | Stk.
UTC-P01-A0E | Advantech | UTCA | Stk.
UTC-P02-A0E | Advantech | UTCA | Stk.
UTC-P03-A0E | Advantech | UTCA | Stk.
UTC-P06-A0E | Advantech | UTCA | Stk.
UTC-P07-A0E | Advantech | UTCA | Stk.
UTC-R01-STANDE | Advantech | UTCA | Stk.
UTC-S01-STANDE | Advantech | UTCA | Stk.
UTC-W101-WLE | Advantech | HITW | Stk.
UTC-W101E-R1E | Advantech | HITW | Stk.
UTC-W101E-R1XPE0E | Advantech | HITW | Stk.
UTC-W101E-RE | Advantech | HITW | Stk.
UTCA-5503-1000E | Advantech | CPCM | Stk.
UTCA-5503-2000E | Advantech | CPCM | Stk.
V7479-110001 | GE | 6U VME SATA DVD/CD-RW and Contact Factory SATA HDD or SSD - DVD+/-RW/- RW, 120GB SATA Rotating HD, Commercial RoHS (0Â° to 50Â°), 1101.10 Front Panel. | Stk.
VIS-CAMA00-A0E | Advantech | SDVP | Stk.
VIS-CAMD00-A0E | Advantech | SDVP | Stk.
VIS-LPR000-A0E | Advantech | SDVP | Stk.
VMICBL-000-F5-00 | GE | 5 feet (1.52 m)Standad Lead Time: 67 days, 13 Available on 06/05/2012 , 7 Available on 07/12/2012 | Stk.
VMICBL-000-F5-002 | GE Intelligent Platforms | 5 feet (1.52 m) | Stk.
VMICBL-000-F5-003 | GE | 10 feet (3.04 m) Standard Lead Time: 67 days, 4 Available on 05/30/2012 | Stk.
VSR:020604191 | Siemens | Tacho GT9,06L/420K Best.Nr.: 196569 Mat-PG: 701 LKZ: DE ECCN: N AL: N Stat. Warennummer: 85030099 unverbindliche Lieferzeit: 008 Tage Gesamt-Nettogewicht: 0,500 KG ********************** Nachfolger zu Tacho 1HU1052 + 1HU1053 Zwischenverkauf vorbehalten | Stk.
VW3A11851 | Schneider Electric | Schneider Electric | Stk.
VW3S8101R100 | Schneider Electric | Schneider Electric | Stk.
W79084-E1001-B2 | Siemens Simatic | SIMATIC, ERSATZTEIL LITHIUMBATTERIE 3,6V, 1,5AH FUER PG 7XX UND TD17, OP17, OP25, OP27, OP35, OP37, TP27, TP37, OP/TP270, MP270, MP270B, MP370 C7-621/623/624/626, (ANSCHLUSSKABEL CA. 210MM) | Stk.
WDU 2.5 | Weidmüller | Durchgangsreihenklemme WDU 2.5 ArtikelNr: 1020000000 Zolltarifnummer.: 85369010 Ursprungsland : DE | Stk.
WIFI-103E | Advantech | M2MM | Stk.
WIFI-104E | Advantech | M2MM | Stk.
WIFI-107E | Advantech | M2MM | Stk.
WIFI-109E | Advantech | M2MM | Stk.
WIFI-110E | Advantech | M2MM | Stk.
WIFI-112E | Advantech | M2MM | Stk.
WIFI-113E | Advantech | M2MM | Stk.
WIFI-114E | Advantech | M2MM | Stk.
WIFI-115E | Advantech | M2MM | Stk.
WIFI-117E | Advantech | M2MM | Stk.
WIFI-120E | Advantech | M2MM | Stk.
WIFI-302E | Advantech | M2MM | Stk.
WIM45-UNTL-LIU5X2-0. | TURCK | Artikel-Nr.: 1536620 Linearwegsensor zu analogen Pneumatik-Zylinder-Abfrage Kunststoff, PA12-GF30, zur direkten Montage auf T-Nut Pneumatikzylindern 4-Draht, 15...30 VDC, 0...10 V und 4...20 mA, Steckverbinder, M8 x1 Anzeige des Magnetfeldzustands mit zwei LED´s, Messwertspeicher, geringe Empfindlichkeit gegenüber Fremdmagnetfeldern Messbereich: 45 mm Warentarif-Nr.: 85365080 Gewicht: 23 g Ursprungsland: DE | Stk.
WOP-2035V-N1AE | Advantech | AHMI | Stk.
WOP-2035V-S1AE | Advantech | AHMI | Stk.
WOP-2057V-N1AE | Advantech | AHMI | Stk.
WOP-2057V-S1AE | Advantech | AHMI | Stk.
WOP-2070V-N4AE | Advantech | AHMI | Stk.
WOP-2080V-N4AE | Advantech | AHMI | Stk.
WOP-2104V-N4AE | Advantech | AHMI | Stk.
WOP-2121V-N4AE | Advantech | AHMI | Stk.
WSN-4011-AE | Advantech | ADM4 | Stk.
WSN-4051-AE | Advantech | ADM4 | Stk.
WSN-4061-AE | Advantech | ADM4 | Stk.
WSN-4510-AE | Advantech | ADM4 | Stk.
WSN-4520-AE | Advantech | ADM4 | Stk.
XB4BD25 | Schneider Elektric | PRZEL2 POLOZENIA NO+NZ CZARNY KRÓPIÓRO | Stk.
XB4BS542 | Schneider Elektric | DLPRZYCISK BEZPIECZENSTWA F40 NZ ODR | Stk.
XB5-AVG1 | Schneider | LEUCHTMELDER WS | Stk.
XB5-AVG3 | Schneider | LEUCHTMELDER GN | Stk.
XB5-AVG4 | Schneider | LEUCHTMELDER RT | Stk.
XB5-AVG5 | Schneider | LEUCHTMELDER GE-OR | Stk.
XB5AVG6 | Schneider | LEUCHTMELDER BL | Stk.
XCKJ10513 | Schneider | POS.SCHALT.IP66 | Stk.
XCKJ10559 | Schneider | POS.SCHALT.IP66 | Stk.
XPP0001-1009/0 | Endress Hauser | 71103406 XPP0001-K2 Elektronik FMB5x, PMC51, PMP5x, PMD55 K Für Produkt: PMC51 2 Ausgang: 4-20mA HART VGS: PZW Statistische Warennummer: 90330000 Ursprungsland: DE | Stk.
XS1N08PA349D | Schneider | NAEHERUNGSSCH.IND. | Stk.
XS512B1PAM12 | Schneider | NAEHERUNGSSCHALTER M12 | Stk.
XVDB2GR | Schneider | ???????? ??????, ???? ??????? ???????-??????? | Stk.
XVLA333 | Schneider Elektric | MELDELEUCHTE LED GN | Stk.
XVLA334 | Schneider Elektric | MELDELEUCHTE LED RT | Stk.
XW2Z-200S-CV | OMRON | Steuerungssystem | Stk.
Z 728.H.F Zenerb | Pepperl + Fuchs | 072175 Zener barrier Typ: Z 728.H.F Zenerb PN: 072175 | Stk.
Z 787.H.F Zenerb | Pepperl + Fuchs | 072179 Zener barrier Typ: Z 787.H.F Zenerb PN: 072179 | Stk.
lc1d09bd | Schneider Electric | STYCZ.D 3P AC3-9A,NZ+NO,24V DC | Stk.
nwbm85c002 | Schneider Electric | MULTIPLEKSER MB+NA 4XMB | Stk.
swkp3-2/p00 | TURCK | Artikel-Nr.: 8007367 M8 x 1 / 8mm Rundsteckverbinder Kupplung M8 x 1 robuster und fertig konfektionierter Rundsteckverbinder, kunststoffumspritzt, Schutzart IP67, auch mit anderen Leitungslängen und qualitäten lieferbar PVC-Leitung, für mittlere mechanische Beanspruchung kompakte Bauform für platzsensitive Industrieanwendungen. Warentarif-Nr.: 85444290 Gewicht: 65 g Ursprungsland: DE | Stk.